## Содержание
Прайс-лист ООО «ТД «Квантатех» от 28.05.2026
Содержание
kvantateh.ru
Москва, ул. Гиляровского, дом 51
Тел.: +7 (495) 159-08-81, +7 (800) 350-70-37
Цены указаны в рублях с учетом НДС.
+ - приборы, имеющие сертификат об утверждении типа средств измерений (включены в Госреестр)
1 Электроизмерительные приборы
1.1 Источники питания
1.2 Измерители RLC
1.2.1 Аксессуары для измерителей RLC
1.3 Мультиметры цифровые
1.3.1 Мультиметры с измерением температуры
1.4 Счетчики энергии
1.5 Клещи токоизмерительные (токовые клещи)
1.6 Амперметры и вольтметры
1.7 Измерители сопротивления
1.7.1 Измерение и диагностика заземления
1.7.1.1 Тераомметры
1.7.1.2 Приборы для измерения параметров устройств заземления
1.7.2 Измерители сопротивления изоляции, Мегаомметры
1.7.3 Омметры, Миллиомметры, Микромиллиомметры
1.7.4 Измерители сопротивления петли
1.7.5 Аксессуары для измерителей сопротивления
1.8 Анализатор качества электроэнергии
1.8.1 Ваттметры
1.9 Измерители параметров электробезопасности
1.9.1 Адаптеры для ИПЭ
1.10 Магнитометры
1.11 Индикаторы чередования фаз
1.12 Анализаторы аккумуляторных батарей
1.13 Измерители параметров УЗО
1.14 Рефлектометры
1.15 Электронные нагрузки
1.16 Измерители коэффициента трансформации
1.17 Тестеры напряжения (индикаторы)
1.18 Ваттметры
1.19 Аксессуары для электроизмерительных приборов
1.19.1 Аксессуары для пробников
2 Пищевые анализаторы
2.1 Анализаторы зерна
2.2 Анализаторы молока
2.3 Анализаторы азота
2.4 Анализаторы мяса
2.5 Анализаторы клетчатки
2.6 Анализаторы кормов
2.7 Дистилляторы
2.8 Лабораторные мельницы
2.9 Экстракционные системы
2.10 Аксессуары
2.11 Анализаторы напитков
2.11.1 Анализаторы вина
2.12 Анализаторы сахара
2.13 Анализаторы муки / теста
2.14 Анализаторы инфракрасные
3 Лабораторное оборудование
3.1 Лабораторное оборудование Termex
3.2 Лабораторное оборудование Shimadzu
3.2.1 Хроматография и хроматомасс-спектрометрия
3.2.1.1 Газовые хроматографы Shimadzu
3.2.1.2 Жидкостные хроматографы
3.2.1.3 Газовые хроматомасс-спектрометры Shimadzu
3.2.1.4 Жидкостные хроматомасс-спектрометры Shimadzu
3.2.1.5 Автоматизированная система для анализа аминокислот
3.2.2 Рентгеноструктурный и рентгеноспектральный анализ
3.2.2.1 Рентгеновские спектрометры Shimadzu
3.2.2.2 Рентгеновские дифрактометры Shimadzu
3.2.3 Биотехнологическое оборудование
3.2.3.1 Времяпролетные масс-спектрометры с ионизацией в матрице MALDI и системы визуализации Shimadzu/Kratos
3.3 Весы
3.3.1 Аналитические весы
3.3.2 Платформенные весы
3.3.3 Напольные весы
3.3.4 Весы цифровые
3.3.5 Весы торговые
3.3.6 Весы электронные
3.4 Лабораторное оборудование Agilent
3.4.1 Аналитическое оборудование
3.4.1.1 Жидкостная хроматография
3.4.1.2 Атомная спектроскопия
3.4.1.2.1 Атомная абсорбция
3.4.1.2.2 Масс-спектрометрия с индуктивно-связанной плазмой
3.4.1.2.3 Атомно-эмисионная спектрометрия с микроволновой плазмой
3.4.1.2.4 Оптико-эмиссионная спектрометрия с индуктивно-связанной плазмой
3.4.1.3 Оборудование для характеризации частиц и материалов
3.4.1.4 Оборудование микропланшетного формата
3.4.1.5 Жидкостная хроматомасс-спектрометрия
3.4.1.6 Газовая хроматомасс-спектрометрия
3.4.1.7 Рентгеновское оборудование
3.4.1.7.1 Рентгенофлуоресцентная спектрометрия
3.4.1.8 Весоизмерительное оборудование
3.4.1.8.1 Анализатор влажности
3.4.1.8.2 Лабораторные весы
3.4.1.8.3 Аналитические весы
3.4.1.9 Ионная хроматография
3.4.2 Испытательное оборудование
3.4.2.1 Твердомеры
3.4.3 Гистологическое лабораторное оборудование
3.4.3.1 Криотомия
3.4.4 Оборудование для пробоподготовки
3.4.4.1 Оборудование для подготовки поверхности
3.4.4.2 Оборудование для сплавления
3.4.4.3 Системы упаривания и концентрирования
3.4.4.4 Оборудование для измельчения
3.4.4.5 Оборудование для прессования
3.4.4.6 Оборудование для экстракции
3.4.5 Вспомогательное оборудование и расходные материалы
3.4.5.1 Генераторы чистых газов
3.4.5.1.1 Генераторы азота
3.4.5.1.2 Генераторы кислорода
3.4.5.1.3 Генераторы водорода
3.4.5.1.4 Генераторы чистого воздуха
3.4.5.2 Системы очистки кислот и воды
3.5 Учебное оборудование
3.6 Гомогенизаторы лабораторные
3.7 Инкапсуляторы
3.8 Лабораторные лиофильные сушки
3.9 Ротационно-роторные испарители
3.10 Сушильные шкафы
3.11 Хроматография
3.11.1 Газовая хроматография
3.11.2 Жидкостная хроматография
3.11.3 Пробоподготовка
3.12 Анализаторы
3.12.1 Анализаторы на базе хроматографов
3.12.2 Анализаторы на базе ИК-Фурье спектрометров
3.12.3 Элементный анализ
3.12.4 Анализаторы CO2, O2 и TPO
3.12.5 Анализаторы плотности твёрдых веществ
3.12.6 Анализаторы предельной температуры фильтруемости
3.12.7 Анализаторы сорбции
3.12.8 Анализаторы температуры вспышки
3.12.9 Анализаторы размера и формы частиц
3.12.10 Анализаторы реологических свойств
3.12.11 Анализаторы влажности
3.12.12 Анализаторы общего органического углерода и азота и дополнительное оборудование
3.13 Неорганический анализ
3.13.1 ИСП масс-спектрометры
3.13.2 Автодозаторы
3.13.3 ИСП спектрометры
3.13.4 Приставки
3.13.5 Пробоподготовка
3.13.6 Атомно-абсорбционные спектрометры
3.14 Молекулярная спектроскопия
3.14.1 ИК-Фурье спектрометры
3.14.2 Спектрофотометры
3.14.3 Портативные БИК-спектрометры
3.14.4 Люминесцентные спектрометры
3.14.5 Инфракрасные микроскопы
3.15 Масс-спектрометрия
3.15.1 Газовая хроматография / масс-спектрометрия (ГХ/МС)
3.15.2 Жидкостная хроматография / масс-спектрометрия (ЖХ/МС/МС)
3.15.3 ИСП масс-спектрометры
3.16 Термоанализ
3.16.1 Дифференциальные сканирующие калориметры
3.16.2 Термогравиметрия и синхронный термоанализ
3.16.3 Механический анализ
3.16.4 Системы для совмещенных методов анализа
3.17 Оборудование для пищевой промышленности
3.17.1 Темперирование
3.17.2 Глазирование
3.17.2.1 Глазировочные машины ENROMAT®
3.17.3 Охлаждение
3.17.4 Формовочные системы и устройства
3.17.5 Нарезка и распределение
3.17.6 Смешивание и дозирование
3.17.7 Дозирование и сэндвичирование
3.17.8 Посыпка и декорирование
3.17.9 Обработка продукции
3.17.10 Хранение и просеивание
3.17.11 Насосы для кондитерских масс
3.18 Плотномеры
3.19 Вискозиметры
3.20 Реометры
3.21 Системы выделения ДНК, РНК, белков
3.22 Микротомы
3.23 Магнитная метрология
3.24 Аксессуары и модули для измерения магнитных полей
3.25 Оборудование и материалы для ПЦР
4 Медицинское оборудование
4.1 Анализаторы расхода газов
4.2 Генераторы сигналов пациента
4.3 Анализаторы электробезопасности
4.4 Анализаторы дефибриллятора
4.5 Анализаторы инфузионных устройств
4.6 Электрохирургические анализаторы
4.7 Анализаторы инкубаторов для новорожденных
4.8 Анализаторы различных параметров
4.9 Оборудование контроля ультразвуковых устройств
4.10 Тестеры эндоскопов
4.11 Анализаторы пульсоксиметрических устройств
4.12 Осциллографы-мультиметры
4.13 Дозиметры
4.14 Анализаторы фототерапевтического оборудования
5 Радиоизмерительные приборы
5.1 Осциллографы
5.1.1 Аксессуары для осциллографов
5.2 Генераторы сигналов
5.2.1 Импульсов
5.3 Анализаторы спектра
5.4 Частотомеры
5.5 Измерители мощности СВЧ
5.6 Испытания на ЭМС
5.7 Антенны измерительные
5.8 Анализаторы цепей, Измерители КСВН
5.8.1 Опции для анализаторов цепей и измерителей КСВН
5.8.2 Аксессуары для анализаторов цепей и измерителей КСВН
5.9 Аттенюаторы
5.10 Опции и Аксессуары для радиоизмерительных приборов
5.10.1 Для генераторов сигналов
5.10.2 Для измерителей ЭМС
5.10.3 Для измерителей мощности
5.10.4 Для измерителей RLC
5.10.5 Для осциллографов
5.10.6 Для источников питания
5.10.7 Для анализаторов спектра
5.11 Измерители нелинейных искажений
6 Калибраторы технологических процессов
6.1 Калибраторы универсальные
6.2 Калибраторы токовой петли
6.3 Калибраторы температуры
6.4 Калибраторы давления
6.4.1 Датчики давления
6.4.1.1 Низкие мониторы давления
6.4.1.2 Цифровые манометры
6.4.2 Вспомогательные принадлежности для калибровки давления
6.5 Аксессуары для калибраторов технологических процессов
7 Метрологическое оборудование
7.1 Магазины и меры сопротивления
7.2 Токовые шунты
7.3 Калибраторы электрических и радио величин эталонные
7.4 Калибраторы давления эталонные
7.4.1 Поршневые манометры
7.4.1.1 Поршневые манометры серии P3100
7.4.1.2 Поршневые манометры серии PG9000
7.4.1.3 Поршневые манометры серии PG7000
7.4.1.4 Поршневые манометры серии 2400
7.4.2 Ручные калибраторы и мониторы
7.4.2.1 Пневматические регулирования давления
7.4.2.2 Гидравлические компараторы/Насосы давления
7.4.3 Контроллеры-Калибраторы
7.4.3.1 Контроллеры-калибраторы давления PPC
7.4.4 Калибровка данных для воздуха
7.4.5 Вспомогательные принадлежности для калибровки давления
7.5 Калибраторы температуры эталонные
7.5.1 Первичные эталоны
7.5.1.1 ЭПТС
7.5.1.2 Ячейки с фиксированной точкой
7.5.1.3 Сравнительные калибраторы с жидким азотом
7.5.1.4 Мосты для измерения сопротивлений
7.5.2 Аксессуары для калибраторов температуры эталонных
7.6 Стандарты частоты
8 Испытательное оборудование для энергетики
8.1 Прожигающие трансформаторы
8.2 Высоковольтные испытательные установки
8.2.1 Совмещенные высоковольтные испытательные установки
8.2.2 Портативные системы измерения частичных разрядов
8.2.3 Анализаторы высоковольтных выключателей
8.2.4 Системы испытаний диэлектриков переменного тока HIPOT
8.3 Устройства проверки релейной защиты
8.4 Цифровые таймеры
8.5 Модули ускорения контактов выключателей
8.6 Прогрузки первичным синусоидальным током
8.7 Установки высоковольтные для испытания кабеля
8.8 Трассопоисковые приемники
8.9 Системы идентификации кабелей
8.10 Оборудование для поиска повреждений кабельных линий
8.10.1 Портативные системы поиска мест повреждения кабелей
8.10.2 Приборы для локализации мест повреждений кабелей
8.10.3 Прожигающие установки
8.11 Аппараты испытания трансформаторного масла
8.12 Системы мониторинга и диагностики трансформаторов
8.12.1 Диагностика изоляции
8.13 Определение мест повреждения кабельных линий
8.14 Устройства для проверки автоматических выключателей
8.15 Контрольно-измерительное оборудование для трансформаторов
8.15.1 Лабораторные автотрансформаторы
8.15.2 Измерители сопротивления обмоток
8.15.3 Реостаты сопротивления ползунковые
8.16 Тестеры для высоковольтных выключателей
8.17 Анализаторы тока утечки для ОПН
8.18 Кабельные локаторы короткого замыкания
8.19 Индикаторы полярности трансформатора тока
8.20 Динамометры
8.20.1 Электронные универсальные
8.21 Анализаторы качества электроэнергии (PQ)
8.22 Вращающиеся электрические машины.
8.23 Измерительные трансформаторы
9 Измерители параметров окружающей среды
9.1 Газоанализаторы
9.1.1 Газоанализаторы для систем отопления
9.1.2 Газоанализаторы для промышленности
9.1.3 Переносные газоанализаторы
9.1.4 Зонды
9.1.5 Принадлежности к газоанализаторам
9.2 Термометры
9.2.1 Контактные термометры
9.2.2 Адаптеры для термометров
9.2.3 Бесконтактные термометры
9.3 Термогигрометры
9.4 Анемометры
9.5 Манометры
9.5.1 Переносные манометры
9.6 Анализаторы холодильных систем
9.7 Логгеры (регистраторы) данных
9.8 Шумомеры
9.9 Люксметры
9.10 Многофункциональные приборы / зонды
9.11 Тахометры
9.12 Расходомеры жидкости
9.13 Приборы для измерения pH
9.14 Виброметры
9.14.1 Аксессуары для виброметра
9.15 Влагомеры
9.16 Алкометры и алкотестеры
9.17 Дозиметры
9.18 Адаптеры
9.19 Аксессуары для измерителей параметров окружающей среды
9.20 Барометры
9.21 Пирометры
9.22 Измерители влажности
9.23 Плотномеры грунтов динамические
10 Телекоммуникационные сети (тестирование и сертификация)
10.1 Кабельные анализаторы
10.2 Оптические наборы для тестирования ВОЛС
10.3 Измерители оптической мощности
10.4 Тестеры целостности кабеля
10.5 Микроскопы и видеомикроскопы для оптических разъемов
10.6 Кабельные и сетевые тестеры
10.7 Инструменты для установки сети
10.8 Аксессуары для телекоммуникационных сетей
11 Приборы неразрушающего контроля NDT
11.1 Толщиномеры
11.2 Дефектоскопы
11.3 Склерометры (измерители прочности бетона)
11.4 Видеоскопы - Эндоскопы
11.5 Ультрафиолетовые камеры
11.6 Портативные твердомеры
11.7 Детекторы скрытой проводки
11.8 Рентгенофлуоресцентные анализаторы
12 Корпусные и установочные изделия
12.1 Пластиковые кабельные вводы IP68
12.1.1 Кабельные вводы серия - MGA
12.1.2 Кабельные вводы серия - MGB
12.1.3 Кабельные вводы серия - FGA
12.1.4 Кабельные вводы серия - FGB
12.1.5 Кабельные вводы серия - PGA
12.1.6 Кабельные вводы серия - PGB
12.1.7 Винтовой вентиляционный клапан
12.2 Нержавеющие кабельные вводы ( Нержавеющая сталь AISI 304)
12.3 Латунные кабельные вводы
12.3.1 Серия MBA
12.3.2 Серия PBA
12.3.3 Серия FBA
12.3.4 Серия М
12.3.5 Для Led светильников
12.4 Кабельные вводы с защитой кабеля
12.5 Резиновые кабельные вводы
12.5.1 Серия M
12.6 Фитинги для пластиковых гофрированных труб
12.6.1 Серия N-MGW
12.7 Аксессуары
12.7.1 Заглушки
12.7.1.1 Серия SPR
12.7.2 Пластиковые заклепки
13 Геодезическое оборудование
13.1 Тахеометры
13.1.1 Электронные тахеометры
13.1.2 Роботизированные тахеометры
13.1.3 Механические тахеометры
13.2 Лазерные сканеры
13.3 Лазерные дальномеры
13.4 Лазерные уровни
13.4.1 Лазерные нивелиры для внутренних работ
13.4.2 Лазерные приемники
13.4.3 Построители плоскостей
13.5 Строительные уровни
13.5.1 Угломеры
13.5.2 Пузырьковые уровни
13.6 Нивелиры
13.6.1 Оптические нивелиры
13.6.1.1 Оптические нивелиры 32х
13.6.2 Ротационные нивелиры
13.6.3 Цифровые нивелиры
13.6.4 Лазерные уровни с зелёным лучом
13.6.5 Лазерные уровни 360 градусов
13.7 Ручной инструмент
13.7.1 Микрометры
13.8 Трассоискатели
13.8.1 Аксессуары для трассопоискового оборудования
13.8.2 Генераторы
13.9 Теодолиты
13.9.1 Электронные теодолиты
13.10 Геодезические приемники
13.11 ПО (программное обеспечение)
13.12 Полевые контроллеры
13.13 Аксессуары для геодезического оборудования
13.13.1 Вехи
13.13.2 Отражатели и марки
13.13.3 Аккумуляторы и зарядные устройства
13.13.4 Чехлы и рюкзаки
13.13.5 Трегеры и адаптеры
13.13.6 Карты памяти
13.13.7 Кабели для геодезического оборудования
13.13.8 Насадки для оптических приборов
13.13.9 Для лазерного инструмента
13.13.10 Для трассоискателей
13.13.11 Штативы
13.13.12 Рейки нивелирные
13.13.13 Измерительные рулетки
13.13.14 Дорожные колеса
13.14 Металлоискатели
13.15 Навигаторы
13.16 Шаровые, самовыравнивающиеся маркеры серии «МП»

## Электроизмерительные приборы
Прайс-лист ООО «ТД «Квантатех» от 28.05.2026
Электроизмерительные приборы
kvantateh.ru
Москва, ул. Гиляровского, дом 51
Тел.: +7 (495) 258-80-83, +7 (800) 350-70-37
Цены указаны в рублях с учетом НДС.
+ - приборы, имеющие сертификат об утверждении типа средств измерений (включены в Госреестр)
№п/п | МОДЕЛЬ |  | ЦЕНА | ОСНОВНЫЕ ХАРАКТЕРИСТИКИ
1 Электроизмерительные приборы
1.1 Источники питания
1 | АКИП TH26050S - Кабель измерительный TH26050S |  | 9126
2 | АКИП TH26050S - Кабель измерительный TH26050S |  | 9126
3 | АКИП TH26087B - Адаптер TH26087B |  | 67236
4 | АКИП TH26087B - Адаптер TH26087B |  | 67236
5 | АКИП TH26050B - Кабель измерительный TH26050B |  | 4797
6 | АКИП TH26050B - Кабель измерительный TH26050B |  | 4797
7 | АКИП-1143А-600-5 - Источник питания АКИП-1143А-600-5 | + | 147345
8 | Aktakom APS-1106 - APS-1106 Источник питания |  | цена по запросу
9 | Aktakom APS-1505 - APS-1505 Источник питания |  | 12993
10 | АКИП-1603/2 - Источник-измеритель АКИП-1603/2 |  | 1000065
11 | АКИП-1603/1 - Источник-измеритель АКИП-1603/1 |  | 574180
12 | Источник питания АКИП-1143А-300-10 - Источник питания АКИП-1143А-300-10 | + | 154280 | Подключение к ПК USB, RS-232; Максимальная мощность 850 Вт; Тип преобразования Импульсный; Максимальное напряжение 1 канал 300 В; Максимальный ток 1 канал 10 А
13 | Doble F6300: Усилитель тока высокой мощности ¦ Doble Engineering - Doble F6300: Усилитель тока высокой мощности ¦ Doble Engineering |  | цена по запросу
14 | Источник-измеритель GSM7-20H10 с GPIB - Источник-измеритель GSM7-20H10 с GPIB | + | 650655 | Количество каналов 1; Диапазон измерений 1 мкВ…±200 В10 пА…±1 А10 мкОм…200 МОм; Погрешность установки по напряжению ±0,012%; Погрешность установки по току ±0,025%; Диапазон воспроизведения напряжения 1 мкВ…±200 В; Диапазон воспроизведения тока 10 пА…±1 А
15 | Источник питания N8735A - Источник питания N8735A | + | Цена по запросу | Напряжение 30 В; Мощность 3300 Вт; Ток 110 А; Тип преобразования Импульсный
16 | Источник питания N8940A - Источник питания N8940A | + | Цена по запросу | Напряжение 80 В; Мощность 5000 Вт; Ток 170 А; Вес 18,5 кг; Тип преобразования Импульсный
17 | Источник питания N6951A - Источник питания N6951A | + | Цена по запросу | Напряжение 20 В; Мощность 1000 Вт; Ток 50 А; Тип преобразования Импульсный
18 | Источник питания N6950A - Источник питания N6950A | + | Цена по запросу | Напряжение 9 В; Мощность 900 Вт; Ток 100 А; Тип преобразования Импульсный
19 | Источник питания N6952A - Источник питания N6952A | + | Цена по запросу
20 | Источник питания N6953A - Источник питания N6953A | + | Цена по запросу | Напряжение 60 В; Мощность 1000 Вт; Ток 16 А; Тип преобразования Импульсный
21 | Источник питания N6954A - Источник питания N6954A | + | Цена по запросу | Напряжение 80 В; Мощность 1000 Вт; Ток 12 А; Тип преобразования Импульсный
22 | Источник питания N6970A - Источник питания N6970A | + | Цена по запросу | Напряжение 9 В; Мощность 1 Вт; Ток 200 А; Тип преобразования Импульсный
23 | Источник питания N6971A - Источник питания N6971A | + | Цена по запросу | Напряжение 20 В; Мощность 2000 Вт; Ток 100 А; Тип преобразования Импульсный
24 | Источник питания N6972A - Источник питания N6972A | + | Цена по запросу | Напряжение 40 В; Мощность 2000 Вт; Ток 50 А; Тип преобразования Импульсный
25 | Источник питания N6973A - Источник питания N6973A | + | Цена по запросу | Напряжение 60 В; Мощность 2000 Вт; Ток 33 А; Тип преобразования Импульсный
26 | Источник питания N6974A - Источник питания N6974A | + | Цена по запросу | Напряжение 80 В; Мощность 2000 Вт; Ток 25 А; Тип преобразования Импульсный
27 | Источник питания N6976A - Источник питания N6976A | + | Цена по запросу | Напряжение 120 В; Мощность 2000 Вт; Ток 16 А; Тип преобразования Импульсный
28 | Источник питания N6977A - Источник питания N6977A | + | Цена по запросу | Напряжение 160 В; Мощность 2000 Вт; Ток 12 А; Тип преобразования Импульсный
29 | Источник питания N7950A - Источник питания N7950A | + | Цена по запросу | Напряжение 9 В; Мощность 900 Вт; Ток 100 А; Тип преобразования Импульсный
30 | Источник питания N7951A - Источник питания N7951A | + | Цена по запросу | Напряжение 20 В; Мощность 1000 Вт; Ток 100 А; Тип преобразования Импульсный
31 | Источник питания N7952A - Источник питания N7952A | + | Цена по запросу | Напряжение 40 В; Мощность 1000 Вт; Ток 25 А; Тип преобразования Импульсный
32 | Источник питания N7953A - Источник питания N7953A | + | Цена по запросу | Напряжение 60 В; Мощность 1000 Вт; Ток 16 А; Тип преобразования Импульсный
33 | Источник питания N7954A - Источник питания N7954A | + | Цена по запросу | Напряжение 80 В; Мощность 1000 Вт; Ток 12 А
34 | Источник питания N7970A - Источник питания N7970A | + | Цена по запросу | Напряжение 9 В; Мощность 1800 Вт; Ток 200 А; Тип преобразования Импульсный
35 | Источник питания N7971A - Источник питания N7971A | + | Цена по запросу | Напряжение 20 В; Мощность 2000 Вт; Ток 100 А; Тип преобразования Импульсный
36 | Источник питания N7972A - Источник питания N7972A | + | Цена по запросу
37 | Источник питания N7973A - Источник питания N7973A | + | Цена по запросу | Напряжение 60 В; Мощность 2000 Вт; Ток 33 А; Тип преобразования Импульсный
38 | Источник питания N7974A - Источник питания N7974A | + | Цена по запросу | Напряжение 80 В; Мощность 2000 Вт; Ток 25 А; Тип преобразования Импульсный
39 | Источник питания N7976A - Источник питания N7976A | + | Цена по запросу | Напряжение 120 В; Мощность 2000 Вт; Ток 16 А; Тип преобразования Импульсный
40 | Источник питания N7977A - Источник питания N7977A | + | цена по запросу | Напряжение 160 В; Мощность 2000 Вт; Ток 12 А; Тип преобразования Импульсный
41 | Источник питания E3633A - Источник питания E3633A | + | Цена по запросу | Напряжение 20 В; Мощность 200 Вт; Ток 20 А; Вес 9,5 кг; Тип преобразования Линейный
42 | Источник питания N8755A - Источник питания N8755A | + | Цена по запросу | Напряжение 30 В; Мощность 5100 Вт; Ток 170 А; Вес 16 кг; Тип преобразования Импульсный
43 | Источник питания U8032A - Источник питания U8032A | + | Цена по запросу | Напряжение 60 В; Мощность 375 Вт; Ток 5 А
44 | Источник питания U8001A - Источник питания U8001A | + | Цена по запросу | Напряжение 30 В; Мощность 90 Вт; Ток 3 А
45 | Источник питания переменного тока AC6804B - Источник питания переменного тока AC6804B |  | Цена по запросу | Напряжение 310 В; Мощность 4000 Вт; Ток 40 А
46 | Источник питания постоянного тока двухквадрантный RP7941A - Источник питания постоянного тока двухквадрантный RP7941A | + | Цена по запросу | Напряжение 20 В; Мощность 5000 Вт; Ток -400 ... 400 А; Вес 27,3 кг; Тип преобразования Импульсный
47 | Источник питания постоянного тока двухквадрантный RP7942A - Источник питания постоянного тока двухквадрантный RP7942A | + | цена по запросу | Напряжение 80 В; Мощность 5000 Вт; Ток -125 ... 125 А; Вес 27,3 кг; Тип преобразования Импульсный
48 | Источник питания постоянного тока двухквадрантный RP7943A - Источник питания постоянного тока двухквадрантный RP7943A | + | цена по запросу | Напряжение 20 В; Мощность 1000 Вт; Ток -800 ... 800 А; Вес 31,8 кг; Тип преобразования Импульсный
49 | Источник питания постоянного тока двухквадрантный RP7945A - Источник питания постоянного тока двухквадрантный RP7945A | + | Цена по запросу | Напряжение 80 В; Мощность 1000 Вт; Ток -250 ... 250 А; Вес 31,8 кг; Тип преобразования Импульсный
50 | Источник питания постоянного тока двухквадрантный RP7946A - Источник питания постоянного тока двухквадрантный RP7946A | + | Цена по запросу | Напряжение 160 В; Мощность 1000 Вт; Ток -125 ... 125 А; Вес 31,8 кг; Тип преобразования Импульсный
51 | Источник питания постоянного тока двухквадрантный RP7961A - Источник питания постоянного тока двухквадрантный RP7961A | + | Цена по запросу | Напряжение 500 В; Мощность 5000 Вт; Ток -20 ... 20 А; Вес 27,3 кг; Тип преобразования Импульсный
52 | Источник питания постоянного тока двухквадрантный RP7962A - Источник питания постоянного тока двухквадрантный RP7962A | + | цена по запросу | Напряжение 500 В; Мощность 1000 Вт; Ток -40 ... 40 А; Вес 31,8 кг; Тип преобразования Импульсный
53 | Источник питания постоянного тока двухквадрантный RP7963A - Источник питания постоянного тока двухквадрантный RP7963A | + | Цена по запросу | Напряжение 950 В; Мощность 1000 Вт; Ток -20 ... 20 А; Вес 31,8 кг; Тип преобразования Импульсный
54 | Источник питания E3634A - Источник питания E3634A | + | Цена по запросу
55 | Источник питания E3632A - Источник питания E3632A | + | цена по запросу
56 | VERDO PP1705 - источник питания 1-канальный, 45В, 100А, 2000 Вт - VERDO PP1705 - источник питания 1-канальный, 45В, 100А, 2000 Вт | + | 257500 | Количество каналов 1; Подключение к ПК RS-485, CAN; Дисплей 4,3” цветной графический ЖК-дисплей; Напряжение 0 ... 45 В; Ток 0 ... 100 А; Размеры 425х88х450 мм; Вес 11 кг; Тип преобразования Импульсный; Погрешность установки по напряжению ±(0,1%+0,2 В); Погрешность установки по току ±(0,15%+0,1 А); Пульсация + шум по напряжению
57 | VERDO PP1703 - источник питания 1-канальный, 200В, 8А, 1000 Вт - VERDO PP1703 - источник питания 1-канальный, 200В, 8А, 1000 Вт | + | 160000 | Количество каналов 1; Подключение к ПК RS-485, CAN; Дисплей 4,3” цветной графический ЖК-дисплей; Напряжение 0 ... 200 В; Мощность 1000 Вт; Ток 0 ... 8 А; Размеры 325х88х450 мм; Вес 9 кг; Тип преобразования Импульсный; Погрешность установки по напряжению ±(0,1%+0,2 В); Погрешность установки по току ±(0,15%+0,1 А); Пульсация + шум по напряжению
58 | VERDO PP1713 - источник питания 1-канальный, 500В, 9А, 2000 Вт - VERDO PP1713 - источник питания 1-канальный, 500В, 9А, 2000 Вт | + | 257500 | Количество каналов 1; Подключение к ПК RS-485, CAN; Дисплей 4,3” цветной графический ЖК-дисплей; Напряжение 0 ... 500 В; Мощность 2000 Вт; Ток 0 ... 9 А; Размеры 425х88х450 мм; Вес 11 кг; Тип преобразования Импульсный; Погрешность установки по напряжению ±(0,1%+0,2 В); Погрешность установки по току ±(0,15%+0,1 А); Пульсация + шум по напряжению
59 | VERDO PP1711 - источник питания 1-канальный, 300В, 15А, 2000 Вт - VERDO PP1711 - источник питания 1-канальный, 300В, 15А, 2000 Вт | + | 257500 | Количество каналов 1; Подключение к ПК RS-485, CAN; Дисплей 4,3” цветной графический ЖК-дисплей; Напряжение 0 ... 300 В; Мощность 2000 Вт; Ток 0 ... 15 А; Размеры 425х88х450 мм; Вес 11 кг; Тип преобразования Импульсный; Погрешность установки по напряжению ±(0,1%+0,2 В); Погрешность установки по току ±(0,15%+0,1 А); Пульсация + шум по напряжению
60 | VERDO PP1103 - источник питания 60 В, 10А, 200 Вт - VERDO PP1103 - источник питания 60 В, 10А, 200 Вт | + | 15800 | Количество каналов 1; Подключение к ПК USB; Дисплей 2,8” цветной ЖК-дисплей, 240 × 320, 65536 цветов; Напряжение 0 ... 60 В; Мощность 200 Вт; Ток 0 ... 10 А; Размеры 142х226х82 мм; Вес 1.5 кг; Тип преобразования Импульсный; Погрешность установки по напряжению ±(0,1%+0,1 В); Погрешность установки по току ±(0,1%+0,04 А); Пульсация + шум по напряжению
61 | VERDO PP1105 - источник питания 30 В, 10 А, 300 Вт - VERDO PP1105 - источник питания 30 В, 10 А, 300 Вт | + | 16900 | Количество каналов 1; Подключение к ПК USB; Дисплей 2,8” цветной ЖК-дисплей, 240 × 320, 65536 цветов; Напряжение 0 ... 30 В; Мощность 300 Вт; Ток 0 ... 10 А; Размеры 142х226х82 мм; Вес 1.5 кг; Тип преобразования Импульсный; Погрешность установки по напряжению ±(0,1%+0,2 В); Погрешность установки по току ±(0,1%+0,04 А); Пульсация + шум по напряжению
62 | VERDO PP1704 - источник питания 1-канальный, 300В, 5А, 1000 Вт - VERDO PP1704 - источник питания 1-канальный, 300В, 5А, 1000 Вт | + | 160000 | Количество каналов 1; Подключение к ПК RS-485, CAN; Дисплей 4,3” цветной графический ЖК-дисплей; Напряжение 0 ... 300 В; Мощность 1000 Вт; Ток 0 ... 5 А; Размеры 325х88х450 мм; Вес 9 кг; Тип преобразования Импульсный; Погрешность установки по напряжению ±(0,1%+0,2 В); Погрешность установки по току ±(0,15%+0,1 А); Пульсация + шум по напряжению
63 | VERDO PP1702 - источник питания 1-канальный, 100В, 15А, 1000 Вт - VERDO PP1702 - источник питания 1-канальный, 100В, 15А, 1000 Вт | + | 160000 | Количество каналов 1; Подключение к ПК RS-485, CAN; Дисплей 4,3” цветной графический ЖК-дисплей; Напряжение 0 ... 100 В; Мощность 1000 Вт; Ток 0 ... 15 А; Размеры 325х88х450 мм; Вес 9 кг; Тип преобразования Импульсный; Погрешность установки по напряжению ±(0,1%+0,2 В); Погрешность установки по току ±(0,15%+0,1 А); Пульсация + шум по напряжению
64 | VERDO PP1701 - источник питания 1-канальный, 60В, 30А, 1000 Вт - VERDO PP1701 - источник питания 1-канальный, 60В, 30А, 1000 Вт | + | 160000 | Количество каналов 1; Подключение к ПК RS-485, CAN; Дисплей 4,3” цветной графический ЖК-дисплей; Напряжение 0 ... 60 В; Мощность 1000 Вт; Ток 0 ... 30 А; Размеры 325х88х450 мм; Вес 9 кг; Тип преобразования Импульсный; Погрешность установки по напряжению ±(0,1%+0,2 В); Погрешность установки по току ±(0,15%+0,1 А); Пульсация + шум по напряжению
65 | VERDO PP1709 - источник питания 1-канальный, 150В, 30А, 2000 Вт - VERDO PP1709 - источник питания 1-канальный, 150В, 30А, 2000 Вт | + | 257500 | Подключение к ПК RS-485, CAN; Дисплей 4,3” цветной графический ЖК-дисплей; Напряжение 0 ... 150 В; Мощность 2000 Вт; Ток 0 ... 30 А; Размеры 425х88х450 мм; Вес 11 кг; Тип преобразования Импульсный; Погрешность установки по напряжению ±(0,1%+0,2 В); Погрешность установки по току ±(0,15%+0,1 А); Пульсация + шум по напряжению
66 | VERDO PP1708 - источник питания 1-канальный, 100В, 45А, 2000 Вт - VERDO PP1708 - источник питания 1-канальный, 100В, 45А, 2000 Вт | + | 257500 | Количество каналов 1; Подключение к ПК RS-485, CAN; Дисплей 4,3” цветной графический ЖК-дисплей; Напряжение 0 ... 100 В; Мощность 2000 Вт; Ток 0 ... 45 А; Размеры 425х88х450 мм; Вес 11 кг; Тип преобразования Импульсный; Погрешность установки по напряжению ±(0,1%+0,2 В); Погрешность установки по току ±(0,15%+0,1 А); Пульсация + шум по напряжению
67 | VERDO PP1706 - источник питания 1-канальный, 60В, 80А, 2000 Вт - VERDO PP1706 - источник питания 1-канальный, 60В, 80А, 2000 Вт | + | 257500 | Количество каналов 1; Дисплей 4,3” цветной графический ЖК-дисплей; Напряжение 0 ... 60 В; Мощность 2000 Вт; Ток 0 ... 80 А; Размеры 425х88х450 мм; Вес 11 кг; Тип преобразования Импульсный; Погрешность установки по напряжению ±(0,1%+0,2 В); Погрешность установки по току ±(0,15%+0,1 А); Пульсация + шум по напряжению
68 | VERDO PP1714 - источник питания 1-канальный, 600В, 8А, 2000 Вт - VERDO PP1714 - источник питания 1-канальный, 600В, 8А, 2000 Вт | + | 226600 | Количество каналов 1; Дисплей 4,3” цветной графический ЖК-дисплей; Напряжение 0 ... 600 В; Мощность 2000 Вт; Ток 0 ... 8 А; Размеры 425х88х450 мм; Вес 11 кг; Тип преобразования Импульсный; Погрешность установки по напряжению ±(0,1%+0,2 В); Погрешность установки по току ±(0,15%+0,1 А); Пульсация + шум по напряжению
69 | VERDO PP1712 - источник питания 1-канальный, 400В, 12А, 2000 Вт - VERDO PP1712 - источник питания 1-канальный, 400В, 12А, 2000 Вт | + | 226600 | Количество каналов 1; Дисплей 4,3” цветной графический ЖК-дисплей; Напряжение 0 ... 400 В; Мощность 2000 Вт; Ток 0 ... 12 А; Размеры 425х88х450 мм; Вес 11 кг; Тип преобразования Импульсный; Погрешность установки по напряжению ±(0,1%+0,2 В); Погрешность установки по току ±(0,15%+0,1 А); Пульсация + шум по напряжению
70 | VERDO PP1503 - источник питания 2х60В/3А, 6В/3А - VERDO PP1503 - источник питания 2х60В/3А, 6В/3А | + | 57340 | Количество каналов 3; Дисплей 4-дюймовый цветной ЖК-дисплей, 480 x 320 пикселей, 65536 цветов; Напряжение 0 ... 60 В; Мощность 180 Вт; Ток 0 ... 3 А; Размеры 158x358x250 мм (глубина х длина х ширина); Вес 12 кг; Тип преобразования Линейный; Питание ~220 В (от 198 VRMS до 264 VRMS)Частота: 50/60 Гц; Погрешность установки по напряжению ≤0,03% + 10 мВ; Погрешность установки по току ≤0,1% + 40 мА; Пульсация + шум по напряжению ≤50 мВпик-пик *(типично 10 мВпик-пик); Влажность не более 80%; Температура эксплуатации от 0 до +40оС
71 | VERDO PP1710 - источник питания 1-канальный, 200В, 23А, 2000 Вт - VERDO PP1710 - источник питания 1-канальный, 200В, 23А, 2000 Вт | + | 257500 | Дисплей 4,3” цветной графический ЖК-дисплей; Напряжение 0 ... 200 В; Ток 0 ... 23 А; Размеры 425х88х450 мм; Вес 11 кг; Тип преобразования Импульсный; Погрешность установки по напряжению ±(0,1%+0,2 В); Погрешность установки по току ±(0,15%+0,1 А); Пульсация + шум по напряжению
72 | VERDO PP1707 - источник питания 1-канальный, 80В, 60А, 2000 Вт - VERDO PP1707 - источник питания 1-канальный, 80В, 60А, 2000 Вт | + | 206000 | Дисплей 4,3” цветной графический ЖК-дисплей; Напряжение 0 ... 80 В; Ток 0 ... 60 А; Размеры 425х88х450 мм; Вес 11 кг; Тип преобразования Импульсный; Погрешность установки по напряжению ±(0,1%+0,2 В); Погрешность установки по току ±(0,15%+0,1 А); Пульсация + шум по напряжению
73 | VERDO PP1502 - источник питания 2х30В/6А, 6В/3А - VERDO PP1502 - источник питания 2х30В/6А, 6В/3А | + | 64670 | Количество каналов 3; Дисплей 4-дюймовый цветной ЖК-дисплей, 480 x 320 пикселей, 65536 цветов; Напряжение 0 ... 30 В; Ток 0 ... 6 А; Размеры 158x358x250 мм (глубина х длина х ширина); Вес 12 кг; Тип преобразования Линейный; Питание ~220 В (от 198 VRMS до 264 VRMS)Частота: 50/60 Гц; Погрешность установки по напряжению ≤0,03% + 10 мВ; Погрешность установки по току ≤0,1% + 40 мА; Влажность не более 80%; Температура эксплуатации от 0 до +40 оС
74 | VERDO PP1501 - источник питания 2х30В/3А, 6В/3А - VERDO PP1501 - источник питания 2х30В/3А, 6В/3А | + | 52160 | Количество каналов 3; Дисплей 4-дюймовый цветной ЖК-дисплей, 480 x 320 пикселей, 65536 цветов; Напряжение 0 ... 30 В; Мощность 90 Вт; Ток 0 ... 3 А; Размеры 158x358x250 мм (глубина х длина х ширина); Вес 9,8 кг; Питание ~220 В (от 198 VRMS до 264 VRMS)Частота: 50/60 Гц; Погрешность установки по напряжению ≤0,03% + 10 мВ; Погрешность установки по току ≤0,1% + 40 мА; Влажность не более 80%; Температура эксплуатации от 0 до +40оС
75 | VERDO PP1101 Источник питания 30В, 5А, 150 Вт - VERDO PP1101 Источник питания 30В, 5А, 150 Вт | + | 14800 | Количество каналов 1; Дисплей 2,8-дюймовый цветной ЖК-дисплей, 240 × 320 пикселей 65536 цветов; Напряжение 0 ... 30 В; Ток 0 ... 5 А; Размеры 226×82×142 мм; Вес 1,5 кг; Потребляемая мощность ≤ 600; Тип преобразования Импульсный; Погрешность установки по напряжению ±(0,1%·U +20мВ); Погрешность установки по току ±(0,1%·I+20мА)
76 | VERDO PP1106 - источник питания 60 В, 10А, 300 Вт - VERDO PP1106 - источник питания 60 В, 10А, 300 Вт | + | 19000 | Количество каналов 1; Дисплей 2,8-дюймовый цветной ЖК-дисплей, 240 × 320 пикселей 65536 цветов; Напряжение 0 ... 60 В; Ток 0 ... 10 А; Размеры 226×82×142 мм; Вес 1,5 кг; Потребляемая мощность ≤ 600; Тип преобразования Импульсный; Погрешность установки по напряжению ±(0,1%·U 10мВ); Погрешность установки по току ±(0,1%·I+20мА)
77 | VERDO PP1102 - источник питания 30 В, 10А, 200 Вт - VERDO PP1102 - источник питания 30 В, 10А, 200 Вт | + | 15800 | Количество каналов 1; Дисплей 2,8-дюймовый цветной ЖК-дисплей, 240 × 320 пикселей 65536 цветов; Напряжение 0 ... 30 В; Ток 0 ... 10 А; Размеры 226×82×142 мм; Вес 1,5 кг; Потребляемая мощность ≤ 600; Тип преобразования Импульсный; Погрешность установки по напряжению ±(0,1%·U+20мВ); Погрешность установки по току ±(0,1%·I+20мА)
78 | VERDO PP1104 - источник питания 60 В, 5А, 300 Вт - VERDO PP1104 - источник питания 60 В, 5А, 300 Вт | + | 16900 | Количество каналов 1; Дисплей 2,8-дюймовый цветной ЖК-дисплей, 240 × 320 пикселей 65536 цветов; Напряжение 0 ... 60 В; Ток 0 ... 5 А; Размеры 226×82×142 мм; Вес 1,5 кг; Потребляемая мощность ≤ 600; Тип преобразования Импульсный; Погрешность установки по напряжению ±(0,1%·U+20мВ); Погрешность установки по току ±(0,1%·I+20мА); Разрешение по напряжению 10 мВпо току 1 мА
79 | АКИП TH26058B - Кабель измерительный TH26058B |  | 24011
80 | KEITHLEY Keithley 2470 - Источник-измеритель Keithley 2470 |  | цена по запросу
81 | KEITHLEY 2601B - Калибратор-измеритель напряжения и силы тока Keithley 2601B | + | цена по запросу
82 | KEITHLEY Keithley 6430 - Калибратор-измеритель напряжения и силы тока Keithley 6430 | + | цена по запросу
83 | KEITHLEY 2651A - измеритель Keithley 2651A | + | цена по запросу
84 | KEITHLEY 2400 - Источник-измеритель Keithley 2400 | + | цена по запросу
85 | KEITHLEY Keithley 2461 - Источник-измеритель Keithley 2461 | + | цена по запросу
86 | KEITHLEY 2460 - Источник-измеритель Keithley 2460 | + | цена по запросу
87 | KEITHLEY 2401 - Источник-измеритель Keithley 2401 | + | цена по запросу
88 | KEITHLEY 2636B - Источник-измеритель Keithley 2636B | + | цена по запросу
89 | АКИП IT-E601H - Опция IT-E601H |  | 43320
90 | АКИП IT-E604H - Опция IT-E604H |  | 16815
91 | АКИП IT-E603H - Опция IT-E603H |  | 53200
92 | АКИП IT-E602H - Опция IT-E602H |  | 21470
93 | АКИП IT-E802C-1.5 - Опция IT-E802C-1.5 |  | 79515
94 | АКИП IT-E801C-1.5 - Опция IT-E801C-1.5 |  | 27930
95 | АКИП IT-E802A - Опция IT-E802A |  | 104500
96 | АКИП IT-E801A - Опция IT-E801A |  | 75050
97 | Источник питания RIGOL DP811 |  | 95353
98 | Источник питания RIGOL DP811A |  | 124614
99 | Источник питания RIGOL DP813 |  | 108874
100 | Источник питания RIGOL DP813A - DP813A |  | 126092
101 | Источник питания RIGOL DP821 - DP821 |  | 95353
102 | Источник питания RIGOL DP831 |  | 74410
103 | Источник питания RIGOL DP831A |  | 108875
104 | Источник питания RIGOL DP832 |  | 74410
105 | Источник питания RIGOL DP822 |  | 113372
106 | Источник питания RIGOL DP822A |  | 130404
107 | Источник питания RIGOL DP932E - DP932E |  | 76448 | Подключение к ПК USB, LAN; Напряжение 30 В; Мощность 198 Вт; Ток 3 А; Пульсация + шум по напряжению
108 | Источник питания RIGOL DP932U - RIGOL DP932U |  | 92578 | Подключение к ПК USB, RS-232, LAN; Напряжение 36 В; Мощность 210 Вт; Ток 3 А; Пульсация + шум по напряжению
109 | Источник питания RIGOL DP932A - RIGOL DP932A |  | 114829 | Количество каналов 3; Подключение к ПК USB, RS-232, GPIB (Опция); Напряжение 36 В; Мощность 210 Вт; Ток 3 А; Пульсация + шум по напряжению
110 | RIGOL DP2031 - RIGOL DP2031 |  | 176176 | Количество каналов 3; Дистанционное управление Нет; Подключение к ПК USB, RS-232, LAN, GPIB; Напряжение 32 В; Мощность 222 Вт; Ток 10 А; Пульсация + шум по напряжению
111 | RIGOL DP821A - RIGOL DP821A | + | 108566 | Количество каналов 2; Ток, А 10; Мощность, Вт 140; Подключение к ПК RS-232, LAN, GPIB (Опция), USB/USB Flash; Мощность 140 Вт; Ток 10 А; Пульсация + шум по напряжению
112 | Источник питания RIGOL DP813 - RIGOL DP813 |  | 98127 | Количество каналов 1; Режим стабилизации тока и напряжения Нет; Подключение к ПК RS-232, LAN, GPIB (Опция), USB/USB Flash; Напряжение 20 В; Мощность 200 Вт; Ток 20 А; Пульсация + шум по напряжению
113 | RIGOL DP821 - RIGOL DP821 |  | 85571 | Количество каналов 2; Количество регулируемых каналов 2; Напряжение ; Подключение к ПК USB, RS-232, LAN (Опция), GPIB (Опция); Мощность 140 Вт; Ток 10 А
114 | Источник-измеритель АКИП-1601/3 с опцией R - Источник-измеритель АКИП-1601/3 с опцией R | + | цена по запросу | Количество каналов 1; Подключение к ПК USB, LAN, GPIB (Опция); Мощность 20 Вт; Диапазон измерений напряжения ±0,1 мкВ…±210 Втока ±10 фА…±10,5Асопротивления 1 мкОм…200 МОм; Погрешность ±0,015% / ±0,02% (базовая); Диапазон воспроизведения напряжения ±0,1 мкВ…±210 В; Диапазон воспроизведения тока ±10 фА…±3,03 А (DC), ±100 фА…±10,5 А (импульс)
115 | Источник-измеритель АКИП-1601/2 с опцией R - Источник-измеритель АКИП-1601/2 с опцией R | + | цена по запросу | Количество каналов 1; Подключение к ПК USB, LAN, GPIB (Опция); Мощность 20 Вт; Диапазон измерений напряжения ±0,1 мкВ…±210 Втока ±10 фА…±1,515 Асопротивления 1 мкОм…200 МОм; Погрешность ±0,015% / ±0,02% (базовая); Диапазон воспроизведения напряжения ±1 мкВ…±210 В; Диапазон воспроизведения тока ±100 фА…±1,515 А (DC)
116 | Источник-измеритель АКИП-1601/1 с опцией R - Источник-измеритель АКИП-1601/1 с опцией R |  | цена по запросу | Количество каналов 1; Подключение к ПК USB, LAN, GPIB (Опция); Мощность 20 Вт; Диапазон измерений напряжения ±0,1 мкВ…±1050 Втока ±1 пА…±1,05 Асопротивления 1 мкОм…200 МОм; Погрешность ±0,015% / ±0,025% (базовая); Диапазон воспроизведения напряжения ±0,1 мкВ…±1050 В; Диапазон воспроизведения тока ±1 пА…±1,05 А (DC)
117 | Источник-измеритель АКИП-1601/3 - Источник-измеритель АКИП-1601/3 | + | 827450 | Количество каналов 1; Подключение к ПК USB, LAN, GPIB (Опция); Мощность 20 Вт; Диапазон измерений напряжения ±0,1 мкВ…±210 Втока ±10 фА…±10,5Асопротивления 1 мкОм…200 МОм; Погрешность ±0,015% / ±0,02% (базовая); Диапазон воспроизведения напряжения ±0,1 мкВ…±210 В; Диапазон воспроизведения тока ±10 фА…±3,03 А (DC), ±100 фА…±10,5 А (импульс)
118 | Источник-измеритель АКИП-1601/2 - Источник-измеритель АКИП-1601/2 | + | 545300 | Количество каналов 1; Подключение к ПК USB, LAN, GPIB (Опция); Диапазон измерений напряжения ±0,1 мкВ…±210 В тока ±10 фА…±1,515 Асопротивления 1 мкОм…200 МОм; Погрешность ±0,015% / ±0,02% (базовая); Диапазон воспроизведения напряжения ±1 мкВ…±210 В; Диапазон воспроизведения тока ±100 фА…±1,515 А (DC)
119 | Источник-измеритель АКИП-1601/1 - Источник-измеритель АКИП-1601/1 | + | 1065615 | Количество каналов 1; Подключение к ПК USB, LAN, GPIB (Опция); Дисплей сенсорный ЖК-дисплей (TFT, диаг. 13 см, разрешение 800х480); Мощность 20 Вт; Диапазон измерений напряжения ±0,1 мкВ…±1050 Втока ±1 пА…±1,05 Асопротивления 1 мкОм…200 МОм; Погрешность ±0,015% / ±0,025%/ ±0,055% (базовая); Диапазон воспроизведения напряжения ±0,1 мкВ…±1050 В; Диапазон воспроизведения тока ±1 пА…±1,05 А (DC)
120 | АКИП-1602/1 - Источник-измеритель АКИП-1602/1 |  | 1063218
121 | АКИП-1602/3А - Источник-измеритель АКИП-1602/3А |  | 725660 | Количество каналов 2; Интерфейс RS-232, USB (2), LAN; Диапазон воспроизведения напряжения ±1 мкВ…±210 В; Диапазон воспроизведения тока ±100 фА…±1,515 А; Номинальная/ Макс. мощность 38,8 Вт; Диапазон измерений напряжения ±0,1 мкВ…±200 В; Диапазон измерений тока ±100 фА…±3 А; Диапазон измерений сопротивления 1 мкОм…200 МОм; Схема измерения R 2 пр, 4 пр; Разрядность индикатора 5,5 разрядов (источник), 6,5 разрядов (измеритель); Погрешность измерений U/ I / R ±0,015% / ±0,02%/ ±0,006% (базовая); Погрешность воспроизведения U/I ±0,015% / ±0,02% (базовая)
122 | АКИП-1602/2А - Источник-измеритель АКИП-1602/2А |  | 1063218
123 | АКИП-1602/1А - Источник-измеритель АКИП-1602/1А |  | 1447108
124 | АКИП-1602/4 - Источник-измеритель АКИП-1602/4 |  | 368030 | Количество каналов 1; Погрешность ±0,015% / ±0,02%/ ±0,006% (базовая); Интерфейс RS-232, USB (2), LAN; Диапазон воспроизведения напряжения ±1 мкВ…±63 В; Диапазон воспроизведения тока ±1 пА…±1,515 А; Номинальная/ Макс. мощность 38,8 Вт; Диапазон измерений напряжения ±0,1 мкВ…±60 В; Диапазон измерений тока ±100 фА…±1,5 А; Диапазон измерений сопротивления 1 мкОм…200 МОм; Схема измерения R 2 пр, 4 пр; Разрядность индикатора ,5 разрядов (источник), 6,5 разрядов (измеритель); Погрешность измерений U/ I / R ±0,015% / ±0,02%/ ±0,006% (базовая); Погрешность воспроизведения U/I ±0,015% / ±0,02% (базовая)
125 | АКИП-1602/3 - Источник-измеритель АКИП-1602/3 |  | 449826 | Количество каналов 1; Погрешность ±0,015% / ±0,02%/ ±0,006% (базовая); Интерфейс RS-232, USB (2), LAN; Диапазон воспроизведения напряжения ±1 мкВ…±210 В; Диапазон воспроизведения тока ±100 фА…±1,515 А; Номинальная/ Макс. мощность 38,8 Вт; Диапазон измерений напряжения ±0,1 мкВ…±200 В; Диапазон измерений тока ±100 фА…±3 А; Диапазон измерений сопротивления 1 мкОм…200 МОм; Схема измерения R 2 пр, 4 пр; Разрядность индикатора 5,5 разрядов (источник), 6,5 разрядов; Погрешность измерений U/ I / R ±0,015% / ±0,02%/ ±0,006% (базовая); Погрешность воспроизведения U/I ±0,015% / ±0,02% (базовая)
126 | АКИП-1602/2 - Источник-измеритель АКИП-1602/2 |  | 724919 | Количество каналов 1; Интерфейс RS-232, USB (2), LAN; Диапазон воспроизведения напряжения ±1 мкВ…±210 В; Диапазон воспроизведения тока ±1 пА…±3,3 А (DC), ±1 пА…±10,5 А (импульс); Номинальная/ Макс. мощность 38,8 Вт; Диапазон измерений напряжения ±0,1 мкВ…±200 В; Диапазон измерений тока ±100 фА…±3 А (импульс±10 А); Диапазон измерений сопротивления 1 мкОм…200 МОм; Схема измерения R 2 пр, 4 пр; Разрядность индикатора 5,5 разрядов (источник), 6,5 разрядов (измеритель); Погрешность измерений U/ I / R ±0,015% / ±0,02%/ ±0,006% (базовая); Погрешность воспроизведения U/I ±0,015% / ±0,02% (базовая)
127 | Источник питания АКИП-1162-1500-12 - Источник питания АКИП-1162-1500-12 |  | 774345 | Режим стабилизации тока и напряжения Нет; Подключение к ПК USB, RS-232, LAN, CAN; Напряжение 1500 В; Мощность 6000 Вт; Ток 12 А; Тип преобразования Импульсный
128 | Источник питания АКИП-1162-800-48 - Источник питания АКИП-1162-800-48 |  | 978120 | Режим стабилизации тока и напряжения Нет; Подключение к ПК USB, RS-232, LAN, GPIB, CAN; Напряжение 800 В; Мощность 12000 Вт; Ток 48 А; Тип преобразования Импульсный
129 | Источник питания АКИП-1162-800-24 - Источник питания АКИП-1162-800-24 |  | 661865 | Режим стабилизации тока и напряжения Нет; Подключение к ПК USB, RS-232 (Опция), LAN, GPIB (Опция), CAN; Напряжение 800 В; Мощность 6000 Вт; Ток 24 А; Тип преобразования Импульсный
130 | Источник питания АКИП-1162-800-16 - Источник питания АКИП-1162-800-16 |  | 520315 | Режим стабилизации тока и напряжения Нет; Подключение к ПК USB, RS-232 (Опция), LAN, GPIB (Опция), CAN; Напряжение 800 В; Мощность 4000 Вт; Ток 16 А; Тип преобразования Импульсный
131 | Источник питания АКИП-1162-800-8 - Источник питания АКИП-1162-800-8 |  | 326610 | Режим стабилизации тока и напряжения Нет; Подключение к ПК USB, RS-232 (Опция), LAN, GPIB (Опция), Аналоговый вход, CAN; Напряжение 800 В; Мощность 2000 Вт; Ток 8 А; Тип преобразования Импульсный
132 | Источник питания АКИП-1162-500-72 - Источник питания АКИП-1162-500-72 |  | 973560 | Режим стабилизации тока и напряжения Нет; Подключение к ПК USB, RS-232, LAN, GPIB, CAN; Напряжение 500 В; Мощность 12000 Вт; Ток 72 А; Тип преобразования Импульсный
133 | Источник питания АКИП-1162-500-36 - Источник питания АКИП-1162-500-36 |  | 623010 | Режим стабилизации тока и напряжения Нет; Подключение к ПК USB, RS-232 (Опция), LAN, GPIB (Опция), CAN; Напряжение 500 В; Мощность 6000 Вт; Ток 36 А; Тип преобразования Импульсный
134 | Источник питания АКИП-1162-500-24 - Источник питания АКИП-1162-500-24 |  | 485925 | Режим стабилизации тока и напряжения Нет; Подключение к ПК USB, RS-232, LAN, GPIB (Опция), Аналоговый (опция), CAN; Напряжение 500 В; Мощность 4000 Вт; Ток 24 А; Тип преобразования Импульсный
135 | Источник питания АКИП-1162-500-12 - Источник питания АКИП-1162-500-12 |  | 323855 | Режим стабилизации тока и напряжения Нет; Подключение к ПК USB, RS-232 (Опция), LAN, GPIB (Опция), CAN; Напряжение 500 В; Мощность 2000 Вт; Ток 12 А; Тип преобразования Импульсный
136 | Источник питания АКИП-1162-300-120 - Источник питания АКИП-1162-300-120 |  | 897085 | Режим стабилизации тока и напряжения Нет; Подключение к ПК USB, RS-232 (Опция), LAN, GPIB, CAN; Напряжение 300 В; Мощность 12000 Вт; Ток 120 А; Тип преобразования Импульсный
137 | Источник питания АКИП-1162-300-60 - Источник питания АКИП-1162-300-60 |  | 540835 | Режим стабилизации тока и напряжения Нет; Подключение к ПК USB, RS-232 (Опция), LAN, GPIB (Опция), CAN; Напряжение 300 В; Мощность 6000 Вт; Ток 60 А; Тип преобразования Импульсный
138 | Источник питания АКИП-1162-300-40 - Источник питания АКИП-1162-300-40 |  | 482410 | Режим стабилизации тока и напряжения Нет; Подключение к ПК USB, RS-232 (Опция), LAN, GPIB (Опция), CAN; Напряжение 300 В; Мощность 4000 Вт; Ток 40 А; Тип преобразования Импульсный
139 | Источник питания АКИП-1162-300-20 - Источник питания АКИП-1162-300-20 |  | 311695 | Режим стабилизации тока и напряжения Нет; Подключение к ПК USB, RS-232 (Опция), LAN, GPIB, CAN; Напряжение 300 В; Мощность 2000 Вт; Ток 20 А; Тип преобразования Импульсный
140 | Источник питания АКИП-1162-80-240 - Источник питания АКИП-1162-80-240 |  | 890815 | Режим стабилизации тока и напряжения Нет; Подключение к ПК USB, RS-232 (Опция), LAN, GPIB (Опция), CAN; Напряжение 80 В; Мощность 12000 Вт; Ток 240 А; Тип преобразования Импульсный
141 | Источник питания АКИП-1162-80-120 - Источник питания АКИП-1162-80-120 |  | 575700 | Режим стабилизации тока и напряжения Нет; Подключение к ПК USB, RS-232, LAN, GPIB (Опция), CAN; Напряжение 80 В; Мощность 6000 Вт; Ток 120 А; Тип преобразования Импульсный
142 | Источник питания АКИП-1162-80-80 - Источник питания АКИП-1162-80-80 |  | 455335 | Режим стабилизации тока и напряжения Нет; Подключение к ПК USB, RS-232 (Опция), LAN, GPIB (Опция), CAN; Напряжение 80 В; Мощность 4000 Вт; Ток 80 А; Тип преобразования Импульсный
143 | Источник питания АКИП-1162-80-40 - Источник питания АКИП-1162-80-40 |  | 286425 | Режим стабилизации тока и напряжения Нет; Подключение к ПК USB, RS-232 (Опция), LAN, GPIB (Опция), CAN; Напряжение 80 В; Мощность 12000 Вт; Ток 240 А; Тип преобразования Импульсный
144 | Источник питания АКИП-1162-32-480 - Источник питания АКИП-1162-32-480 |  | 835810 | Режим стабилизации тока и напряжения Нет; Подключение к ПК USB, RS-232, LAN, GPIB, CAN; Напряжение 32 В; Мощность 12000 Вт; Ток 480 А; Тип преобразования Импульсный
145 | Источник питания АКИП-1162-32-240 - Источник питания АКИП-1162-32-240 |  | 557555 | Режим стабилизации тока и напряжения Нет; Подключение к ПК USB, RS-232 (Опция), LAN, GPIB (Опция), CAN; Напряжение 32 В; Мощность 6000 Вт; Ток 240 А; Тип преобразования Импульсный
146 | Источник питания АКИП-1162-32-160 - Источник питания АКИП-1162-32-160 |  | 440325 | Режим стабилизации тока и напряжения Нет; Подключение к ПК USB, RS-232 (Опция), LAN, GPIB (Опция), CAN; Напряжение 32 В; Мощность 4000 Вт; Ток 160 А; Тип преобразования Импульсный
147 | Источник питания АКИП-1162-32-80 - Источник питания АКИП-1162-32-80 |  | 291555 | Режим стабилизации тока и напряжения Нет; Подключение к ПК USB, RS-232 (Опция), LAN, GPIB (Опция), Аналоговый (опция), CAN; Напряжение 32 В; Мощность 2000 Вт; Ток 80 А; Тип преобразования Импульсный
148 | Источник питания АКИП-1162-10-1020 - Источник питания АКИП-1162-10-1020 |  | 785935 | Режим стабилизации тока и напряжения Нет; Подключение к ПК USB, RS-232 (Опция), LAN, GPIB (Опция), CAN; Напряжение 10 В; Мощность 10200 Вт; Ток 1020 А; Тип преобразования Импульсный
149 | Источник питания АКИП-1162-10-510 - Источник питания АКИП-1162-10-510 |  | 540360 | Режим стабилизации тока и напряжения Нет; Подключение к ПК USB, RS-232 (Опция), LAN, GPIB (Опция), CAN; Напряжение 10 В; Мощность 5100 Вт; Ток 510 А; Тип преобразования Импульсный
150 | Источник питания АКИП-1162-10-340 - Источник питания АКИП-1162-10-340 |  | 433770 | Режим стабилизации тока и напряжения Нет; Подключение к ПК USB, RS-232 (Опция), LAN, GPIB (Опция), CAN; Напряжение 10 В; Мощность 3400 Вт; Ток 340 А; Тип преобразования Импульсный
151 | Источник питания АКИП-1162-10-170 - Источник питания АКИП-1162-10-170 |  | 264385 | Режим стабилизации тока и напряжения Нет; Подключение к ПК USB, RS-232 (Опция), LAN, GPIB (Опция), CAN; Напряжение 10 В; Мощность 1700 Вт; Ток 170 А; Тип преобразования Импульсный
152 | АКИП-1167/2 - Источник питания постоянного тока АКИП-1167/2 |  | 47215 | Режим стабилизации тока и напряжения Нет; Подключение к ПК USB, LAN; Напряжение 32 В; Ток 3.2 А; Тип преобразования Линейный
153 | АКИП-1167/1 - Источник питания постоянного тока АКИП-1167/1 |  | 64125 | Подключение к ПК USB, LAN; Напряжение 32 В; Ток 3.2 А; Тип преобразования Линейный
154 | Rigol DP822 - Источник питания постоянного тока DP822 |  | 102302 | Количество каналов 2; Подключение к ПК USB, RS-232, LAN, GPIB (Опция); Напряжение 20 В; Мощность 500 Вт; Ток 16 А; Питание 220 В /50 Гц
155 | Rigol DP822A - Источник питания постоянного тока DP822A |  | 118118 | Количество каналов 2; Подключение к ПК USB, RS-232, LAN, GPIB (Опция); Напряжение 20 В; Мощность 180 Вт; Ток 16 А; Пульсация + шум по напряжению 0,35 мВскз / 2 мАскз
156 | Источник питания Rigol DP813A - Источник питания программируемый DP813A |  | 114114 | Количество каналов 1; Режим стабилизации тока и напряжения Нет; Подключение к ПК USB, RS-232, LAN, GPIB (Опция); Напряжение 20 В; Мощность 200 Вт; Ток 20 А; Пульсация + шум по напряжению < 350 мкВ скз / 3 мВ пик-пик,< 2 мА скз
157 | АКИП-1161/2 - Источник питания постоянного тока АКИП-1161/2 |  | 32775 | Подключение к ПК USB, LAN; Напряжение 30 В; Ток 5 А; Тип преобразования Линейный
158 | АКИП-1161/1 - Источник питания постоянного тока АКИП-1161/1 | + | 30305 | Подключение к ПК USB, LAN; Напряжение 16 В; Ток 8 А; Тип преобразования Линейный
159 | ПрофКиП Б5-30010 - ПрофКиП Б5-30010 — источник питания | + | 672750 | Количество каналов 1; Подключение к ПК RS-232, RS-485, LAN (Опция), Аналоговый (опция); Напряжение 300 В; Мощность 2000 Вт; Ток 10 А; Питание Переменное напряжение 198…242 В 50/60 Гц.
160 | ПрофКиП Б5-15520 - ПрофКиП Б5-15520 — источник питания | + | 672750 | Количество каналов 1; Подключение к ПК RS-232, RS-485, LAN (Опция), Аналоговый (опция); Напряжение 155 В; Мощность 2000 Вт; Ток 20 А; Питание Переменное напряжение 198…242 В 50/60 Гц.
161 | ПрофКиП Б5-8540 - ПрофКиП Б5-8540 — источник питания | + | 641250 | Количество каналов 1; Дистанционное управление Нет; Подключение к ПК RS-232, RS-485, LAN (Опция), Аналоговый (опция); Напряжение 85 В; Мощность 2000 Вт; Ток 40 А; Питание Переменное напряжение 198…242 В 50/60 Гц.
162 | ПрофКиП Б5-35111 - ПрофКиП Б5-35111 — источник питания | + | 641250 | Количество каналов 1; Дистанционное управление Нет; Напряжение 35 В; Мощность 2000 Вт; Ток 111 А; Питание Переменное напряжение 198…242 В 50/60 Гц.
163 | ПрофКиП Б5-15006 - ПрофКиП Б5-15006 — источник питания | + | 326250 | Количество каналов 1; Дистанционное управление Нет; Подключение к ПК RS-232, RS-485, LAN (Опция), Аналоговый (опция); Напряжение 151 В; Мощность 1500 Вт; Ток 6 А
164 | ПрофКиП Б5-8010 - ПрофКиП Б5-8010 — источник питания | + | 311626 | Количество каналов 1; Подключение к ПК RS-232, RS-485, LAN (Опция), Аналоговый (опция); Напряжение 80 В; Мощность 1200 Вт; Ток 10 А; Питание Переменное напряжение 198…242 В 50/60 Гц.; Пульсация + шум по напряжению 30 мВ (среднеквадратическое значение)
165 | ПрофКиП Б5-6015 | + | 311626 | Количество каналов 1; Дистанционное управление Нет; Подключение к ПК RS-232, RS-485, LAN (Опция), Аналоговый (опция); Напряжение 60 В; Мощность 1500 Вт; Ток 15 А; Питание Переменное напряжение 198…242 В 50/60 Гц.
166 | ПрофКиП Б5-3020 | + | 270000 | Количество каналов 1; Дистанционное управление Нет; Подключение к ПК RS-232, RS-485, LAN (Опция), Аналоговый (опция); Напряжение 30 В; Мощность 800 Вт; Ток 20 А; Питание Переменное напряжение 198…242 В 50/60 Гц.
167 | ПрофКиП Б5-3010 - ПрофКиП Б5-3010 — источник питания | + | 236250 | Количество каналов 1; Дистанционное управление Нет; Подключение к ПК RS-232, RS-485, LAN (Опция), Аналоговый (опция); Напряжение 30 В; Мощность 400 Вт; Ток 10 А; Питание Переменное напряжение 198…242 В 50/60 Гц.
168 | ПрофКиП Б5-1560 | + | 247500 | Количество каналов 1; Подключение к ПК RS-232, RS-485; Напряжение 15 В; Мощность 1500 Вт; Ток 60 А; Питание Переменное напряжение 198…242 В 50/60 Гц.
169 | ПрофКиП Б5-12001 - ПрофКиП Б5-12001 — источник питания | + | 208126 | Количество каналов 1; Дистанционное управление Нет; Подключение к ПК RS-232, RS-485, LAN (Опция), Аналоговый (опция); Напряжение 120 В; Мощность 200 Вт; Ток 1 А
170 | ПрофКиП Б5-6005 - ПрофКиП Б5-6005 — источник питания | + | 200250 | Количество каналов 1; Подключение к ПК RS-232, RS-485, LAN (Опция), Аналоговый (опция); Напряжение 60 В; Мощность 400 Вт; Ток 5 А; Питание Переменное напряжение 198…242 В 50/60 Гц.; Пульсация + шум по напряжению Переменное напряжение 198…242 В 50/60 Гц.
171 | ПрофКиП Б5-3605 - ПрофКиП Б5-3605 — источник питания | + | 195750 | Количество каналов 1; Дистанционное управление Нет; Подключение к ПК RS-232, RS-485, LAN (Опция), Аналоговый (опция); Напряжение 36 В; Мощность 300 Вт; Ток 5 А
172 | ПрофКиП Б5-3603 - ПрофКиП Б5-3603 — источник питания | + | 184500 | Количество каналов 1; Дистанционное управление Нет; Напряжение 36 В; Мощность 200 Вт; Ток 3.5 А; Питание Переменное напряжение 198…242 В 50/60 Гц.
173 | ПрофКиП Б5-66 - ПрофКиП Б5-66 — источник питания | + | 113232 | Количество каналов 2; Напряжение 50 В; Мощность 400 Вт; Ток 3 А; Питание Сеть переменного тока 198…242 В 50/60 Гц; Погрешность установки по напряжению ± (0,005U + 0,2) В; Погрешность установки по току ± (0,01I + 0,05) А
174 | ПрофКиП Б5-46 - ПрофКиП Б5-46 — источник питания | + | 95626 | Количество каналов 2; Напряжение 30 В; Мощность 400 Вт; Ток 5 А; Питание Сеть переменного тока 198…242 В 50/60 Гц; Погрешность установки по напряжению ± (0,005U + 0,2) В; Погрешность установки по току ± (0,01I + 0,05) А
175 | ПрофКиП Б5-47 - ПрофКиП Б5-47 — источник питания | + | 95626 | Количество каналов 2; Напряжение 30 В; Мощность 250 Вт; Ток 3 А; Питание Сеть переменного тока 198…242 В 50/60 Гц; Погрешность установки по напряжению ± (0,005U + 0,2) В; Погрешность установки по току ± (0,01I + 0,05) А
176 | ПрофКиП Б5-85/1 - ПрофКиП Б5-85/1 — источник питания | + | 163126 | Количество каналов 1; Напряжение 60 В; Мощность 800 Вт; Ток 10 А; Питание Сеть переменного тока 198…242 В 50/60 Гц; Погрешность установки по напряжению ± (0,005U + 0,2) В; Погрешность установки по току ± (0,01I + 0,05) А
177 | ПрофКиП Б5-70/2 - ПрофКиП Б5-70/2 — источник питания | + | 98134 | Количество каналов 1; Напряжение 60 В; Мощность 350 Вт; Ток 5 А; Питание Сеть переменного тока 198…242 В 50/60 Гц; Погрешность установки по напряжению ± (0,005U + 0,2) В; Погрешность установки по току ± (0,01I + 0,05) А
178 | ПрофКиП Б5-71 - ПрофКиП Б5-71 - источник питания | + | 110250 | Количество каналов 1; Напряжение 30 В; Мощность 800 Вт; Ток 20 А; Питание Сеть переменного тока 198…242 В 50/60 Гц
179 | ПрофКиП Б5-70 - ПрофКиП Б5-70 — источник питания | + | 87300 | Количество каналов 1; Напряжение 30 В; Мощность 400 Вт; Ток 10 А; Питание Сеть переменного тока 198…242 В 50/60 Гц
180 | ПрофКиП Б5-70/1 - ПрофКиП Б5-70/1 — источник питания | + | 66681 | Количество каналов 1; Напряжение 60 В; Мощность 250 Вт; Ток 3 А; Питание Сеть переменного тока 198…242 В 50/60 Гц; Погрешность установки по напряжению ± (0,005U + 0,2) В; Погрешность установки по току ± (0,01I + 0,05) А
181 | ПрофКиП Б5-46/1 - ПрофКиП Б5-46/1 — источник питания | + | 61649 | Количество каналов 1; Напряжение 30 В; Мощность 200 Вт; Ток 5 А; Питание Сеть переменного тока 198…242 В 50/60 Гц; Погрешность установки по напряжению ± (0,005U + 0,2) В; Погрешность установки по току ± (0,01I + 0,05) А
182 | ПрофКиП Б5-45 - ПрофКиП Б5-45 — источник питания | + | 40500 | Количество каналов 1; Напряжение 30 В; Мощность 150 Вт; Ток 2 А; Питание Сеть переменного тока 198…242 В 50/60 Гц; Погрешность установки по напряжению ± (0,005U + 0,2) В; Погрешность установки по току ± (0,01I + 0,05) А
183 | ПрофКиП Б5-44 - ПрофКиП Б5-44 — источник питания | + | 47250 | Количество каналов 1; Напряжение 30 В; Ток 3 А; Питание Сеть переменного тока 198…242 В 50/60 Гц; Погрешность установки по напряжению ± (0,005U + 0,2) В; Погрешность установки по току ± (0,01I + 0,05) А
184 | GW Instek GPP-73060 - Источник питания GPP-73060 |  | 156560 | Количество каналов 3; Напряжение ; Ток, А 6; Мощность, Вт 384; Подключение к ПК USB, RS-232, LAN; Напряжение 30 В; Мощность 385 Вт; Ток 6 А; Тип преобразования Линейный
185 | GW Instek GPP-76030 - Источник питания GPP-76030 |  | 156560 | Количество регулируемых каналов 3; Фиксированный канал Нет; Напряжение ; Ток, А 3; Фиксированный канал: максимальное напряжение, В 60; Фиксированный канал: максимальный ток, А 3, 5; Мощность, Вт 384; Подключение к ПК USB, RS-232, LAN; Питание 100 / 120 / 220 В / 230 В (+ 10), 50 / 60 Гц 900 ВА, 680 Вт; Погрешность установки по напряжению ± (0,03 % + 10 мВ); Погрешность установки по току ± (0,03 % + 10 мА)
186 | Aktakom APS-3103L с опцией внешней синхронизации (S) - APS-3103L с опцией внешней синхронизации (S) Источник питания с дистанционным управлением | + | цена по запросу | Количество каналов 1; Подключение к ПК USB, LAN; Напряжение 120 В; Ток 3 А; Питание 220 В; Разрешение 100 мВ / 1 мА; Пульсация + шум по напряжению 5 мВ с.к.з.
187 | Aktakom APS-5235 - APS-5235 Источник питания |  | цена по запросу | Количество каналов 2; Режим стабилизации тока и напряжения Нет; Подключение к ПК USB, RS-232, LAN; Мощность 378 Вт; Питание от сети переменного тока 220 В ± 10%; 50/60 Гц
188 | Aktakom APS-5233 - APS-5233 Источник питания |  | 55693 | Количество каналов 2; Количество регулируемых каналов 2; Режим стабилизации тока и напряжения Нет; Защита от КЗ Нет; Подключение к ПК USB, RS-232, LAN; Мощность 378 Вт; Питание от сети переменного тока 220 В ± 10%; 50/60 Гц
189 | Aktakom APS-5615 - APS-5615 Источник питания |  | 49959 | Количество каналов 3; Режим стабилизации тока и напряжения Нет; Подключение к ПК USB, RS-232, LAN; Напряжение 6 В; Мощность 378 Вт; Ток 3 А
190 | Aktakom APS-5613 - APS-5613 Источник питания |  | цена по запросу | Количество каналов 3; Подключение к ПК USB, RS-232, LAN; Напряжение 6 В; Мощность 378 Вт; Ток 3 А; Питание от сети переменного тока 220 В ± 10%; 50/60 Гц
191 | Aktakom APS-5603 - APS-5603 Источник питания |  | цена по запросу | Количество каналов 3; Количество регулируемых каналов 3; Режим стабилизации тока и напряжения Нет; Защита от КЗ Нет; Подключение к ПК USB, RS-232, LAN; Мощность 198 Вт; Питание от сети переменного тока 220 В ± 10%; 50/60 Гц
192 | Aktakom APS-3320L с опцией внешней синхронизации (S) - APS-3320L с опцией внешней синхронизации (S) Источник питания с дистанционным управлением | + | цена по запросу | Количество каналов 1; Подключение к ПК USB, LAN; Напряжение 30 В; Ток 20 А; Питание 220 В; Разрешение 10 мВ / 10 мА; Пульсация + шум по напряжению 5 мВ с.к.з.
193 | Aktakom APS-3310L с опцией внешней синхронизации (S) - APS-3310L с опцией внешней синхронизации (S) Источник питания с дистанционным управлением | + | цена по запросу | Количество каналов 1; Подключение к ПК USB, LAN; Напряжение 30 В; Ток 10 А; Тип преобразования Линейный; Питание 220 В; Разрешение 10 мВ / 10 мА; Пульсация + шум по напряжению 1 мВ с.к.з.
194 | Aktakom APS-3605L с опцией внешней синхронизации (S) - APS-3605L с опцией внешней синхронизации (S) Источник питания с дистанционным управлением | + | цена по запросу | Количество каналов 1; Подключение к ПК USB, LAN; Напряжение 60 В; Ток 5 А; Питание 220 В; Разрешение 10 мВ / 10 мА; Пульсация + шум по напряжению 3 мВ с.к.з.
195 | Aktakom APS-3610L с опцией внешней синхронизации (S) - APS-3610L с опцией внешней синхронизации (S) Источник питания с дистанционным управлением | + | цена по запросу | Количество каналов 1; Подключение к ПК USB, LAN; Напряжение 60 В; Ток 10 А; Питание 220 В; Пульсация + шум по напряжению 3 мВ с.к.з.
196 | APM Aktakom Power Manager — программное обеспечение управления источником питания - APM Aktakom Power Manager Программное обеспечение управления источником питания |  | 17080
197 | Aktakom APS-3610L - APS-3610L Источник питания | + | 87291 | Количество каналов 1; Подключение к ПК USB, LAN; Напряжение 60 В; Ток 10 А; Питание 220 В; Пульсация + шум по напряжению 3 мВ с.к.з.
198 | Aktakom APS-3605L - APS-3605L Источник питания | + | 87718 | Количество каналов 1; Подключение к ПК USB, LAN; Напряжение 60 В; Ток 5 А; Питание 220 В; Разрешение 10 мВ / 10 мА; Пульсация + шум по напряжению 3 мВ с.к.з.
199 | Aktakom APS-3320L - APS-3320L Источник питания | + | 95099 | Количество каналов 1; Подключение к ПК USB, LAN; Напряжение 30 В; Ток 20 А; Питание 220 В; Разрешение 10 мВ / 10 мА; Пульсация + шум по напряжению 5 мВ с.к.з.
200 | Aktakom APS-3310L - APS-3310L Источник питания | + | 99247 | Количество каналов 1; Подключение к ПК USB, LAN; Напряжение 30 В; Ток 10 А; Питание 220 В; Разрешение 10 мВ / 10 мА; Пульсация + шум по напряжению 1 мВ с.к.з.
201 | Aktakom APS-3103L - APS-3103L Источник питания | + | 71553 | Количество каналов 1; Подключение к ПК USB, LAN; Напряжение 120 В; Ток 3 А; Питание 220 В; Разрешение 100 мВ / 1 мА; Пульсация + шум по напряжению 5 мВ с.к.з.
202 | Aktakom APS-3232 - APS-3232 Источник питания | + | цена по запросу | Режим стабилизации тока и напряжения Нет; Защита от КЗ Нет; Напряжение 30 В; Мощность 315 Вт; Ток 5 А; Погрешность установки по напряжению ±(0,5%×Uвых + 2 е.м.р.); Погрешность установки по току ±(0,5%×Iвых + 10 е.м.р.)
203 | Aktakom APS-3333 - APS-3333 Источник питания | + | 29890 | Количество каналов 3; Количество регулируемых каналов 2; Фиксированный канал Нет; Режим стабилизации тока и напряжения Нет; Защита от КЗ Нет; Напряжение 30 В; Ток 3 А; Погрешность установки по напряжению 1%Uуст+2 емр; Погрешность установки по току 2% Iуст + 2 емр; Пульсация + шум по напряжению Не более 10 мВ
204 | Aktakom APS-2234 - APS-2234 Источник питания | + | цена по запросу | Количество каналов 2; Режим стабилизации тока и напряжения Нет; Защита от КЗ Нет; Напряжение 30 В; Ток 30 А; Питание 220±22 В; Погрешность установки по напряжению 1%Uуст+2 емр; Погрешность установки по току 2% Iуст + 2 емр; Пульсация + шум по напряжению Не более 10 мВ
205 | Aktakom APS-3335 - APS-3335 Источник питания | + | 37088 | Количество каналов 3; Количество регулируемых каналов 2; Фиксированный канал Нет; Режим стабилизации тока и напряжения Нет; Защита от КЗ Нет; Напряжение 30 В; Ток 5 А; Питание 220±22 В; Погрешность установки по напряжению 1%Uуст+2 емр; Погрешность установки по току 2% Iуст + 2 емр
206 | Aktakom APS-1237 - APS-1237 Источник питания | + | цена по запросу | Количество каналов 1; Режим стабилизации тока и напряжения Нет; Защита от КЗ Нет; Напряжение 30 В; Мощность 600 Вт; Ток 20 А; Питание (220 ± 20) В / (50 ± 2) Гц; Погрешность установки по напряжению ±(0,5%×Uвых + 2 е.м.р.); Погрешность установки по току ±(0,5%×Iвых + 10 е.м.р.)
207 | Aktakom APS-1236 - APS-1236 Источник питания | + | цена по запросу | Количество каналов 1; Режим стабилизации тока и напряжения Нет; Защита от КЗ Нет; Подключение к ПК USB; Напряжение 30 В; Мощность 300 Вт; Ток 10 А; Питание (220 ± 20) В / (50 ± 2) Гц
208 | Aktakom APS-1335 - APS-1335 Источник питания | + | цена по запросу | Количество каналов 1; Режим стабилизации тока и напряжения Нет; Защита от КЗ Нет; Напряжение 30 В; Ток 5 А; Питание 220±22 В; Погрешность установки по напряжению 1%Uуст+2 емр; Погрешность установки по току 2% Iуст + 2 емр; Пульсация + шум по напряжению Не более 10 мВ
209 | Rohde &amp; Schwarz NGA141 - Источник питания Rohde &amp; Schwarz NGA141 | + | Цена по запросу | Количество каналов 1; Напряжение 100 В; Мощность 40 Вт; Ток 2 А; Питание 100 В/115 В/230 В (±10%); Пульсация + шум по напряжению < 1,5 мВ (СКЗ), < 20 мВ (размах) (изм.);
210 | АКИП-1159/3-160-7,5 - Источник питания постоянного тока АКИП-1159/3-160-7,5 | + | 291745 | Количество каналов 3; Режим стабилизации тока и напряжения Нет; Подключение к ПК USB, LAN, GPIB (Опция), Аналоговый вход; Напряжение 160 В; Ток 7.5 А; Тип преобразования Импульсный
211 | АКИП-1159/2-160-7,5 - Источник питания постоянного тока АКИП-1159/2-160-7,5 | + | 242820 | Количество каналов 2; Подключение к ПК USB, LAN, GPIB (Опция), Аналоговый вход; Напряжение 160 В; Ток 7.5 А; Тип преобразования Импульсный; Питание 110/ 220 В (± 10 %), 50/60 Гц
212 | АКИП-1159/1-160-22,5 - Источник питания постоянного тока АКИП-1159/1-160-22,5 | + | 226195 | Количество каналов 1; Режим стабилизации тока и напряжения Нет; Подключение к ПК USB, LAN, GPIB (Опция), Аналоговый вход; Напряжение 160 В; Ток 22.5 А; Тип преобразования Импульсный
213 | АКИП-1159/1-160-15 - Источник питания постоянного тока АКИП-1159/1-160-15 | + | 172995 | Режим стабилизации тока и напряжения Нет; Подключение к ПК USB, LAN, GPIB (Опция), Аналоговый (опция); Напряжение 180 В; Ток 15 А; Тип преобразования Импульсный
214 | АКИП-1159/1-160-7,5 - Источник питания постоянного тока АКИП-1159/1-160-7,5 | + | 141265 | Количество каналов 1; Подключение к ПК USB, LAN, GPIB (Опция), Аналоговый вход; Напряжение 160 В; Ток 7.5 А; Тип преобразования Импульсный; Питание 110/ 220 В (± 10 %), 50/60 Гц
215 | АКИП-1159/3-80-15 - Источник питания постоянного тока АКИП-1159/3-80-15 | + | 291745 | Режим стабилизации тока и напряжения Нет; Подключение к ПК USB, LAN, GPIB (Опция), Аналоговый вход; Напряжение 80 В; Ток 15 А; Тип преобразования Импульсный
216 | АКИП-1159/2-80-15 - Источник питания постоянного тока АКИП-1159/2-80-15 | + | 242820 | Режим стабилизации тока и напряжения Нет; Подключение к ПК USB, LAN, GPIB (Опция), Аналоговый вход; Максимальная мощность 720 Вт; Тип преобразования Импульсный; Максимальное напряжение 1 канал 80 В; Максимальное напряжение 2 канал 80 В; Максимальный ток 1 канал 15 А; Максимальный ток 2 канал 15 А
217 | АКИП-1159/1-80-45 - Источник питания постоянного тока АКИП-1159/1-80-45 | + | 226195 | Количество каналов 1; Режим стабилизации тока и напряжения Нет; Подключение к ПК USB, LAN, GPIB (Опция), Аналоговый (опция); Напряжение 80 В; Ток 45 А
218 | АКИП-1159/1-80-30 - Источник питания постоянного тока АКИП-1159/1-80-30 | + | 172995 | Режим стабилизации тока и напряжения Нет; Подключение к ПК USB, LAN, GPIB (Опция), Аналоговый вход; Напряжение 80 В; Ток 30 А; Тип преобразования Импульсный
219 | АКИП-1159/1-80-15 - Источник питания постоянного тока АКИП-1159/1-80-15 |  | 141265 | Режим стабилизации тока и напряжения Нет; Подключение к ПК USB, LAN, GPIB (Опция), Аналоговый (опция); Напряжение 80 В; Ток 15 А; Тип преобразования Импульсный
220 | АКИП-1159/1-50-10 - Источник питания постоянного тока АКИП-1159/1-50-10 | + | 107350 | Режим стабилизации тока и напряжения Нет; Подключение к ПК USB, LAN, GPIB (Опция), Аналоговый вход; Напряжение 50 В; Ток 10 А; Тип преобразования Импульсный; Питание 110/ 220 В (± 10 %), 50/60 Гц
221 | АКИП-1159/3-40-30 - Источник питания постоянного тока АКИП-1159/3-40-30 | + | 262485 | Количество каналов 3; Режим стабилизации тока и напряжения Нет; Подключение к ПК USB, LAN, GPIB (Опция), Аналоговый вход; Напряжение 40 В; Ток 30 А; Тип преобразования Импульсный
222 | АКИП-1159/2-40-30 - Источник питания постоянного тока АКИП-1159/2-40-30 | + | 220590 | Режим стабилизации тока и напряжения Нет; Подключение к ПК USB, LAN, GPIB (Опция), Аналоговый вход; Напряжение 40 В; Ток 30 А; Тип преобразования Импульсный
223 | АКИП-1159/1-40-90 - Источник питания постоянного тока АКИП-1159/1-40-90 | + | 187625 | Режим стабилизации тока и напряжения Нет; Подключение к ПК USB, LAN, GPIB (Опция), Аналоговый вход; Напряжение 40 В; Ток 90 А; Максимальная мощность 1080 Вт; Тип преобразования Импульсный; Максимальное напряжение 1 канал 40 В; Максимальный ток 1 канал 90 А
224 | АКИП-1159/1-40-60 - Источник питания постоянного тока АКИП-1159/1-40-60 |  | 143735 | Количество каналов 1; Режим стабилизации тока и напряжения Нет; Подключение к ПК USB, LAN, GPIB (Опция), Аналоговый вход; Напряжение 40 В; Ток 60 А; Тип преобразования Импульсный
225 | АКИП-1159/1-40-30 - Источник питания постоянного тока АКИП-1159/1-40-30 | + | 117515 | Количество каналов 1; Режим стабилизации тока и напряжения Нет; Подключение к ПК USB, LAN, GPIB (Опция), Аналоговый (опция); Напряжение 40 В; Ток 30 А; Тип преобразования Импульсный
226 | RIGOL SVC-10000 VA - Стабилизатор напряжения RIGOL SVC-10000 VA |  | цена по запросу
227 | RIGOL SVC-3000 VA - Стабилизатор напряжения RIGOL SVC-3000 VA |  | цена по запросу
228 | RIGOL SVC-2000 VA - Стабилизатор напряжения RIGOL SVC-2000 VA |  | цена по запросу
229 | RIGOL SVC-1500 VA - Источник постоянного тока RIGOL SVC-1500 VA |  | цена по запросу
230 | RIGOL SVC-1000 VA - Источник постоянного тока RIGOL SVC-500 VA |  | цена по запросу
231 | RIGOL SVC-500 VA - Стабилизатор напряжения RIGOL SVC-500 VA |  | цена по запросу
232 | Rohde &amp; Schwarz NGP800 - Rohde &amp; Schwarz NGP800 — cерия источников питания |  | цена по запросу | Количество каналов 2; Дистанционное управление Нет; Подключение к ПК LAN, USB-TMC, USB-CDC; Мощность 800 Вт; Ток 20 А; Пульсация + шум по напряжению < 3 мВ (СКЗ),< 30 мВ (размах) (изм.)
233 | Rohde &amp; Schwarz NGA142 - Источники питания R&amp;S NGA142 | + | Цена по запросу | Количество каналов 2; Подключение к ПК USB-TMC, USB-CDC; Напряжение 180 В; Мощность 80 Вт; Ток 2 А; Питание 100 В/115 В/230 В (±10%); Пульсация + шум по напряжению < 1,5 мВ (СКЗ), < 20 мВ (размах) (изм.)
234 | Rohde &amp; Schwarz NGA102 - Источники питания R&amp;S NGA101 | + | Цена по запросу | Количество каналов 2; Подключение к ПК USB-TMC, USB-CDC; Напряжение 35 В; Мощность 40 Вт; Ток 6 А; Питание 100 В/115 В/230 В (±10%); Пульсация + шум по напряжению < 0,5 мВ (СКЗ); < 10 мВ (размах) (изм.)
235 | Rohde &amp; Schwarz NGA101 - Источник питания R&amp;S NGA101 | + | Цена по запросу | Количество каналов 1; Дистанционное управление Нет; Подключение к ПК LAN, USB-TMC, USB-CDC; Напряжение 35 В; Мощность 40 Вт; Ток 6 А; Питание 100 В/115 В/230 В (±10%)
236 | Rohde &amp; Schwarz NGE103B - Источник питания Rohde Schwarz NGE103B | + | Цена по запросу
237 | Rohde &amp; Schwarz NGU401 - R&amp;S®NGU — источники-измерители | + | Цена по запросу | Количество каналов 1; Напряжение -20 ... 20 В; Мощность 60 Вт; Ток 8 А; Питание 100 В / 115 В / 230 В (± 10%)
238 | Rohde &amp; Schwarz NGU201 - Источник питания Rohde&amp;Schwarz NGU201 | + | Цена по запросу | Количество каналов 1; Подключение к ПК LAN, USB-TMC, USB-CDC; Напряжение 20 В; Мощность 60 Вт; Ток 8 А; Питание 100 В / 115 В / 230 В (± 10%); Пульсация + шум по напряжению < 500 мкВ (СКЗ), < 2 мВ (размах) (изм.)
239 | Rohde &amp; Schwarz NGP824 - Источник питания Rohde &amp; Schwarz NGP824 |  | Цена по запросу | Количество каналов 4; Подключение к ПК LAN, USB-TMC, USB-CDC; Напряжение 250 В; Мощность 800 Вт; Ток 40 А; Пульсация + шум по напряжению < 3 мВ (СКЗ), < 30 мВ (размах) (изм.)
240 | Rohde &amp; Schwarz NGP822 - Источник питания Rohde &amp; Schwarz NGP822 |  | Цена по запросу | Количество каналов 2; Подключение к ПК USB, LAN, GPIB (Опция); Напряжение 64 В; Мощность 400 Вт; Ток 10 А; Питание 100...240В AC
241 | Rohde &amp; Schwarz NGP814 - Источник питания Rohde &amp; Schwarz NGP814 |  | Цена по запросу | Количество каналов 4; Мощность, Вт 800; Дистанционное управление Нет; Подключение к ПК LAN, USB-TMC, USB-CDC; Напряжение 128 В; Ток 80 А; Питание от 100 В до 250 В; Пульсация + шум по напряжению < 3 мВ (СКЗ), < 30 мВ (размах) (изм.); < 3,5 мА (СКЗ) (изм.)
242 | Rohde &amp; Schwarz NGP804 - Источник питания Rohde &amp; Schwarz NGP804 |  | Цена по запросу | Количество каналов 4; Дистанционное управление Нет; Подключение к ПК USB, LAN; Напряжение 32 В; Мощность 800 Вт; Ток 20 А; Питание от 100 В до 250 В
243 | Rohde &amp; Schwarz NGP802 - Источник питания Rohde &amp; Schwarz NGP802 |  | Цена по запросу | Количество каналов 2; Дистанционное управление Нет; Подключение к ПК USB, LAN; Напряжение 32 В; Мощность 400 Вт; Ток 20 А; Питание от 100 В до 250 В
244 | ПрофКиП Б5-47М | + | 110715 | Аналоговый источник питания с цифровой индикацией ПрофКиП Б5-47М предназначен для проведения работ в процессах наладки, ремонта и лабораторных исследований.
245 | ПрофКиП Б5-3050М | + | 232250 | Количество каналов 1; Напряжение 30 В; Ток 50 А; Питание 100 В … 127 В ±10% 60 Гц, 220 В … 240 В ±10%, 50 Гц
246 | ПрофКиП Б5-3030М | + | 213630 | Количество каналов 1; Напряжение 30 В; Ток 30 А
247 | TDK-Lambda Z-PLUS 800-LAN - TDK-Lambda Z-PLUS 800-LAN | + | 243385 | Режим стабилизации тока и напряжения Нет; Подключение к ПК USB, RS-232, RS-485, LAN; Напряжение 650 В; Мощность 800 Вт; Ток 75 А; Особенности 16-разрядная
248 | TDK-Lambda Z-PLUS 800-IEEE - TDK-Lambda Z-PLUS 800-IEEE | + | 243385 | Режим стабилизации тока и напряжения Нет; Подключение к ПК USB, RS-232, RS-485; Напряжение 650 В; Мощность 800 Вт; Ток 75 А; Особенности 16-разрядная
249 | TDK-Lambda Z-PLUS 800-IS510 - TDK-Lambda Z-PLUS 800-IS510 | + | 225826 | Режим стабилизации тока и напряжения Нет; Подключение к ПК USB, RS-232, RS-485; Напряжение 650 В; Мощность 800 Вт; Ток 75 А; Особенности 16-разрядная
250 | TDK-Lambda Z-PLUS 800-IS420 - TDK-Lambda Z-PLUS 800-IS420 | + | 225826 | Режим стабилизации тока и напряжения Нет; Подключение к ПК USB, RS-232, RS-485; Напряжение 650 В; Мощность 800 Вт; Ток 75 А; Особенности 16-разрядная
251 | TDK-Lambda Z-PLUS 800 /L - TDK-Lambda Z-PLUS 800 /L |  | 218086 | Режим стабилизации тока и напряжения Нет; Подключение к ПК USB, RS-232, RS-485, LAN; Напряжение 265 В; Мощность 800 Вт; Ток 75 А; Особенности 16-разрядная
252 | TDK-Lambda Z-PLUS 800 (From 160v &amp; above) - TDK-Lambda Z-PLUS 800 (From 160v &amp; above) | + | 218086 | Режим стабилизации тока и напряжения Нет; Подключение к ПК USB, RS-232, RS-485; Напряжение 650 В; Мощность 800 Вт; Ток 75 А; Особенности 16-разрядная
253 | TDK-Lambda Z-PLUS 800 - TDK-Lambda Z-PLUS 800 |  | 196442 | Режим стабилизации тока и напряжения Нет; Подключение к ПК USB, RS-232, RS-485; Напряжение 650 В; Мощность 800 Вт; Ток 75 А; Особенности 16-разрядная
254 | TDK-Lambda Z-PLUS 600-LAN - TDK-Lambda Z-PLUS 600-LAN |  | 216294 | Режим стабилизации тока и напряжения Нет; Подключение к ПК USB, RS-232, RS-485, LAN, GPIB; Напряжение 650 В; Мощность 600 Вт; Ток 75 А; Особенности 16-разрядная
255 | TDK-Lambda Z-PLUS 600-IEEE - TDK-Lambda Z-PLUS 600-IEEE | + | 216294 | Режим стабилизации тока и напряжения Нет; Подключение к ПК USB, RS-232, RS-485; Напряжение 650 В; Мощность 600 Вт; Ток 75 А; Особенности 16-разрядная
256 | TDK-Lambda Z-PLUS 600-IS510 - TDK-Lambda Z-PLUS 600-IS510 | + | 198735 | Режим стабилизации тока и напряжения Нет; Подключение к ПК USB, RS-232, RS-485; Напряжение 650 В; Мощность 600 Вт; Ток 75 А; Особенности 16-разрядная
257 | TDK-Lambda Z-PLUS 600-IS420 - TDK-Lambda Z-PLUS 600-IS420 | + | 198735 | Режим стабилизации тока и напряжения Нет; Подключение к ПК USB, RS-232, RS-485; Напряжение 650 В; Мощность 600 Вт; Ток 75 А; Особенности 16-разрядная
258 | TDK-Lambda Z-PLUS 600 /L - TDK-Lambda Z-PLUS 600 /L | + | 190995 | Режим стабилизации тока и напряжения Нет; Подключение к ПК USB, RS-232, RS-485; Напряжение 650 В; Мощность 600 Вт; Ток 75 А; Особенности 16-разрядная
259 | TDK-Lambda Z-PLUS 600 (From 160v &amp; above) - TDK-Lambda Z-PLUS 600 (From 160v &amp; above) | + | 190995 | Режим стабилизации тока и напряжения Нет; Подключение к ПК USB, RS-232, RS-485; Напряжение 650 В; Мощность 600 Вт; Ток 75 А; Особенности 16-разрядная
260 | TDK-Lambda Z-PLUS 600 - TDK-Lambda Z-PLUS 600 | + | 196442 | Режим стабилизации тока и напряжения Нет; Подключение к ПК USB, RS-232, RS-485; Напряжение 650 В; Мощность 600 Вт; Ток 75 А; Особенности 16-разрядная
261 | TDK-Lambda Z-PLUS 400-LAN - TDK-Lambda Z-PLUS 400-LAN | + | 198664 | Режим стабилизации тока и напряжения Нет; Подключение к ПК USB, RS-232, RS-485; Напряжение 650 В; Мощность 400 Вт; Ток 72 А; Особенности 16-разрядная
262 | TDK-Lambda Z-PLUS 400-IEEE - TDK-Lambda Z-PLUS 400-IEEE | + | 198664 | Режим стабилизации тока и напряжения Нет; Подключение к ПК USB, RS-232, RS-485; Напряжение 650 В; Мощность 400 Вт; Ток 75 А; Особенности 16-разрядная
263 | TDK-Lambda Z-PLUS 400-IS510 - TDK-Lambda Z-PLUS 400-IS510 | + | 181105 | Режим стабилизации тока и напряжения Нет; Подключение к ПК USB, RS-232, RS-485; Напряжение 650 В; Мощность 400 Вт; Ток 72 А; Особенности 16-разрядная
264 | TDK-Lambda Z-PLUS 400-IS420 - TDK-Lambda Z-PLUS 400-IS420 | + | 181105 | Режим стабилизации тока и напряжения Нет; Подключение к ПК USB, RS-232, RS-485; Напряжение 650 В; Мощность 400 Вт; Ток 72 А; Особенности 16-разрядная
265 | TDK-Lambda Z-PLUS 400 /L - TDK-Lambda Z-PLUS 400 /L | + | 173437 | Режим стабилизации тока и напряжения Нет; Подключение к ПК USB, RS-232, RS-485; Напряжение 650 В; Мощность 400 Вт; Ток 75 А; Особенности 16-разрядная
266 | TDK-Lambda Z-PLUS 400 (From 160v &amp; above) - TDK-Lambda Z-PLUS 400 (From 160v &amp; above) |  | 173437 | Режим стабилизации тока и напряжения Нет; Подключение к ПК USB, RS-232, RS-485; Напряжение 650 В; Мощность 400 Вт; Ток 75 А; Питание 16-разрядная
267 | TDK-Lambda Z-PLUS 400 - TDK-Lambda Z-PLUS 400 | + | 151721 | Режим стабилизации тока и напряжения Нет; Подключение к ПК USB, RS-232, RS-485; Напряжение 650 В; Мощность 400 Вт; Ток 75 А; Особенности 16-разрядная
268 | TDK-Lambda Z-PLUS 200-LAN - TDK-Lambda Z-PLUS 200-LAN | + | 179098 | Режим стабилизации тока и напряжения Нет; Подключение к ПК USB, RS-232, RS-485; Напряжение 650 В; Мощность 200 Вт; Ток 75 А; Особенности 16-разрядная
269 | TDK-Lambda Z-PLUS 200-IEEE - TDK-Lambda Z-PLUS 200-IEEE |  | 177020 | Дистанционное управление Нет; Подключение к ПК USB, RS-232, RS-485; Напряжение 650 В; Мощность 200 Вт; Ток 75 А; Особенности 16-разрядная
270 | TDK-Lambda Z-PLUS 200-IS510 - TDK-Lambda Z-PLUS 200-IS510 | + | 159461 | Режим стабилизации тока и напряжения Нет; Подключение к ПК USB, RS-232, RS-485; Напряжение 650 В; Мощность 200 Вт; Ток 75 А; Особенности 16-разрядная
271 | TDK-Lambda Z-PLUS 200-IS420 - TDK-Lambda Z-PLUS 200-IS420 | + | 159461 | Режим стабилизации тока и напряжения Нет; Подключение к ПК USB, RS-232, RS-485; Напряжение 650 В; Мощность 200 Вт; Ток 75 А; Особенности 16-разрядная
272 | TDK-Lambda Z-PLUS 200 /L - TDK-Lambda Z-PLUS 200 /L | + | 151721 | Режим стабилизации тока и напряжения Нет; Подключение к ПК USB, RS-232, RS-485; Напряжение 650 В; Мощность 200 Вт; Ток 75 А; Особенности 16-разрядная
273 | TDK-Lambda Z-PLUS 200 (From 160v &amp; above) - TDK-Lambda Z-PLUS 200 (From 160v &amp; above) | + | 1513413 | Режим стабилизации тока и напряжения Нет; Подключение к ПК USB, RS-232, RS-485; Напряжение 650 В; Мощность 200 Вт; Ток 75 А; Особенности 16-разрядная
274 | TDK-Lambda Z-PLUS 200 - TDK-Lambda Z-PLUS 200 | + | 130077 | Режим стабилизации тока и напряжения Нет; Подключение к ПК USB, RS-232, RS-485; Напряжение 650 В; Мощность 200 Вт; Ток 75 А; Особенности 16-разрядная
275 | TDK-Lambda ZUP 800LW - TDK-Lambda ZUP 800LW |  | 135381 | Режим стабилизации тока и напряжения Нет; Подключение к ПК USB, RS-232, RS-485; Напряжение 650 В; Мощность 800 Вт; Ток 75 А; Особенности 16-разрядная
276 | TDK-Lambda ZUP 800/L - TDK-Lambda ZUP 800/L |  | 133231 | Режим стабилизации тока и напряжения Нет; Подключение к ПК RS-232, RS-485, LAN; Напряжение 120 В; Мощность 800 Вт; Ток 132 А; Особенности Активный корректор коэффициента мощности – до 0,99
277 | TDK-Lambda ZUP 800 - TDK-Lambda ZUP 800 |  | 124272 | Режим стабилизации тока и напряжения Нет; Подключение к ПК RS-232, RS-485, LAN; Напряжение 120 В; Мощность 800 Вт; Ток 132 А; Особенности Активный корректор коэффициента мощности – до 0,99
278 | TDK-Lambda ZUP 400/L/W - TDK-Lambda ZUP 400/L/W |  | 84712 | Режим стабилизации тока и напряжения Нет; Подключение к ПК USB, RS-232, RS-485; Напряжение 120 В; Мощность 400 Вт; Ток 132 А; Особенности Микропроцессорное управление
279 | TDK-Lambda ZUP 400/L - TDK-Lambda ZUP 400/L |  | 81272 | Режим стабилизации тока и напряжения Нет; Подключение к ПК RS-232, RS-485, LAN; Напряжение 120 В; Мощность 400 Вт; Ток 132 А; Особенности Активный корректор коэффициента мощности – до 0,99
280 | TDK-Lambda ZUP400 HV(80V &amp; UP) - TDK-Lambda ZUP400 HV(80V &amp; UP) |  | 81272 | Режим стабилизации тока и напряжения Нет; Подключение к ПК RS-232, RS-485; Напряжение 120 В; Мощность 400 Вт; Ток 132 А; Особенности Память последних настроек
281 | TDK-Lambda ZUP 400 - TDK-Lambda ZUP 400 |  | 72241 | Режим стабилизации тока и напряжения Нет; Подключение к ПК USB, RS-232, RS-485; Напряжение 650 В; Мощность 400 Вт; Ток 75 А; Особенности 16-разрядная
282 | TDK-Lambda ZUP 200LW - TDK-Lambda ZUP 200LW |  | 76971 | Режим стабилизации тока и напряжения Нет; Подключение к ПК USB, RS-232, RS-485; Напряжение 650 В; Мощность 200 Вт; Ток 75 А; Особенности 16-разрядная
283 | TDK-Lambda ZUP 200/W - TDK-Lambda ZUP 200/W |  | 70235 | Режим стабилизации тока и напряжения Нет; Дистанционное управление Нет; Подключение к ПК RS-232, RS-485; Напряжение 120 В; Мощность 200 Вт; Ток 132 А
284 | TDK-Lambda ZUP 200/L - TDK-Lambda ZUP 200/L |  | 77473 | Режим стабилизации тока и напряжения Нет; Подключение к ПК USB, RS-232, RS-485; Напряжение 650 В; Мощность 200 Вт; Ток 75 А; Особенности 16-разрядная
285 | TDK-Lambda ZUP200 HV(80V &amp; UP) - TDK-Lambda ZUP200 HV(80V &amp; UP) |  | 72313 | Режим стабилизации тока и напряжения Нет; Подключение к ПК RS-232, RS-485; Напряжение 120 В; Мощность 200 Вт; Ток 132 А; Особенности Память последних настроек
286 | TDK-Lambda ZUP 200 - TDK-Lambda ZUP 200 |  | 68873 | Режим стабилизации тока и напряжения Нет; Подключение к ПК USB, RS-232, RS-485; Напряжение 650 В; Мощность 200 Вт; Ток 75 А; Особенности 16-разрядная
287 | Rohde &amp; Schwarz NGMO - Rohde &amp; Schwarz NGMO |  | цена по запросу | Количество каналов 2; Режим стабилизации тока и напряжения Нет; Защита от КЗ Нет; Подключение к ПК RS-232; Напряжение 15 В; Ток 7 А; Пульсация + шум по напряжению минимальные
288 | АКИП-1101А - АКИП-1101А | + | 18795 | Количество каналов 3; Количество регулируемых каналов 1; Фиксированный канал Нет; Напряжение ; Ток, А 5; Фиксированный канал: максимальный ток, А 5; Мощность, Вт 100; Режим стабилизации тока и напряжения Нет; Защита от КЗ Нет; Дистанционное управление Нет; Напряжение 0 ... 20 В; Мощность 100 Вт; Ток 0 ... 5 А
289 | АКИП-1102А - АКИП-1102А | + | 14256 | Количество каналов 3; Количество регулируемых каналов 1; Фиксированный канал Нет; Напряжение ; Ток, А 3; Фиксированный канал: максимальное напряжение, В 15; Фиксированный канал: максимальный ток, А 1; Мощность, Вт 100; Режим стабилизации тока и напряжения Нет; Защита от КЗ Нет; Дистанционное управление Нет; Напряжение 0 ... 36 В; Мощность 100 Вт; Ток 0 ... 3 А
290 | АКИП-1103 - TekProbe-интерфейс | + | 12905 | Количество каналов 1; Количество регулируемых каналов 1; Напряжение ; Ток, А 1,6; Мощность, Вт 80; Режим стабилизации тока и напряжения Нет; Напряжение 0 ... 60 В; Мощность 80 Вт; Ток 0 ... 1.6 А; Тип преобразования Импульсный
291 | АКИП-1103А - АКИП-1103А | + | 17640 | Количество каналов 3; Количество регулируемых каналов 1; Фиксированный канал Нет; Напряжение ; Ток, А 1,6; Фиксированный канал: максимальное напряжение, В 15; Фиксированный канал: максимальный ток, А 1; Мощность, Вт 100; Режим стабилизации тока и напряжения Нет; Защита от КЗ Нет; Дистанционное управление Нет; Напряжение 0 ... 60 В; Мощность 100 Вт; Ток 0 ... 1.6 А
292 | АКИП-1106-10-15 - АКИП-1106-10-15 | + | цена по запросу | Количество каналов 1; Количество регулируемых каналов 1; Напряжение ; Ток, А 15; Мощность, Вт 150; Напряжение 0 ... 10 В; Мощность 150 Вт; Ток 0 ... 15 А; Тип преобразования Линейный
293 | АКИП-1106-20-7,5 - АКИП-1106-20-7,5 | + | цена по запросу | Количество каналов 1; Количество регулируемых каналов 1; Напряжение ; Ток, А 7,5; Мощность, Вт 150; Напряжение 0 ... 20 В; Мощность 150 Вт; Ток 0 ... 7.5 А; Тип преобразования Линейный; Питание 1-фазное, 115/ 240 В ±10 %, 47~63 Гц (потребл. мощность до 400 ВА)
294 | АКИП-1106-40-4 - АКИП-1106-40-4 | + | цена по запросу | Количество каналов 1; Количество регулируемых каналов 1; Напряжение ; Ток, А 4; Мощность, Вт 150; Напряжение 0 ... 40 В; Мощность 150 Вт; Ток 0 ... 4 А; Тип преобразования Линейный
295 | АКИП-1106-60-2,5 - АКИП-1106-60-2,5 | + | цена по запросу | Количество каналов 1; Количество регулируемых каналов 1; Напряжение ; Ток, А 2,5; Мощность, Вт 150; Напряжение 0 ... 60 В; Мощность 150 Вт; Ток 0 ... 2.5 А; Тип преобразования Линейный; Питание 1-фазное, 115/ 240 В ±10 %, 47~63 Гц (потребл. мощность до 400 ВА)
296 | АКИП-1106A-10-30 - АКИП-1106A-10-30 | + | цена по запросу | Количество каналов 1; Количество регулируемых каналов 1; Напряжение ; Ток, А 30; Мощность, Вт 320; Напряжение 0 ... 10 В; Мощность 320 Вт; Ток 0 ... 30 А; Тип преобразования Линейный
297 | АКИП-1106A-100-3,2 - АКИП-1106A-100-3,2 | + | цена по запросу | Количество каналов 1; Количество регулируемых каналов 1; Напряжение ; Ток, А 3,2; Мощность, Вт 320; Напряжение 0 ... 100 В; Мощность 320 Вт; Ток 0 ... 3.2 А; Тип преобразования Линейный; Питание 115/ 230 В ±10 %, 47~63 Гц, 1-фазное (потребл. мощность до 750 ВА
298 | АКИП-1106A-20-16 - АКИП-1106A-20-16 | + | цена по запросу | Количество каналов 1; Количество регулируемых каналов 1; Напряжение ; Ток, А 16; Мощность, Вт 320; Напряжение 0 ... 20 В; Мощность 320 Вт; Ток 0 ... 16 А; Тип преобразования Линейный
299 | АКИП-1106A-40-8 - АКИП-1106A-40-8 | + | цена по запросу | Количество каналов 1; Количество регулируемых каналов 1; Напряжение ; Ток, А 8; Мощность, Вт 320; Напряжение 0 ... 40 В; Мощность 320 Вт; Ток 0 ... 8 А; Тип преобразования Линейный
300 | АКИП-1106A-60-5,3 - АКИП-1106A-60-5,3 | + | цена по запросу | Количество каналов 1; Количество регулируемых каналов 1; Напряжение ; Ток, А 5,3; Мощность, Вт 320; Напряжение 0 ... 60 В; Мощность 320 Вт; Ток 0 ... 5.3 А; Тип преобразования Линейный; Питание 115/ 230 В ±10 %, 47~63 Гц, 1-фазное (потребл. мощность до 750 ВА)
301 | АКИП-1106A-80-4 - АКИП-1106A-80-4 | + | цена по запросу | Количество каналов 1; Количество регулируемых каналов 1; Напряжение ; Ток, А 4; Мощность, Вт 320; Напряжение 0 ... 80 В; Мощность 320 Вт; Ток 0 ... 4 А; Тип преобразования Линейный
302 | АКИП-1107-130-16 - АКИП-1107-130-16 | + | цена по запросу | Количество каналов 1; Количество регулируемых каналов 1; Напряжение ; Ток, А 16; Мощность, Вт 1040; Режим стабилизации тока и напряжения Нет; Дистанционное управление Нет; Подключение к ПК RS-232, GPIB (IEEE-488), Аналоговый вход; Напряжение 0 ... 130 В; Мощность 1040 Вт; Ток 0 ... 16 А
303 | АКИП-1107-200-10 - АКИП-1107-200-10 | + | цена по запросу | Количество каналов 1; Количество регулируемых каналов 1; Напряжение ; Ток, А 10; Мощность, Вт 1000; Режим стабилизации тока и напряжения Нет; Дистанционное управление Нет; Подключение к ПК RS-232, GPIB (IEEE-488), Аналоговый вход; Напряжение 0 ... 200 В; Мощность 1000 Вт; Ток 0 ... 10 А
304 | АКИП-1107-40-50 - АКИП-1107-40-50 | + | цена по запросу | Количество каналов 1; Количество регулируемых каналов 1; Напряжение ; Ток, А 50; Мощность, Вт 1000; Режим стабилизации тока и напряжения Нет; Дистанционное управление Нет; Подключение к ПК RS-232, GPIB (IEEE-488), Аналоговый вход; Напряжение 0 ... 40 В; Мощность 1000 Вт; Ток 0 ... 50 А
305 | АКИП-1107-400-5 - АКИП-1107-400-5 | + | цена по запросу | Количество каналов 1; Количество регулируемых каналов 1; Напряжение ; Ток, А 5; Мощность, Вт 1500; Режим стабилизации тока и напряжения Нет; Дистанционное управление Нет; Подключение к ПК USB, GPIB (IEEE-488), Аналоговый вход; Напряжение 0 ... 400 В; Мощность 1500 Вт; Ток 0 ... 5 А
306 | АКИП-1107-60-35 - АКИП-1107-60-35 | + | цена по запросу | Количество каналов 1; Количество регулируемых каналов 1; Напряжение ; Ток, А 35; Мощность, Вт 1000; Режим стабилизации тока и напряжения Нет; Дистанционное управление Нет; Подключение к ПК RS-232, GPIB (IEEE-488); Напряжение 0 ... 60 В; Мощность 1000 Вт; Ток 0 ... 35 А
307 | АКИП-1107-80-25 - АКИП-1107-80-25 | + | цена по запросу | Количество каналов 1; Количество регулируемых каналов 1; Напряжение ; Ток, А 25; Мощность, Вт 1000; Режим стабилизации тока и напряжения Нет; Дистанционное управление Нет; Подключение к ПК RS-232, GPIB (IEEE-488), Аналоговый вход; Напряжение 0 ... 80 В; Мощность 1000 Вт; Ток 0 ... 25 А
308 | АКИП-1107A-130-25 - АКИП-1107A-130-25 | + | цена по запросу | Количество каналов 1; Количество регулируемых каналов 1; Напряжение ; Ток, А 25; Мощность, Вт 1500; Режим стабилизации тока и напряжения Нет; Дистанционное управление Нет; Подключение к ПК RS-232, GPIB (IEEE-488), Аналоговый вход; Напряжение 0 ... 130 В; Мощность 1500 Вт; Ток 0 ... 25 А
309 | АКИП-1107A-200-15 - АКИП-1107A-200-15 | + | цена по запросу | Количество каналов 1; Количество регулируемых каналов 1; Напряжение ; Ток, А 15; Мощность, Вт 1500; Режим стабилизации тока и напряжения Нет; Дистанционное управление Нет; Подключение к ПК RS-232, GPIB (IEEE-488), Аналоговый вход; Напряжение 0 ... 200 В; Мощность 1500 Вт; Ток 0 ... 15 А
310 | АКИП-1107A-40-100 - АКИП-1107A-40-100 | + | цена по запросу | Количество каналов 1; Количество регулируемых каналов 1; Напряжение ; Ток, А 100; Мощность, Вт 1500; Подключение к ПК RS-232, GPIB (IEEE-488), Аналоговый вход; Напряжение 0 ... 40 В; Мощность 1500 Вт; Ток 0 ... 100 А
311 | АКИП-1107A-400-7,5 - АКИП-1107A-400-7,5 | + | цена по запросу | Количество каналов 1; Количество регулируемых каналов 1; Напряжение ; Ток, А 7,5; Режим стабилизации тока и напряжения Нет; Дистанционное управление Нет; Подключение к ПК RS-232, GPIB (IEEE-488); Напряжение 0 ... 400 В; Ток 0 ... 7.5 А
312 | АКИП-1107A-60-65 - АКИП-1107A-60-65 | + | цена по запросу | Количество каналов 1; Количество регулируемых каналов 1; Напряжение ; Ток, А 65; Мощность, Вт 1500; Режим стабилизации тока и напряжения Нет; Дистанционное управление Нет; Подключение к ПК RS-232, GPIB (IEEE-488), Аналоговый вход; Напряжение 0 ... 60 В; Мощность 1500 Вт; Ток 0 ... 65 А
313 | АКИП-1107A-80-50 - АКИП-1107A-80-50 | + | цена по запросу | Количество каналов 1; Количество регулируемых каналов 1; Напряжение ; Ток, А 50; Мощность, Вт 1500; Режим стабилизации тока и напряжения Нет; Дистанционное управление Нет; Подключение к ПК RS-232, GPIB (IEEE-488), Аналоговый вход; Напряжение 0 ... 80 В; Мощность 1500 Вт; Ток 0 ... 50 А
314 | АКИП-1108-130-6 - АКИП-1108-130-6 | + | цена по запросу | Количество каналов 1; Количество регулируемых каналов 1; Напряжение ; Ток, А 6; Мощность, Вт 400; Режим стабилизации тока и напряжения Нет; Дистанционное управление Нет; Подключение к ПК USB, RS-232, GPIB (Опция); Напряжение 0 ... 130 В; Мощность 400 Вт; Ток 0 ... 6 А
315 | АКИП-1108-20-40 - АКИП-1108-20-40 | + | цена по запросу | Количество каналов 1; Количество регулируемых каналов 1; Напряжение ; Ток, А 20; Мощность, Вт 400; Режим стабилизации тока и напряжения Нет; Дистанционное управление Нет; Подключение к ПК USB, RS-232, GPIB (Опция); Напряжение 0 ... 40 В; Мощность 400 Вт; Ток 0 ... 20 А
316 | АКИП-1108-40-20 - АКИП-1108-40-20 | + | цена по запросу | Количество каналов 1; Режим стабилизации тока и напряжения Нет; Подключение к ПК USB, RS-232, GPIB; Напряжение 40 В; Мощность 680 Вт; Ток 20 А; Тип преобразования Импульсный; Питание 1-фаза, 115/ 230 В ±10%, 47~63 Гц; Погрешность установки по напряжению 0,1%+20 мВ; Погрешность установки по току 0,2%+20 мА
317 | АКИП-1108-60-14 - АКИП-1108-60-14 | + | цена по запросу | Количество каналов 1; Количество регулируемых каналов 1; Напряжение ; Ток, А 14; Мощность, Вт 400; Режим стабилизации тока и напряжения Нет; Дистанционное управление Нет; Подключение к ПК USB, RS-232, GPIB (Опция); Напряжение 0 ... 60 В; Мощность 400 Вт; Ток 0 ... 14 А
318 | АКИП-1108-80-10 - АКИП-1108-80-10 | + | цена по запросу | Количество каналов 1; Количество регулируемых каналов 1; Напряжение ; Ток, А 10; Мощность, Вт 400; Режим стабилизации тока и напряжения Нет; Дистанционное управление Нет; Подключение к ПК USB, RS-232, GPIB (Опция); Напряжение 0 ... 80 В; Мощность 400 Вт; Ток 0 ... 10 А
319 | АКИП-1108A-130-3 - АКИП-1108A-130-3 |  | цена по запросу | Количество каналов 2; Количество регулируемых каналов 2; Напряжение ; Ток, А 3; Мощность, Вт 200; Режим стабилизации тока и напряжения Нет; Дистанционное управление Нет; Подключение к ПК USB, RS-232, GPIB (Опция); Напряжение 0 ... 130 В; Мощность 200 Вт; Ток 0 ... 3 А
320 | АКИП-1108A-20-20 - АКИП-1108A-20-20 |  | цена по запросу | Количество каналов 2; Количество регулируемых каналов 2; Напряжение ; Ток, А 20; Мощность, Вт 200; Режим стабилизации тока и напряжения Нет; Дистанционное управление Нет; Подключение к ПК USB, RS-232, GPIB (Опция); Напряжение 0 ... 20 В; Мощность 200 Вт; Ток 0 ... 20 А
321 | АКИП-1108A-40-10 - АКИП-1108A-40-10 | + | цена по запросу | Количество каналов 2; Режим стабилизации тока и напряжения Нет; Подключение к ПК USB, RS-232, GPIB; Напряжение 40 В; Мощность 400 Вт; Ток 10 А; Тип преобразования Импульсный; Питание 1-фаза, 115/ 230 В ±10%, 47~63 Гц; Погрешность установки по напряжению 0,1%+20 мВ; Погрешность установки по току 0,2%+10 мА
322 | АКИП-1108A-60-7 - АКИП-1108A-60-7 | + | цена по запросу | Количество каналов 2; Количество регулируемых каналов 2; Напряжение ; Ток, А 7; Мощность, Вт 200; Режим стабилизации тока и напряжения Нет; Дистанционное управление Нет; Подключение к ПК USB, RS-232, GPIB (Опция); Напряжение 0 ... 60 В; Мощность 200 Вт; Ток 0 ... 7 А
323 | АКИП-1108A-80-5 - АКИП-1108A-80-5 | + | цена по запросу | Количество каналов 2; Количество регулируемых каналов 2; Напряжение ; Ток, А 5; Мощность, Вт 200; Режим стабилизации тока и напряжения Нет; Дистанционное управление Нет; Подключение к ПК USB, RS-232, GPIB (Опция); Напряжение 0 ... 80 В; Мощность 200 Вт; Ток 0 ... 5 А
324 | АКИП-1110 - АКИП-1110 |  | цена по запросу | Количество каналов 3; Количество регулируемых каналов 2; Количество частично регулируемых каналов 1; Напряжение ; Ток, А 3; Частично регулируемые каналы: максимальное напряжение, В 15; Частично регулируемые каналы: максимальный ток, А 5; Мощность, Вт 96; Режим стабилизации тока и напряжения Нет; Подключение к ПК USB, RS-232, LAN (Опция), GPIB (Опция); Напряжение 0 ... 32 В; Мощность 96 Вт; Ток 0 ... 3 А
325 | АКИП-1111 - АКИП-1111 |  | цена по запросу | Количество каналов 3; Количество регулируемых каналов 2; Количество частично регулируемых каналов 1; Напряжение ; Ток, А 3; Частично регулируемые каналы: максимальное напряжение, В 15; Частично регулируемые каналы: максимальный ток, А 5; Мощность, Вт 96; Режим стабилизации тока и напряжения Нет; Подключение к ПК USB, RS-232, LAN (Опция), GPIB (Опция); Напряжение 0 ... 32 В; Мощность 96 Вт; Ток 0 ... 3 А
326 | АКИП-1112 - АКИП-1112 | + | 88920 | Количество каналов 1; Количество регулируемых каналов 1; Напряжение ; Ток, А 5; Мощность, Вт 100; Режим стабилизации тока и напряжения Нет; Дистанционное управление Нет; Подключение к ПК RS-232; Напряжение 0 ... 20 В; Мощность 100 Вт; Ток 0 ... 5 А
327 | АКИП-1113 - АКИП-1113 | + | 88920 | Количество каналов 1; Количество регулируемых каналов 1; Напряжение ; Ток, А 3; Мощность, Вт 100; Режим стабилизации тока и напряжения Нет; Дистанционное управление Нет; Подключение к ПК USB, RS-232, GPIB (IEEE-488); Напряжение 0 ... 32 В; Мощность 100 Вт; Ток 0 ... 3 А
328 | АКИП-1114 - АКИП-1114 | + | 88920 | Количество каналов 1; Количество регулируемых каналов 1; Напряжение ; Ток, А 1,2; Мощность, Вт 100; Режим стабилизации тока и напряжения Нет; Дистанционное управление Нет; Подключение к ПК USB, RS-232, GPIB (IEEE-488); Напряжение 0 ... 72 В; Мощность 100 Вт; Ток 0 ... 1.2 А
329 | АКИП-1115 - АКИП-1115 | + | 135945 | Количество каналов 1; Количество регулируемых каналов 1; Напряжение ; Ток, А 60; Мощность, Вт 540; Режим стабилизации тока и напряжения Нет; Дистанционное управление Нет; Подключение к ПК USB, RS-232, GPIB (IEEE-488); Напряжение 0 ... 5.2 В; Мощность 540 Вт; Ток 0 ... 60 А
330 | АКИП-1116 - АКИП-1116 | + | 132240 | Количество каналов 1; Количество регулируемых каналов 1; Напряжение ; Ток, А 27; Мощность, Вт 540; Режим стабилизации тока и напряжения Нет; Дистанционное управление Нет; Подключение к ПК USB, RS-232, GPIB (IEEE-488); Напряжение 0 ... 20 В; Мощность 540 Вт; Ток 0 ... 27 А
331 | АКИП-1117 - АКИП-1117 | + | 132240 | Количество каналов 1; Количество регулируемых каналов 1; Напряжение ; Ток, А 18; Мощность, Вт 540; Режим стабилизации тока и напряжения Нет; Дистанционное управление Нет; Подключение к ПК USB, RS-232, GPIB (IEEE-488); Напряжение 0 ... 30 В; Мощность 540 Вт; Ток 0 ... 18 А
332 | АКИП-1118 - АКИП-1118 | + | 132240 | Количество каналов 1; Количество регулируемых каналов 1; Напряжение ; Ток, А 9; Мощность, Вт 540; Режим стабилизации тока и напряжения Нет; Дистанционное управление Нет; Подключение к ПК USB, RS-232, GPIB (IEEE-488); Напряжение 0 ... 60 В; Мощность 540 Вт; Ток 0 ... 9 А
333 | АКИП-1119 - АКИП-1119 | + | 28975 | Количество каналов 1; Количество регулируемых каналов 1; Напряжение ; Ток, А 5; Мощность, Вт 90; Дистанционное управление Нет; Подключение к ПК USB, RS-232, GPIB (IEEE-488); Напряжение 0 ... 18 В; Мощность 90 Вт; Ток 0 ... 5 А
334 | АКИП-1120 - АКИП-1120 | + | 28975 | Количество каналов 1; Количество регулируемых каналов 1; Напряжение ; Ток, А 3; Мощность, Вт 96; Дистанционное управление Нет; Подключение к ПК USB, RS-232, GPIB (IEEE-488); Напряжение 0 ... 32 В; Мощность 96 Вт; Ток 0 ... 3 А
335 | АКИП-1121 - АКИП-1121 | + | 28975 | Количество каналов 1; Количество регулируемых каналов 1; Напряжение ; Ток, А 1,5; Мощность, Вт 108; Дистанционное управление Нет; Подключение к ПК USB, RS-232, GPIB (IEEE-488); Напряжение 0 ... 72 В; Мощность 108 Вт; Ток 0 ... 1.5 А
336 | АКИП-1122 - АКИП-1122 | + | 36385 | Количество каналов 1; Количество регулируемых каналов 1; Напряжение ; Ток, А 10; Мощность, Вт 180; Дистанционное управление Нет; Подключение к ПК USB, RS-232, GPIB (IEEE-488); Напряжение 0 ... 18 В; Мощность 180 Вт; Ток 0 ... 10 А
337 | АКИП-1123 - АКИП-1123 | + | 36385 | Количество каналов 1; Количество регулируемых каналов 1; Напряжение ; Ток, А 6; Мощность, Вт 192; Дистанционное управление Нет; Подключение к ПК USB, RS-232, GPIB (IEEE-488); Напряжение 0 ... 32 В; Мощность 192 Вт; Ток 0 ... 6 А
338 | АКИП-1124 - АКИП-1124 | + | 36385 | Количество каналов 1; Количество регулируемых каналов 1; Напряжение ; Ток, А 3; Мощность, Вт 216; Дистанционное управление Нет; Подключение к ПК USB, RS-232, GPIB (IEEE-488); Напряжение 0 ... 72 В; Мощность 216 Вт; Ток 0 ... 3 А
339 | АКИП-1125 - АКИП-1125 | + | 42845 | Количество каналов 1; Количество регулируемых каналов 1; Напряжение ; Ток, А 1,2; Мощность, Вт 180; Дистанционное управление Нет; Подключение к ПК USB, RS-232, GPIB (IEEE-488); Напряжение 0 ... 150 В; Мощность 180 Вт; Ток 0 ... 1.2 А
340 | АКИП-1126 - АКИП-1126 |  | цена по запросу | Количество каналов 2; Количество регулируемых каналов 1; Фиксированный канал Нет; Напряжение ; Ток, А 40; Фиксированный канал: максимальное напряжение, В 5; Фиксированный канал: максимальный ток, А 1; Мощность, Вт 1440; Дистанционное управление Нет; Подключение к ПК USB, LAN (Опция), GPIB (Опция); Напряжение 0 ... 36 В; Мощность 1440 Вт; Ток 0 ... 40 А
341 | АКИП-1126 (GL) - АКИП-1126 (GL) |  | 227610 | Количество каналов 2; Количество регулируемых каналов 1; Фиксированный канал Нет; Напряжение ; Ток, А 40; Фиксированный канал: максимальное напряжение, В 5; Фиксированный канал: максимальный ток, А 1; Мощность, Вт 1440; Дистанционное управление Нет; Подключение к ПК USB, LAN (LXI-C), GPIB (IEEE-488); Напряжение 0 ... 36 В; Мощность 1440 Вт; Ток 0 ... 40 А
342 | АКИП-1127 - АКИП-1127 |  | цена по запросу | Количество каналов 1, 2; Количество частично регулируемых каналов 1; Напряжение ; Ток, А 24; Фиксированный канал: максимальное напряжение, В 5; Фиксированный канал: максимальный ток, А 1; Мощность, Вт 1440; Дистанционное управление Нет; Подключение к ПК USB, LAN (Опция), GPIB (Опция); Напряжение 0 ... 60 В; Мощность 1440 Вт; Ток 0 ... 24 А
343 | АКИП-1128 - АКИП-1128 | + | цена по запросу | Количество каналов 2; Количество регулируемых каналов 1; Фиксированный канал Нет; Напряжение ; Ток, А 18; Фиксированный канал: максимальное напряжение, В 5; Фиксированный канал: максимальный ток, А 1; Мощность, Вт 1440; Дистанционное управление Нет; Подключение к ПК USB, LAN (Опция), GPIB (Опция); Напряжение 0 ... 80 В; Мощность 1440 Вт; Ток 0 ... 18 А
344 | АКИП-1128 (GL) - АКИП-1128 (GL) |  | цена по запросу | Количество каналов 2; Количество регулируемых каналов 1; Фиксированный канал Нет; Напряжение ; Ток, А 18; Фиксированный канал: максимальное напряжение, В 5; Фиксированный канал: максимальный ток, А 1; Мощность, Вт 1440; Дистанционное управление Нет; Подключение к ПК USB, LAN (LXI-C), GPIB (IEEE-488); Напряжение 0 ... 80 В; Мощность 1440 Вт; Ток 0 ... 18 А
345 | АКИП-1129 - АКИП-1129 |  | 223776 | Количество каналов 2; Количество регулируемых каналов 1; Фиксированный канал Нет; Напряжение ; Ток, А 14,4; Фиксированный канал: максимальное напряжение, В 5; Фиксированный канал: максимальный ток, А 1; Мощность, Вт 1440; Дистанционное управление Нет; Подключение к ПК USB, LAN (Опция), GPIB (Опция); Напряжение 0 ... 100 В; Мощность 1440 Вт; Ток 0 ... 14.4 А
346 | АКИП-1133-20-38 - АКИП-1133-20-38 | + | 140315 | Количество каналов 1; Количество регулируемых каналов 1; Напряжение ; Ток, А 38; Мощность, Вт 750; Режим стабилизации тока и напряжения Нет; Дистанционное управление Нет; Подключение к ПК RS-485, GPIB (Опция); Напряжение 0 ... 20 В; Мощность 750 Вт; Ток 0 ... 38 А
347 | АКИП-1133-50-15 - АКИП-1133-50-15 | + | 132930 | Количество каналов 1; Количество регулируемых каналов 1; Напряжение ; Ток, А 15; Мощность, Вт 750; Режим стабилизации тока и напряжения Нет; Дистанционное управление Нет; Подключение к ПК RS-485, GPIB (Опция); Напряжение 0 ... 50 В; Мощность 750 Вт; Ток 0 ... 15 А
348 | АКИП-1133-6-100 - АКИП-1133-6-100 | + | 106344 | Количество каналов 1; Количество регулируемых каналов 1; Напряжение ; Ток, А 100; Мощность, Вт 750; Режим стабилизации тока и напряжения Нет; Дистанционное управление Нет; Подключение к ПК RS-485, GPIB (Опция); Напряжение 0 ... 6 В; Мощность 750 Вт; Ток 0 ... 100 А
349 | АКИП-1133-60-12,5 - АКИП-1133-60-12,5 | + | 132930 | Количество каналов 1; Количество регулируемых каналов 1; Напряжение ; Ток, А 12,5; Мощность, Вт 750; Режим стабилизации тока и напряжения Нет; Дистанционное управление Нет; Подключение к ПК RS-485, GPIB (Опция); Напряжение 0 ... 60 В; Мощность 750 Вт; Ток 0 ... 12.5 А
350 | АКИП-1133-600-1,25 - АКИП-1133-600-1,25 | + | 101979 | Количество каналов 1; Количество регулируемых каналов 1; Напряжение ; Ток, А 1,25; Режим стабилизации тока и напряжения Нет; Защита от КЗ Нет; Дистанционное управление Нет; Подключение к ПК RS-485, GPIB (Опция), Аналоговый вход; Напряжение 0 ... 600 В; Ток 0 ... 1.25 А
351 | АКИП-1133-8-90 - АКИП-1133-8-90 | + | 132930 | Количество каналов 1; Количество регулируемых каналов 1; Напряжение ; Ток, А 90; Мощность, Вт 750; Режим стабилизации тока и напряжения Нет; Дистанционное управление Нет; Подключение к ПК RS-485, GPIB (Опция); Напряжение 0 ... 8 В; Мощность 750 Вт; Ток 0 ... 90 А
352 | АКИП-1133-80-9,5 - АКИП-1133-80-9,5 | + | 132930 | Количество каналов 1; Количество регулируемых каналов 1; Напряжение ; Ток, А 7,5; Мощность, Вт 750; Режим стабилизации тока и напряжения Нет; Дистанционное управление Нет; Подключение к ПК RS-485, GPIB (IEEE-488); Напряжение 0 ... 80 В; Мощность 750 Вт; Ток 0 ... 7.5 А
353 | АКИП-1133А-150-5 - АКИП-1133А-150-5 | + | 151430 | Количество каналов 1; Количество регулируемых каналов 1; Напряжение ; Ток, А 7,5; Мощность, Вт 750; Режим стабилизации тока и напряжения Нет; Защита от КЗ Нет; Дистанционное управление Нет; Подключение к ПК RS-485, GPIB (IEEE-488), Аналоговый вход; Напряжение 0 ... 100 В; Мощность 750 Вт; Ток 0 ... 7.5 А
354 | АКИП-1133А-30-25 - АКИП-1133А-30-25 | + | 151430 | Количество каналов 1; Количество регулируемых каналов 1; Напряжение ; Ток, А 25; Мощность, Вт 750; Режим стабилизации тока и напряжения Нет; Дистанционное управление Нет; Подключение к ПК RS-485, GPIB (IEEE-488); Напряжение 0 ... 30 В; Мощность 750 Вт; Ток 0 ... 25 А
355 | АКИП-1133А-300-2,5 - АКИП-1133А-300-2,5 | + | 151430 | Количество каналов 1; Количество регулируемых каналов 1; Напряжение ; Ток, А 2,5; Мощность, Вт 750; Режим стабилизации тока и напряжения Нет; Дистанционное управление Нет; Подключение к ПК RS-485, GPIB (IEEE-488); Напряжение 0 ... 300 В; Мощность 750 Вт; Ток 0 ... 2.5 А
356 | АКИП-1133А-40-19 - АКИП-1133А-40-19 | + | 151430 | Количество каналов 1; Количество регулируемых каналов 1; Напряжение ; Ток, А 19; Мощность, Вт 750; Режим стабилизации тока и напряжения Нет; Дистанционное управление Нет; Подключение к ПК RS-485, GPIB (IEEE-488); Напряжение 0 ... 40 В; Мощность 750 Вт; Ток 0 ... 19 А
357 | АКИП-1133А-50-15 - АКИП-1133А-50-15 | + | 151430 | Количество каналов 1; Количество регулируемых каналов 1; Напряжение ; Ток, А 5; Мощность, Вт 750; Режим стабилизации тока и напряжения Нет; Защита от КЗ Нет; Дистанционное управление Нет; Подключение к ПК RS-485, GPIB (Опция), Аналоговый вход; Напряжение 0 ... 150 В; Мощность 750 Вт; Ток 0 ... 5 А
358 | АКИП-1133А-6-100 - АКИП-1133А-6-100 | + | 151430 | Количество каналов 1; Количество регулируемых каналов 1; Напряжение ; Ток, А 100; Мощность, Вт 750; Режим стабилизации тока и напряжения Нет; Дистанционное управление Нет; Подключение к ПК RS-485, GPIB (IEEE-488); Напряжение 0 ... 6 В; Мощность 750 Вт; Ток 0 ... 100 А
359 | АКИП-1133А-60-12,5 - АКИП-1133А-60-12,5 | + | 151430 | Количество каналов 1; Количество регулируемых каналов 1; Фиксированный канал Нет; Напряжение ; Ток, А 12,5; Мощность, Вт 750; Режим стабилизации тока и напряжения Нет; Дистанционное управление Нет; Подключение к ПК RS-485, GPIB (IEEE-488); Напряжение 0 ... 60 В; Мощность 750 Вт; Ток 0 ... 12.5 А
360 | АКИП-1133А-600-1,25 - АКИП-1133А-600-1,25 | + | 151430 | Количество каналов 1; Количество регулируемых каналов 1; Напряжение ; Ток, А 1,25; Мощность, Вт 750; Режим стабилизации тока и напряжения Нет; Дистанционное управление Нет; Подключение к ПК RS-485, GPIB (IEEE-488); Напряжение 0 ... 600 В; Мощность 750 Вт; Ток 0 ... 1.25 А
361 | АКИП-1133А-8-90 - АКИП-1133А-8-90 | + | 151430 | Количество каналов 1; Количество регулируемых каналов 1; Напряжение ; Ток, А 90; Мощность, Вт 750; Режим стабилизации тока и напряжения Нет; Дистанционное управление Нет; Подключение к ПК RS-485, GPIB (IEEE-488); Напряжение 0 ... 8 В; Мощность 750 Вт; Ток 0 ... 90 А
362 | АКИП-1133А-80-9,5 - АКИП-1133А-80-9,5 | + | 151430 | Количество каналов 1; Количество регулируемых каналов 1; Напряжение ; Ток, А 9,5; Мощность, Вт 750; Режим стабилизации тока и напряжения Нет; Дистанционное управление Нет; Подключение к ПК RS-485, GPIB (IEEE-488); Напряжение 0 ... 80 В; Мощность 750 Вт; Ток 0 ... 9.5 А
363 | АКИП-1134-100-15 - АКИП-1134-100-15 | + | 221655 | Количество каналов 1; Количество регулируемых каналов 1; Напряжение ; Ток, А 15; Мощность, Вт 1500; Режим стабилизации тока и напряжения Нет; Дистанционное управление Нет; Подключение к ПК RS-485, GPIB (Опция); Напряжение 0 ... 100 В; Мощность 1500 Вт; Ток 0 ... 15 А
364 | АКИП-1134-30-50 - АКИП-1134-30-50 | + | 151992 | Количество каналов 1; Количество регулируемых каналов 1; Напряжение ; Ток, А 50; Мощность, Вт 1500; Режим стабилизации тока и напряжения Нет; Дистанционное управление Нет; Подключение к ПК RS-485, GPIB (Опция); Напряжение 0 ... 30 В; Мощность 1500 Вт; Ток 0 ... 50 А
365 | АКИП-1134-50-30 - АКИП-1134-50-30 | + | 189990 | Количество каналов 1; Количество регулируемых каналов 1; Напряжение ; Ток, А 30; Мощность, Вт 1500; Режим стабилизации тока и напряжения Нет; Дистанционное управление Нет; Подключение к ПК RS-485, GPIB (Опция); Напряжение 0 ... 50 В; Мощность 1500 Вт; Ток 0 ... 30 А
366 | АКИП-1134-6-200 - АКИП-1134-6-200 | + | 189990 | Количество каналов 1; Количество регулируемых каналов 1; Напряжение ; Ток, А 200; Мощность, Вт 1500; Режим стабилизации тока и напряжения Нет; Дистанционное управление Нет; Подключение к ПК RS-485, GPIB (Опция); Напряжение 0 ... 6 В; Мощность 1500 Вт; Ток 0 ... 200 А
367 | АКИП-1134-60-25 - АКИП-1134-60-25 | + | 151992 | Количество каналов 1; Количество регулируемых каналов 1; Напряжение ; Ток, А 25; Мощность, Вт 1500; Режим стабилизации тока и напряжения Нет; Дистанционное управление Нет; Подключение к ПК RS-485, GPIB (Опция); Напряжение 0 ... 60 В; Мощность 1500 Вт; Ток 0 ... 25 А
368 | АКИП-1134-600-2,5 - АКИП-1134-600-2,5 | + | 189990 | Количество каналов 1; Количество регулируемых каналов 1; Напряжение ; Ток, А 2,5; Мощность, Вт 1500; Режим стабилизации тока и напряжения Нет; Дистанционное управление Нет; Подключение к ПК RS-485, GPIB (Опция); Напряжение 0 ... 600 В; Мощность 1500 Вт; Ток 0 ... 2.5 А
369 | АКИП-1134-8-180 - АКИП-1134-8-180 | + | 200545 | Количество каналов 1; Количество регулируемых каналов 1; Напряжение ; Ток, А 180; Мощность, Вт 1500; Режим стабилизации тока и напряжения Нет; Дистанционное управление Нет; Подключение к ПК RS-485, GPIB (Опция); Напряжение 0 ... 8 В; Мощность 1500 Вт; Ток 0 ... 180 А
370 | АКИП-1134-80-19 - АКИП-1134-80-19 | + | 189990 | Количество каналов 1; Количество регулируемых каналов 1; Напряжение ; Ток, А 19; Мощность, Вт 1500; Режим стабилизации тока и напряжения Нет; Дистанционное управление Нет; Подключение к ПК RS-485, GPIB (Опция); Напряжение 0 ... 80 В; Мощность 1500 Вт; Ток 0 ... 19 А
371 | АКИП-1134А-150-10 - АКИП-1134А-150-10 | + | 225435 | Количество каналов 1; Количество регулируемых каналов 1; Напряжение ; Ток, А 10; Мощность, Вт 1500; Режим стабилизации тока и напряжения Нет; Дистанционное управление Нет; Подключение к ПК RS-485, GPIB (Опция); Напряжение 0 ... 150 В; Мощность 1500 Вт; Ток 0 ... 10 А
372 | АКИП-1134А-30-50 - АКИП-1134А-30-50 | + | 225435 | Количество каналов 1; Количество регулируемых каналов 1; Напряжение ; Ток, А 50; Мощность, Вт 1500; Режим стабилизации тока и напряжения Нет; Дистанционное управление Нет; Подключение к ПК RS-485, GPIB (IEEE-488); Напряжение 0 ... 30 В; Мощность 1500 Вт; Ток 0 ... 50 А
373 | АКИП-1134А-300-5 - АКИП-1134А-300-5 | + | 225435 | Количество каналов 1; Количество регулируемых каналов 1; Напряжение ; Ток, А 40; Мощность, Вт 1500; Режим стабилизации тока и напряжения Нет; Дистанционное управление Нет; Подключение к ПК RS-485, GPIB (IEEE-488); Напряжение 0 ... 30 В; Мощность 1500 Вт; Ток 0 ... 40 А
374 | АКИП-1134А-40-38 - АКИП-1134А-40-38 | + | 225435 | Количество каналов 1; Количество регулируемых каналов 1; Напряжение ; Ток, А 38; Мощность, Вт 1500; Режим стабилизации тока и напряжения Нет; Дистанционное управление Нет; Подключение к ПК RS-485, GPIB (IEEE-488); Напряжение 0 ... 40 В; Мощность 1500 Вт; Ток 0 ... 38 А
375 | АКИП-1134А-50-30 - АКИП-1134А-50-30 | + | 225435 | Количество каналов 1; Количество регулируемых каналов 1; Напряжение ; Ток, А 30; Мощность, Вт 1500; Режим стабилизации тока и напряжения Нет; Дистанционное управление Нет; Подключение к ПК RS-485, GPIB (IEEE-488); Напряжение 0 ... 50 В; Мощность 1500 Вт; Ток 0 ... 30 А
376 | АКИП-1134А-6-200 - АКИП-1134А-6-200 | + | 225435 | Количество каналов 1; Количество регулируемых каналов 1; Напряжение ; Ток, А 200; Мощность, Вт 1500; Режим стабилизации тока и напряжения Нет; Дистанционное управление Нет; Подключение к ПК RS-485, GPIB (IEEE-488); Напряжение 0 ... 6 В; Мощность 1500 Вт; Ток 0 ... 200 А
377 | АКИП-1134А-60-25 - АКИП-1134А-60-25 | + | 225435 | Количество каналов 1; Количество регулируемых каналов 1; Напряжение ; Ток, А 25; Мощность, Вт 1500; Режим стабилизации тока и напряжения Нет; Дистанционное управление Нет; Подключение к ПК RS-485, GPIB (IEEE-488); Напряжение 0 ... 60 В; Мощность 1500 Вт; Ток 0 ... 25 А
378 | АКИП-1134А-600-2,5 - АКИП-1134А-600-2,5 | + | 225435 | Количество каналов 1; Количество регулируемых каналов 1; Напряжение ; Ток, А 2,5; Мощность, Вт 1500; Режим стабилизации тока и напряжения Нет; Дистанционное управление Нет; Подключение к ПК RS-485, GPIB (IEEE-488); Напряжение 0 ... 600 В; Мощность 1500 Вт; Ток 0 ... 2.5 А
379 | АКИП-1134А-8-180 - АКИП-1134А-8-180 | + | 225435 | Количество каналов 1; Количество регулируемых каналов 1; Напряжение ; Ток, А 180; Мощность, Вт 1500; Режим стабилизации тока и напряжения Нет; Дистанционное управление Нет; Подключение к ПК RS-485, GPIB (IEEE-488); Напряжение 0 ... 8 В; Мощность 1500 Вт; Ток 0 ... 180 А
380 | АКИП-1134А-80-19 - АКИП-1134А-80-19 | + | 225435 | Количество каналов 1; Количество регулируемых каналов 1; Напряжение ; Ток, А 19; Мощность, Вт 1500; Режим стабилизации тока и напряжения Нет; Дистанционное управление Нет; Подключение к ПК RS-485, GPIB (IEEE-488); Напряжение 0 ... 80 В; Мощность 1500 Вт; Ток 0 ... 19 А
381 | АКИП-1135-20-150 - АКИП-1135-20-150 | + | 364680 | Количество каналов 1; Количество регулируемых каналов 1; Напряжение ; Ток, А 150; Мощность, Вт 3000; Режим стабилизации тока и напряжения Нет; Защита от КЗ Нет; Дистанционное управление Нет; Подключение к ПК RS-485, GPIB (Опция), Аналоговый вход; Напряжение 0 ... 20 В; Мощность 3000 Вт; Ток 0 ... 150 А
382 | АКИП-1135-30-100 - АКИП-1135-30-100 | + | 364680 | Количество каналов 1; Количество регулируемых каналов 1; Напряжение ; Мощность, Вт 3000; Режим стабилизации тока и напряжения Нет; Дистанционное управление Нет; Подключение к ПК RS-485, GPIB (Опция); Напряжение 0 ... 100 В; Мощность 3000 Вт
383 | АКИП-1135-50-60 - АКИП-1135-50-60 | + | 364680 | Количество каналов 1; Количество регулируемых каналов 1; Напряжение ; Ток, А 60; Мощность, Вт 3000; Режим стабилизации тока и напряжения Нет; Дистанционное управление Нет; Подключение к ПК RS-485, GPIB (Опция); Напряжение 0 ... 50 В; Мощность 3000 Вт; Ток 0 ... 60 А
384 | АКИП-1135-6-400 - АКИП-1135-6-400 | + | 364680 | Количество каналов 1; Количество регулируемых каналов 1; Напряжение ; Ток, А 400; Мощность, Вт 3000; Режим стабилизации тока и напряжения Нет; Защита от КЗ Нет; Дистанционное управление Нет; Подключение к ПК RS-485, GPIB (Опция), Аналоговый вход; Напряжение 0 ... 6 В; Мощность 3000 Вт; Ток 0 ... 400 А
385 | АКИП-1135-60-50 - АКИП-1135-60-50 | + | 364680 | Количество каналов 1; Количество регулируемых каналов 1; Напряжение ; Ток, А 50; Мощность, Вт 3000; Режим стабилизации тока и напряжения Нет; Дистанционное управление Нет; Подключение к ПК RS-485, GPIB (Опция); Напряжение 0 ... 60 В; Мощность 3000 Вт; Ток 0 ... 50 А
386 | АКИП-1135-600-5 - АКИП-1135-600-5 | + | 364680 | Количество каналов 1; Количество регулируемых каналов 1; Напряжение ; Ток, А 5; Мощность, Вт 3000; Режим стабилизации тока и напряжения Нет; Дистанционное управление Нет; Подключение к ПК RS-485, GPIB (Опция); Напряжение 0 ... 600 В; Мощность 3000 Вт; Ток 0 ... 5 А
387 | АКИП-1135-8-360 - АКИП-1135-8-360 |  | 364680 | Количество каналов 1; Количество регулируемых каналов 1; Напряжение ; Ток, А 360; Мощность, Вт 3000; Режим стабилизации тока и напряжения Нет; Дистанционное управление Нет; Напряжение 0 ... 8 В; Мощность 3000 Вт; Ток 0 ... 360 А
388 | АКИП-1135-80-38 - АКИП-1135-80-38 | + | 364680 | Количество каналов 1; Количество регулируемых каналов 1; Напряжение ; Ток, А 38; Мощность, Вт 3000; Режим стабилизации тока и напряжения Нет; Защита от КЗ Нет; Дистанционное управление Нет; Подключение к ПК RS-485, GPIB (Опция), Аналоговый вход; Напряжение 0 ... 80 В; Мощность 3000 Вт; Ток 0 ... 38 А
389 | АКИП-1135А-20-150 - АКИП-1135А-20-150 | + | 414770 | Количество каналов 1; Количество регулируемых каналов 1; Напряжение ; Ток, А 150; Мощность, Вт 3000; Режим стабилизации тока и напряжения Нет; Дистанционное управление Нет; Подключение к ПК RS-485, GPIB (IEEE-488); Напряжение 0 ... 20 В; Мощность 3000 Вт; Ток 0 ... 150 А
390 | АКИП-1135А-30-100 - АКИП-1135А-30-100 | + | 414770 | Количество каналов 1; Количество регулируемых каналов 1; Напряжение ; Ток, А 100; Мощность, Вт 3000; Режим стабилизации тока и напряжения Нет; Дистанционное управление Нет; Подключение к ПК RS-485, GPIB (IEEE-488); Напряжение 0 ... 30 В; Мощность 3000 Вт; Ток 0 ... 100 А
391 | АКИП-1135А-300-10 - АКИП-1135А-300-10 | + | 414770 | Количество каналов 1; Количество регулируемых каналов 1; Напряжение ; Ток, А 10; Мощность, Вт 3000; Режим стабилизации тока и напряжения Нет; Дистанционное управление Нет; Подключение к ПК RS-485, GPIB (IEEE-488); Напряжение 0 ... 300 В; Мощность 3000 Вт; Ток 0 ... 10 А
392 | АКИП-1135А-50-60 - АКИП-1135А-50-60 | + | 414770 | Количество каналов 1; Количество регулируемых каналов 1; Напряжение ; Ток, А 60; Мощность, Вт 3000; Режим стабилизации тока и напряжения Нет; Дистанционное управление Нет; Подключение к ПК RS-485, GPIB (IEEE-488); Напряжение 0 ... 50 В; Мощность 3000 Вт; Ток 0 ... 60 А
393 | АКИП-1135А-6-400 - АКИП-1135А-6-400 | + | 414770 | Количество каналов 1; Количество регулируемых каналов 1; Напряжение ; Ток, А 400; Мощность, Вт 3000; Режим стабилизации тока и напряжения Нет; Дистанционное управление Нет; Подключение к ПК RS-485, GPIB (IEEE-488); Напряжение 0 ... 6 В; Мощность 3000 Вт; Ток 0 ... 400 А
394 | АКИП-1135А-60-50 - АКИП-1135А-60-50 | + | 414770 | Количество каналов 1; Количество регулируемых каналов 1; Напряжение ; Ток, А 50; Защита от КЗ Нет; Дистанционное управление Нет; Подключение к ПК RS-485, GPIB (IEEE-488); Напряжение 0 ... 60 В; Ток 0 ... 50 А
395 | АКИП-1135А-600-5 - АКИП-1135А-600-5 | + | 414770 | Количество каналов 1; Количество регулируемых каналов 1; Напряжение ; Ток, А 5; Мощность, Вт 3000; Режим стабилизации тока и напряжения Нет; Дистанционное управление Нет; Подключение к ПК RS-485, GPIB (IEEE-488); Напряжение 0 ... 600 В; Мощность 3000 Вт; Ток 0 ... 5 А
396 | АКИП-1135А-8-360 - АКИП-1135А-8-360 | + | 414770 | Количество каналов 1; Количество регулируемых каналов 1; Напряжение ; Ток, А 360; Мощность, Вт 3000; Режим стабилизации тока и напряжения Нет; Дистанционное управление Нет; Подключение к ПК RS-485, GPIB (IEEE-488); Напряжение 0 ... 8 В; Мощность 3000 Вт; Ток 0 ... 360 А
397 | АКИП-1135А-80-38 - АКИП-1135А-80-38 | + | 414770 | Количество каналов 1; Количество регулируемых каналов 1; Напряжение ; Ток, А 38; Мощность, Вт 3000; Режим стабилизации тока и напряжения Нет; Дистанционное управление Нет; Подключение к ПК RS-485, GPIB (IEEE-488); Напряжение 0 ... 80 В; Мощность 3000 Вт; Ток 0 ... 38 А
398 | АКИП-1136-100-1,6 - АКИП-1136-100-1,6 | + | цена по запросу | Количество каналов 1; Количество регулируемых каналов 1; Напряжение ; Ток, А 1,6; Мощность, Вт 160; Режим стабилизации тока и напряжения Нет; Дистанционное управление Нет; Подключение к ПК USB (Опция), GPIB (IEEE-488), Аналоговый вход; Напряжение 0 ... 100 В; Мощность 160 Вт; Ток 0 ... 1.6 А
399 | АКИП-1136-16-10 - АКИП-1136-16-10 | + | цена по запросу | Количество каналов 1; Количество регулируемых каналов 1; Напряжение ; Ток, А 10; Мощность, Вт 160; Режим стабилизации тока и напряжения Нет; Дистанционное управление Нет; Подключение к ПК USB (Опция), GPIB (IEEE-488), Аналоговый вход; Напряжение 0 ... 16 В; Мощность 160 Вт; Ток 0 ... 10 А
400 | АКИП-1136-18-9 - АКИП-1136-18-9 | + | цена по запросу | Количество каналов 1; Количество регулируемых каналов 1; Напряжение ; Ток, А 18; Мощность, Вт 160; Режим стабилизации тока и напряжения Нет; Дистанционное управление Нет; Подключение к ПК USB (Опция), GPIB (IEEE-488), Аналоговый вход; Напряжение 0 ... 160 В; Мощность 160 Вт; Ток 0 ... 18 А
401 | АКИП-1136-20-8 - АКИП-1136-20-8 | + | цена по запросу | Количество каналов 1; Количество регулируемых каналов 1; Напряжение ; Ток, А 8; Мощность, Вт 160; Режим стабилизации тока и напряжения Нет; Дистанционное управление Нет; Подключение к ПК USB (Опция), GPIB (IEEE-488), Аналоговый вход; Напряжение 0 ... 20 В; Мощность 160 Вт; Ток 0 ... 8 А
402 | АКИП-1136-24-7 - АКИП-1136-24-7 | + | цена по запросу | Количество каналов 1; Количество регулируемых каналов 1; Напряжение ; Ток, А 7; Мощность, Вт 160; Режим стабилизации тока и напряжения Нет; Дистанционное управление Нет; Подключение к ПК USB (Опция), GPIB (IEEE-488), Аналоговый вход; Напряжение 0 ... 24 В; Мощность 160 Вт; Ток 0 ... 7 А
403 | АКИП-1136-32-5 - АКИП-1136-32-5 | + | цена по запросу | Количество каналов 1; Количество регулируемых каналов 1; Напряжение ; Ток, А 5; Мощность, Вт 160; Дистанционное управление Нет; Подключение к ПК USB (Опция), GPIB (IEEE-488), Аналоговый вход; Напряжение 0 ... 32 В; Мощность 160 Вт; Ток 0 ... 5 А
404 | АКИП-1136-40-4 - АКИП-1136-40-4 | + | цена по запросу | Количество каналов 1; Количество регулируемых каналов 1; Напряжение ; Ток, А 4; Мощность, Вт 160; Режим стабилизации тока и напряжения Нет; Дистанционное управление Нет; Подключение к ПК USB (Опция), GPIB (IEEE-488), Аналоговый вход; Напряжение 0 ... 40 В; Мощность 160 Вт; Ток 0 ... 4 А
405 | АКИП-1136-48-3,5 - АКИП-1136-48-3,5 | + | цена по запросу | Количество каналов 1; Количество регулируемых каналов 1; Напряжение ; Ток, А 3,5; Мощность, Вт 160; Дистанционное управление Нет; Подключение к ПК USB (Опция), GPIB (IEEE-488), Аналоговый вход; Напряжение 0 ... 48 В; Мощность 160 Вт; Ток 0 ... 3.5 А
406 | АКИП-1136-64-2,5 - АКИП-1136-64-2,5 | + | цена по запросу | Количество каналов 1; Количество регулируемых каналов 1; Напряжение ; Ток, А 2,5; Мощность, Вт 160; Режим стабилизации тока и напряжения Нет; Дистанционное управление Нет; Подключение к ПК USB (Опция), GPIB (IEEE-488), Аналоговый вход; Напряжение 0 ... 64 В; Мощность 160 Вт; Ток 0 ... 2.5 А
407 | АКИП-1136-80-2 - АКИП-1136-80-2 | + | цена по запросу | Количество каналов 1; Количество регулируемых каналов 1; Напряжение ; Ток, А 2; Мощность, Вт 160; Режим стабилизации тока и напряжения Нет; Дистанционное управление Нет; Подключение к ПК USB (Опция), GPIB (IEEE-488), Аналоговый вход; Напряжение 0 ... 80 В; Мощность 160 Вт; Ток 0 ... 2 А
408 | АКИП-1136A-100-3,2 - АКИП-1136A-100-3,2 | + | цена по запросу | Количество каналов 1; Количество регулируемых каналов 1; Напряжение ; Ток, А 3,2; Мощность, Вт 320; Режим стабилизации тока и напряжения Нет; Дистанционное управление Нет; Подключение к ПК USB (Опция), GPIB (Опция), Аналоговый вход; Напряжение 0 ... 100 В; Мощность 320 Вт; Ток 0 ... 3.2 А
409 | АКИП-1136A-16-20 - АКИП-1136A-16-20 | + | цена по запросу | Количество каналов 1; Количество регулируемых каналов 1; Напряжение ; Ток, А 20; Мощность, Вт 320; Режим стабилизации тока и напряжения Нет; Дистанционное управление Нет; Подключение к ПК USB, GPIB (IEEE-488), Аналоговый вход; Напряжение 0 ... 16 В; Мощность 320 Вт; Ток 0 ... 20 А
410 | АКИП-1136A-18-18 - АКИП-1136A-18-18 | + | цена по запросу | Количество каналов 1; Количество регулируемых каналов 1; Напряжение ; Ток, А 18; Мощность, Вт 320; Режим стабилизации тока и напряжения Нет; Дистанционное управление Нет; Подключение к ПК USB (Опция), GPIB (IEEE-488), Аналоговый вход; Напряжение 0 ... 18 В; Мощность 320 Вт; Ток 0 ... 18 А
411 | АКИП-1136A-20-16 - АКИП-1136A-20-16 | + | цена по запросу | Количество каналов 1; Количество регулируемых каналов 1; Напряжение ; Ток, А 16; Мощность, Вт 320; Режим стабилизации тока и напряжения Нет; Дистанционное управление Нет; Подключение к ПК USB, GPIB (Опция), Аналоговый вход; Напряжение 0 ... 20 В; Мощность 320 Вт; Ток 0 ... 16 А
412 | АКИП-1136A-24-14 - АКИП-1136A-24-14 | + | цена по запросу | Количество каналов 1; Количество регулируемых каналов 1; Напряжение ; Ток, А 14; Мощность, Вт 320; Режим стабилизации тока и напряжения Нет; Дистанционное управление Нет; Подключение к ПК USB (Опция), GPIB (IEEE-488), Аналоговый вход; Напряжение 0 ... 24 В; Мощность 320 Вт; Ток 0 ... 14 А
413 | АКИП-1136A-32-10 - АКИП-1136A-32-10 | + | цена по запросу | Количество каналов 1; Количество регулируемых каналов 1; Напряжение ; Ток, А 10; Мощность, Вт 32, 320; Режим стабилизации тока и напряжения Нет; Дистанционное управление Нет; Подключение к ПК USB (Опция), GPIB (Опция), Аналоговый вход; Напряжение 0 ... 32 В; Мощность 320 Вт; Ток 0 ... 10 А
414 | АКИП-1101 - Источник питания АКИП-1101 | + | 9072 | Режим стабилизации тока и напряжения Нет; Напряжение 20 В; Ток 5 А; Тип преобразования Импульсный
415 | АКИП-1136A-40-8 - АКИП-1136A-40-8 | + | цена по запросу | Количество каналов 1; Количество регулируемых каналов 1; Напряжение ; Ток, А 8; Мощность, Вт 320; Режим стабилизации тока и напряжения Нет; Дистанционное управление Нет; Подключение к ПК USB (Опция), GPIB (Опция), Аналоговый вход; Напряжение 0 ... 40 В; Мощность 320 Вт; Ток 0 ... 8 А
416 | АКИП-1136A-48-7 - АКИП-1136A-48-7 | + | цена по запросу | Количество каналов 1; Количество регулируемых каналов 1; Напряжение ; Ток, А 7; Мощность, Вт 320; Режим стабилизации тока и напряжения Нет; Дистанционное управление Нет; Подключение к ПК USB (Опция), GPIB (Опция); Напряжение 0 ... 48 В; Мощность 320 Вт; Ток 0 ... 7 А
417 | АКИП-1136A-64-5 - АКИП-1136A-64-5 | + | цена по запросу | Количество каналов 1; Количество регулируемых каналов 1; Напряжение ; Ток, А 5; Мощность, Вт 320; Режим стабилизации тока и напряжения Нет; Дистанционное управление Нет; Подключение к ПК USB (Опция), GPIB (Опция), Аналоговый вход; Напряжение 0 ... 64 В; Мощность 320 Вт; Ток 0 ... 5 А
418 | АКИП-1136A-80-4 - АКИП-1136A-80-4 | + | цена по запросу | Количество каналов 1; Количество регулируемых каналов 1; Напряжение ; Ток, А 4; Мощность, Вт 320; Режим стабилизации тока и напряжения Нет; Дистанционное управление Нет; Подключение к ПК USB (Опция), GPIB (Опция), Аналоговый вход; Напряжение 0 ... 80 В; Мощность 320 Вт; Ток 0 ... 4 А
419 | АКИП-1136B-100-6,4 - АКИП-1136B-100-6,4 | + | цена по запросу | Количество каналов 1; Количество регулируемых каналов 1; Напряжение ; Ток, А 6,4; Мощность, Вт 640; Режим стабилизации тока и напряжения Нет; Дистанционное управление Нет; Подключение к ПК USB (Опция), GPIB (IEEE-488), Аналоговый вход; Напряжение 0 ... 100 В; Мощность 640 Вт; Ток 0 ... 6.4 А
420 | АКИП-1136B-16-40 - АКИП-1136B-16-40 | + | цена по запросу | Количество каналов 1; Количество регулируемых каналов 1; Напряжение ; Ток, А 40; Мощность, Вт 640; Режим стабилизации тока и напряжения Нет; Дистанционное управление Нет; Подключение к ПК USB (Опция), GPIB (IEEE-488), Аналоговый вход; Напряжение 0 ... 16 В; Мощность 640 Вт; Ток 0 ... 40 А
421 | АКИП-1136B-18-36 - АКИП-1136B-18-36 | + | цена по запросу | Количество каналов 1; Количество регулируемых каналов 1; Напряжение ; Ток, А 36; Мощность, Вт 640; Режим стабилизации тока и напряжения Нет; Дистанционное управление Нет; Подключение к ПК USB (Опция), GPIB (IEEE-488), Аналоговый вход; Напряжение 0 ... 18 В; Мощность 640 Вт; Ток 0 ... 36 А
422 | АКИП-1136B-20-32 - АКИП-1136B-20-32 | + | цена по запросу | Количество каналов 1; Количество регулируемых каналов 1; Напряжение ; Ток, А 32; Мощность, Вт 640; Режим стабилизации тока и напряжения Нет; Дистанционное управление Нет; Подключение к ПК USB (Опция), GPIB (IEEE-488), Аналоговый вход; Напряжение 0 ... 20 В; Мощность 640 Вт; Ток 0 ... 32 А
423 | АКИП-1136B-24-28 - АКИП-1136B-24-28 | + | цена по запросу | Количество каналов 1; Количество регулируемых каналов 1; Напряжение ; Ток, А 28; Мощность, Вт 640; Режим стабилизации тока и напряжения Нет; Дистанционное управление Нет; Подключение к ПК USB (Опция), GPIB (IEEE-488), Аналоговый вход; Напряжение 0 ... 24 В; Мощность 640 Вт; Ток 0 ... 28 А
424 | АКИП-1136B-32-20 - АКИП-1136B-32-20 | + | цена по запросу | Количество каналов 1; Количество регулируемых каналов 1; Напряжение ; Ток, А 20; Мощность, Вт 640; Режим стабилизации тока и напряжения Нет; Дистанционное управление Нет; Подключение к ПК USB (Опция), GPIB (IEEE-488), Аналоговый вход; Напряжение 0 ... 32 В; Мощность 640 Вт; Ток 0 ... 20 А
425 | АКИП-1136B-40-16 - АКИП-1136B-40-16 | + | цена по запросу | Количество каналов 1; Количество регулируемых каналов 1; Напряжение ; Ток, А 16; Мощность, Вт 640; Режим стабилизации тока и напряжения Нет; Дистанционное управление Нет; Подключение к ПК USB (Опция), GPIB (IEEE-488), Аналоговый вход; Напряжение 0 ... 40 В; Мощность 640 Вт; Ток 0 ... 16 А
426 | АКИП-1136B-48-14 - АКИП-1136B-48-14 | + | цена по запросу | Количество каналов 1; Количество регулируемых каналов 1; Напряжение ; Ток, А 14; Мощность, Вт 640; Режим стабилизации тока и напряжения Нет; Дистанционное управление Нет; Подключение к ПК USB (Опция), GPIB (IEEE-488), Аналоговый вход; Напряжение 0 ... 48 В; Мощность 640 Вт; Ток 0 ... 14 А
427 | АКИП-1136B-64-10 - АКИП-1136B-64-10 | + | цена по запросу | Количество каналов 1; Количество регулируемых каналов 1; Напряжение ; Ток, А 10; Мощность, Вт 640; Режим стабилизации тока и напряжения Нет; Дистанционное управление Нет; Подключение к ПК USB (Опция), GPIB (IEEE-488), Аналоговый вход; Напряжение 0 ... 64 В; Мощность 640 Вт; Ток 0 ... 10 А
428 | АКИП-1136B-80-8 - АКИП-1136B-80-8 | + | цена по запросу | Количество каналов 1; Количество регулируемых каналов 1; Напряжение ; Ток, А 8; Мощность, Вт 640; Режим стабилизации тока и напряжения Нет; Дистанционное управление Нет; Подключение к ПК USB, GPIB (IEEE-488), Аналоговый вход; Напряжение 0 ... 80 В; Мощность 640 Вт; Ток 0 ... 8 А
429 | АКИП-1136C-100-10 - АКИП-1136C-100-10 | + | цена по запросу | Количество каналов 1; Количество регулируемых каналов 1; Напряжение ; Ток, А 10; Мощность, Вт 960; Режим стабилизации тока и напряжения Нет; Дистанционное управление Нет; Подключение к ПК USB (Опция), GPIB (IEEE-488); Напряжение 0 ... 100 В; Мощность 960 Вт; Ток 0 ... 10 А
430 | АКИП-1136C-16-60 - АКИП-1136C-16-60 | + | цена по запросу | Количество каналов 1; Количество регулируемых каналов 1; Напряжение ; Ток, А 60; Мощность, Вт 960; Режим стабилизации тока и напряжения Нет; Дистанционное управление Нет; Подключение к ПК USB (Опция), GPIB (IEEE-488), Аналоговый вход; Напряжение 0 ... 16 В; Мощность 960 Вт; Ток 0 ... 60 А
431 | АКИП-1136C-18-54 - АКИП-1136C-18-54 | + | цена по запросу | Количество каналов 1; Количество регулируемых каналов 1; Напряжение ; Ток, А 54; Мощность, Вт 960; Режим стабилизации тока и напряжения Нет; Дистанционное управление Нет; Подключение к ПК USB (Опция), GPIB (IEEE-488), Аналоговый вход; Напряжение 0 ... 18 В; Мощность 960 Вт; Ток 0 ... 54 А
432 | АКИП-1136C-20-48 - АКИП-1136C-20-48 | + | цена по запросу | Количество каналов 1; Количество регулируемых каналов 1; Напряжение ; Ток, А 48; Мощность, Вт 960; Режим стабилизации тока и напряжения Нет; Дистанционное управление Нет; Подключение к ПК USB (Опция), GPIB (IEEE-488), Аналоговый вход; Напряжение 0 ... 20 В; Мощность 960 Вт; Ток 0 ... 48 А
433 | АКИП-1136C-24-42 - АКИП-1136C-24-42 | + | цена по запросу | Количество каналов 1; Количество регулируемых каналов 1; Напряжение ; Ток, А 42; Мощность, Вт 960; Режим стабилизации тока и напряжения Нет; Дистанционное управление Нет; Подключение к ПК USB, GPIB (IEEE-488), Аналоговый вход; Напряжение 0 ... 24 В; Мощность 960 Вт; Ток 0 ... 42 А
434 | АКИП-1136C-32-30 - АКИП-1136C-32-30 | + | цена по запросу | Количество каналов 1; Количество регулируемых каналов 1; Напряжение ; Ток, А 30; Мощность, Вт 960; Режим стабилизации тока и напряжения Нет; Дистанционное управление Нет; Подключение к ПК USB (Опция), GPIB (IEEE-488), Аналоговый вход; Напряжение 0 ... 32 В; Мощность 960 Вт; Ток 0 ... 30 А
435 | АКИП-1136C-40-24 - АКИП-1136C-40-24 | + | цена по запросу | Количество каналов 1; Количество регулируемых каналов 1; Напряжение ; Ток, А 24; Режим стабилизации тока и напряжения Нет; Дистанционное управление Нет; Подключение к ПК GPIB (IEEE-488), Аналоговый вход; Напряжение 0 ... 40 В; Ток 0 ... 24 А
436 | АКИП-1136C-48-21 - АКИП-1136C-48-21 | + | цена по запросу | Количество каналов 1; Количество регулируемых каналов 1; Напряжение ; Ток, А 21; Мощность, Вт 960; Режим стабилизации тока и напряжения Нет; Дистанционное управление Нет; Подключение к ПК USB (Опция), GPIB (IEEE-488); Напряжение 0 ... 48 В; Мощность 960 Вт; Ток 0 ... 21 А
437 | АКИП-1136C-64-15 - АКИП-1136C-64-15 | + | цена по запросу | Количество каналов 1; Количество регулируемых каналов 1; Напряжение ; Ток, А 15; Мощность, Вт 960; Режим стабилизации тока и напряжения Нет; Дистанционное управление Нет; Подключение к ПК USB (Опция), GPIB (IEEE-488); Напряжение 0 ... 64 В; Мощность 960 Вт; Ток 0 ... 15 А
438 | АКИП-1136C-80-12 - АКИП-1136C-80-12 | + | цена по запросу | Количество каналов 1; Количество регулируемых каналов 1; Напряжение ; Ток, А 12; Мощность, Вт 960; Режим стабилизации тока и напряжения Нет; Дистанционное управление Нет; Подключение к ПК USB (Опция), GPIB (IEEE-488); Напряжение 0 ... 80 В; Мощность 960 Вт; Ток 0 ... 12 А
439 | АКИП-1136D - АКИП-1136D | + | цена по запросу | Количество каналов 1; Количество регулируемых каналов 1; Напряжение ; Ток, А 80; Мощность, Вт 1280; Дистанционное управление Нет; Подключение к ПК USB (Опция), GPIB, Аналоговый вход; Напряжение 0 ... 100 В; Мощность 1280 Вт; Ток 0 ... 80 А
440 | АКИП-1136E - АКИП-1136E | + | цена по запросу | Количество каналов 1; Количество регулируемых каналов 1; Напряжение ; Ток, А 100; Мощность, Вт 1600; Дистанционное управление Нет; Подключение к ПК USB (Опция), GPIB, Аналоговый вход; Напряжение 0 ... 100 В; Мощность 1600 Вт; Ток 0 ... 100 А
441 | АКИП-1136F - АКИП-1136F | + | цена по запросу | Количество каналов 1; Количество регулируемых каналов 1; Напряжение ; Ток, А 120; Мощность, Вт 1920; Дистанционное управление Нет; Подключение к ПК USB (Опция), GPIB, Аналоговый вход; Напряжение 0 ... 100 В; Мощность 1920 Вт; Ток 0 ... 120 А
442 | АКИП-1136G - АКИП-1136G | + | цена по запросу | Количество каналов 1; Количество регулируемых каналов 1; Напряжение ; Ток, А 160; Мощность, Вт 2560; Дистанционное управление Нет; Подключение к ПК USB (Опция), GPIB, Аналоговый вход; Напряжение 0 ... 100 В; Мощность 2560 Вт; Ток 0 ... 160 А
443 | АКИП-1136H - АКИП-1136H | + | цена по запросу | Количество каналов 1; Количество регулируемых каналов 1; Напряжение ; Ток, А 200; Мощность, Вт 3200; Дистанционное управление Нет; Подключение к ПК USB (Опция), GPIB, Аналоговый вход; Напряжение 0 ... 100 В; Мощность 3200 Вт; Ток 0 ... 200 А
444 | АКИП-1136K - АКИП-1136K | + | цена по запросу | Количество каналов 1; Количество регулируемых каналов 1; Напряжение ; Ток, А 220; Мощность, Вт 3600; Дистанционное управление Нет; Подключение к ПК USB (Опция), GPIB, Аналоговый вход; Напряжение 0 ... 100 В; Мощность 3600 Вт; Ток 0 ... 220 А
445 | АКИП-1136L - АКИП-1136L | + | цена по запросу | Количество каналов 1; Количество регулируемых каналов 1; Напряжение ; Ток, А 240; Мощность, Вт 3840; Дистанционное управление Нет; Подключение к ПК USB (Опция), GPIB, Аналоговый вход; Напряжение 0 ... 100 В; Мощность 3840 Вт; Ток 0 ... 240 А
446 | АКИП-1136M - АКИП-1136M | + | цена по запросу | Количество каналов 1; Количество регулируемых каналов 1; Напряжение ; Ток, А 280; Мощность, Вт 4480; Дистанционное управление Нет; Подключение к ПК USB (Опция), GPIB, Аналоговый вход; Напряжение 0 ... 100 В; Мощность 4480 Вт; Ток 0 ... 280 А
447 | АКИП-1136N - АКИП-1136N | + | цена по запросу | Количество каналов 1; Количество регулируемых каналов 1; Напряжение ; Ток, А 320; Мощность, Вт 5200; Дистанционное управление Нет; Подключение к ПК USB (Опция), GPIB, Аналоговый вход; Напряжение 0 ... 100 В; Мощность 5200 Вт; Ток 0 ... 320 А
448 | АКИП-1141 - АКИП-1141 | + | 42180 | Количество каналов 1; Количество регулируемых каналов 1; Напряжение ; Ток, А 6, 150; Мощность, Вт 150; Защита от КЗ Нет; Дистанционное управление Нет; Подключение к ПК USB (Опция), GPIB (Опция); Напряжение 0 ... 60 В; Мощность 150 Вт; Ток 0 ... 6 А
449 | АКИП-1141/1 - АКИП-1141/1 | + | 51300 | Количество каналов 1; Количество регулируемых каналов 1; Напряжение ; Ток, А 7; Мощность, Вт 108; Защита от КЗ Нет; Дистанционное управление Нет; Подключение к ПК USB (Опция), GPIB (Опция); Напряжение 0 ... 36 В; Мощность 108 Вт; Ток 0 ... 7 А
450 | АКИП-1142 - АКИП-1142 | + | 67260 | Количество каналов 3; Количество регулируемых каналов 2; Фиксированный канал Нет; Напряжение ; Ток, А 3; Фиксированный канал: максимальное напряжение, В 5; Фиксированный канал: максимальный ток, А 3; Мощность, Вт 195; Режим стабилизации тока и напряжения Нет; Защита от КЗ Нет; Дистанционное управление Нет; Подключение к ПК USB, RS-232; Напряжение 0 ... 30 В; Мощность 195 Вт; Ток 0 ... 3 А
451 | АКИП-1142/1 - АКИП-1142/1 | + | 76190 | Количество каналов 3; Количество регулируемых каналов 2; Фиксированный канал Нет; Напряжение ; Ток, А 3; Фиксированный канал: максимальное напряжение, В 5; Фиксированный канал: максимальный ток, А 3; Мощность, Вт 195; Режим стабилизации тока и напряжения Нет; Защита от КЗ Нет; Дистанционное управление Нет; Подключение к ПК USB, RS-232; Напряжение 0 ... 30 В; Мощность 195 Вт; Ток 0 ... 3 А
452 | АКИП-1142/1G - АКИП-1142/1G | + | 90630 | Количество каналов 3; Количество регулируемых каналов 2; Фиксированный канал Нет; Напряжение ; Ток, А 3; Фиксированный канал: максимальное напряжение, В 5; Фиксированный канал: максимальный ток, А 3; Мощность, Вт 195; Режим стабилизации тока и напряжения Нет; Защита от КЗ Нет; Дистанционное управление Нет; Подключение к ПК USB, RS-232, GPIB (IEEE-488); Напряжение 0 ... 30 В; Мощность 195 Вт; Ток 0 ... 3 А
453 | АКИП-1142/2 - АКИП-1142/2 | + | 97755 | Количество каналов 3; Количество регулируемых каналов 2; Фиксированный канал Нет; Напряжение ; Ток, А 6; Фиксированный канал: максимальное напряжение, В 5; Фиксированный канал: максимальный ток, А 3; Мощность, Вт 375; Режим стабилизации тока и напряжения Нет; Защита от КЗ Нет; Дистанционное управление Нет; Подключение к ПК USB, RS-232; Напряжение 0 ... 30 В; Мощность 375 Вт; Ток 0 ... 6 А
454 | АКИП-1142/2G - АКИП-1142/2G | + | 112575 | Количество каналов 3; Количество регулируемых каналов 2; Фиксированный канал Нет; Напряжение ; Ток, А 6; Фиксированный канал: максимальное напряжение, В 5; Фиксированный канал: максимальный ток, А 3; Мощность, Вт 375; Режим стабилизации тока и напряжения Нет; Защита от КЗ Нет; Дистанционное управление Нет; Подключение к ПК USB, RS-232, GPIB (IEEE-488); Напряжение 0 ... 30 В; Мощность 375 Вт; Ток 0 ... 6 А
455 | АКИП-1142/3 - АКИП-1142/3 | + | 97755 | Количество каналов 3; Количество регулируемых каналов 2; Фиксированный канал Нет; Напряжение ; Ток, А 3; Фиксированный канал: максимальное напряжение, В 5; Фиксированный канал: максимальный ток, А 3; Мощность, Вт 375; Режим стабилизации тока и напряжения Нет; Защита от КЗ Нет; Дистанционное управление Нет; Подключение к ПК USB, RS-232; Напряжение 0 ... 60 В; Мощность 375 Вт; Ток 0 ... 3 А
456 | АКИП-1142/3G - АКИП-1142/3G | + | 112575 | Количество каналов 3; Количество регулируемых каналов 2; Фиксированный канал Нет; Напряжение ; Ток, А 3; Фиксированный канал: максимальное напряжение, В 5; Фиксированный канал: максимальный ток, А 3; Мощность, Вт 375; Режим стабилизации тока и напряжения Нет; Защита от КЗ Нет; Дистанционное управление Нет; Подключение к ПК USB, RS-232, GPIB (IEEE-488); Напряжение 0 ... 60 В; Мощность 375 Вт; Ток 0 ... 3 А
457 | АКИП-1144-160-40 - АКИП-1144-160-40 | + | 296125 | Количество каналов 1; Количество регулируемых каналов 1; Фиксированный канал Нет; Напряжение ; Ток, А 40; Мощность, Вт 3000; Режим стабилизации тока и напряжения Нет; Защита от КЗ Нет; Дистанционное управление Нет; Подключение к ПК USB, RS-232, GPIB (IEEE-488); Напряжение 0 ... 160 В; Мощность 3000 Вт; Ток 0 ... 40 А
458 | АКИП-1144-300-20 - АКИП-1144-300-20 | + | 344020 | Количество каналов 1; Количество регулируемых каналов 1; Фиксированный канал Нет; Напряжение ; Ток, А 20; Мощность, Вт 3000; Режим стабилизации тока и напряжения Нет; Защита от КЗ Нет; Дистанционное управление Нет; Подключение к ПК USB, RS-232, GPIB (IEEE-488); Напряжение 0 ... 300 В; Мощность 3000 Вт; Ток 0 ... 20 А
459 | АКИП-1144-600-10 - АКИП-1144-600-10 | + | 344020 | Количество каналов 1; Количество регулируемых каналов 1; Фиксированный канал Нет; Напряжение ; Ток, А 10; Мощность, Вт 3000; Режим стабилизации тока и напряжения Нет; Защита от КЗ Нет; Дистанционное управление Нет; Подключение к ПК USB, RS-232, GPIB (IEEE-488); Напряжение 0 ... 600 В; Мощность 3000 Вт; Ток 0 ... 10 А
460 | АКИП-1145 - АКИП-1145 | + | 137465 | Количество каналов 1; Количество регулируемых каналов 1; Фиксированный канал Нет; Напряжение ; Ток, А 60; Мощность, Вт 800; Режим стабилизации тока и напряжения Нет; Защита от КЗ Нет; Дистанционное управление Нет; Подключение к ПК USB, RS-232, RS-485, GPIB (IEEE-488); Напряжение 0 ... 80 В; Мощность 800 Вт; Ток 0 ... 60 А
461 | АКИП-1145/1 - АКИП-1145/1 | + | 157035 | Количество каналов 1; Количество регулируемых каналов 1; Фиксированный канал Нет; Напряжение ; Ток, А 60; Мощность, Вт 1200; Режим стабилизации тока и напряжения Нет; Защита от КЗ Нет; Дистанционное управление Нет; Подключение к ПК USB, RS-232, RS-485, GPIB (IEEE-488); Напряжение 0 ... 80 В; Мощность 1200 Вт; Ток 0 ... 60 А
462 | АКИП-1145/1A - АКИП-1145/1A | + | 144925 | Количество каналов 1; Количество регулируемых каналов 1; Фиксированный канал Нет; Напряжение ; Ток, А 60; Мощность, Вт 1200; Режим стабилизации тока и напряжения Нет; Защита от КЗ Нет; Дистанционное управление Нет; Подключение к ПК USB, RS-232, RS-485, GPIB (IEEE-488); Напряжение 0 ... 80 В; Мощность 1200 Вт; Ток 0 ... 60 А
463 | АКИП-1145/3 - АКИП-1145/3 | + | 167675 | Количество каналов 1; Количество регулируемых каналов 1; Фиксированный канал Нет; Напряжение ; Ток, А 30; Мощность, Вт 1200; Режим стабилизации тока и напряжения Нет; Защита от КЗ Нет; Дистанционное управление Нет; Подключение к ПК USB, RS-232, RS-485, GPIB (IEEE-488); Напряжение 0 ... 150 В; Мощность 1200 Вт; Ток 0 ... 30 А
464 | АКИП-1145/3A - АКИП-1145/3A | + | 153595 | Количество каналов 1; Количество регулируемых каналов 1; Фиксированный канал Нет; Напряжение ; Ток, А 30; Мощность, Вт 1200; Режим стабилизации тока и напряжения Нет; Защита от КЗ Нет; Дистанционное управление Нет; Подключение к ПК USB, RS-232, RS-485, GPIB (IEEE-488); Напряжение 0 ... 150 В; Мощность 1200 Вт; Ток 0 ... 30 А
465 | АКИП-1146-200-60 - АКИП-1146-200-60 | + | 220305 | Количество каналов 1; Количество регулируемых каналов 1; Фиксированный канал Нет; Напряжение ; Ток, А 60; Мощность, Вт 1800; Режим стабилизации тока и напряжения Нет; Защита от КЗ Нет; Дистанционное управление Нет; Подключение к ПК USB, RS-232, LAN, GPIB, CAN; Напряжение 0 ... 200 В; Мощность 1800 Вт; Ток 0 ... 60 А
466 | АКИП-1146-360-30 - АКИП-1146-360-30 |  | 220305 | Количество каналов 1; Количество регулируемых каналов 1; Фиксированный канал Нет; Напряжение ; Ток, А 30; Мощность, Вт 1800; Режим стабилизации тока и напряжения Нет; Защита от КЗ Нет; Дистанционное управление Нет; Подключение к ПК USB, RS-232, LAN, GPIB, CAN; Напряжение 0 ... 360 В; Мощность 1800 Вт; Ток 0 ... 30 А
467 | АКИП-1146-500-20 - АКИП-1146-500-20 |  | 253365 | Количество каналов 1; Количество регулируемых каналов 1; Фиксированный канал Нет; Напряжение ; Ток, А 20; Мощность, Вт 3000; Режим стабилизации тока и напряжения Нет; Защита от КЗ Нет; Дистанционное управление Нет; Подключение к ПК USB, RS-232, LAN, GPIB, CAN; Напряжение 0 ... 500 В; Мощность 3000 Вт; Ток 0 ... 20 А
468 | АКИП-1146-750-15 - АКИП-1146-750-15 |  | 253365 | Количество каналов 1; Количество регулируемых каналов 1; Фиксированный канал Нет; Напряжение ; Ток, А 15; Мощность, Вт 1800; Режим стабилизации тока и напряжения Нет; Защита от КЗ Нет; Дистанционное управление Нет; Подключение к ПК USB, RS-232, LAN, GPIB, CAN; Напряжение 0 ... 750 В; Мощность 1800 Вт; Ток 0 ... 15 А
469 | АКИП-1146-80-120 - АКИП-1146-80-120 | + | 193610 | Количество каналов 1; Количество регулируемых каналов 1; Фиксированный канал Нет; Напряжение ; Ток, А 120; Мощность, Вт 1800; Режим стабилизации тока и напряжения Нет; Защита от КЗ Нет; Дистанционное управление Нет; Подключение к ПК USB, RS-232, LAN, GPIB, CAN; Напряжение 0 ... 80 В; Мощность 1800 Вт; Ток 0 ... 120 А
470 | АКИП-1146A-200-60 - АКИП-1146A-200-60 | + | цена по запросу | Количество каналов 1; Количество регулируемых каналов 1; Фиксированный канал Нет; Напряжение ; Ток, А 60; Мощность, Вт 1800; Режим стабилизации тока и напряжения Нет; Защита от КЗ Нет; Дистанционное управление Нет; Подключение к ПК USB, RS-232, LAN, GPIB, CAN; Напряжение 0 ... 200 В; Мощность 1800 Вт; Ток 0 ... 60 А
471 | АКИП-1146A-360-30 - АКИП-1146A-360-30 |  | 273360 | Количество каналов 1; Количество регулируемых каналов 1; Фиксированный канал Нет; Напряжение ; Ток, А 30; Мощность, Вт 1800; Режим стабилизации тока и напряжения Нет; Защита от КЗ Нет; Дистанционное управление Нет; Подключение к ПК USB, RS-232, LAN, GPIB, CAN; Напряжение 0 ... 360 В; Мощность 1800 Вт; Ток 0 ... 30 А
472 | АКИП-1146A-500-20 - АКИП-1146A-500-20 |  | 292145 | Количество каналов 1; Количество регулируемых каналов 1; Фиксированный канал Нет; Напряжение ; Ток, А 200; Мощность, Вт 3000; Режим стабилизации тока и напряжения Нет; Защита от КЗ Нет; Дистанционное управление Нет; Подключение к ПК USB, RS-232, LAN, GPIB, CAN; Напряжение 0 ... 500 В; Мощность 3000 Вт; Ток 0 ... 200 А
473 | АКИП-1146A-80-120 - АКИП-1146A-80-120 | + | 308465 | Количество каналов 1; Количество регулируемых каналов 1; Фиксированный канал Нет; Напряжение ; Ток, А 120; Мощность, Вт 1800; Режим стабилизации тока и напряжения Нет; Защита от КЗ Нет; Дистанционное управление Нет; Подключение к ПК USB, RS-232, LAN, GPIB, CAN; Напряжение 0 ... 80 В; Мощность 1800 Вт; Ток 0 ... 120 А
474 | АКИП-1146А-1000-10 - АКИП-1146А-1000-10 |  | 363470 | Количество каналов 1; Количество регулируемых каналов 1; Фиксированный канал Нет; Напряжение ; Ток, А 10; Мощность, Вт 1800; Режим стабилизации тока и напряжения Нет; Защита от КЗ Нет; Подключение к ПК USB, RS-232, LAN, GPIB, CAN; Напряжение 0 ... 1000 В; Мощность 1800 Вт; Ток 0 ... 10 А
475 | АКИП-1146А-750-15 - АКИП-1146А-750-15 |  | 341430 | Количество каналов 1; Количество регулируемых каналов 1; Фиксированный канал Нет; Напряжение ; Ток, А 15; Мощность, Вт 1800; Режим стабилизации тока и напряжения Нет; Защита от КЗ Нет; Дистанционное управление Нет; Подключение к ПК USB, RS-232, LAN, GPIB, CAN; Напряжение 0 ... 750 В; Мощность 1800 Вт; Ток 0 ... 15 А
476 | АКИП-1147/1 - АКИП-1147/1 |  | 19095 | Количество каналов 1; Количество регулируемых каналов 1; Фиксированный канал Нет; Напряжение ; Ток, А 3; Мощность, Вт 90; Режим стабилизации тока и напряжения Нет; Защита от КЗ Нет; Дистанционное управление Нет; Напряжение 0 ... 30 В; Мощность 90 Вт; Ток 0 ... 3 А
477 | АКИП-1147/2 - АКИП-1147/2 |  | 33725 | Количество каналов 1; Количество регулируемых каналов 1; Фиксированный канал Нет; Напряжение ; Ток, А 10; Мощность, Вт 300; Режим стабилизации тока и напряжения Нет; Защита от КЗ Нет; Дистанционное управление Нет; Напряжение 0 ... 30 В; Мощность 300 Вт; Ток 0 ... 10 А
478 | АКИП-1147/3 - АКИП-1147/3 |  | 25641 | Количество каналов 1; Количество регулируемых каналов 1; Фиксированный канал Нет; Напряжение ; Ток, А 0,75; Мощность, Вт 90; Режим стабилизации тока и напряжения Нет; Защита от КЗ Нет; Дистанционное управление Нет; Напряжение 0 ... 120 В; Мощность 90 Вт; Ток 0 ... 0.75 А
479 | АКИП-1148-1000-10 - АКИП-1148-1000-10 |  | 440610 | Количество каналов 1; Количество регулируемых каналов 1; Фиксированный канал Нет; Напряжение ; Ток, А 10; Мощность, Вт 3000; Режим стабилизации тока и напряжения Нет; Защита от КЗ Нет; Дистанционное управление Нет; Подключение к ПК RS-232, LAN, GPIB, CAN; Напряжение 0 ... 1000 В; Мощность 3000 Вт; Ток 0 ... 10 А
480 | АКИП-1148-200-60 - АКИП-1148-200-60 | + | 370975 | Количество каналов 1; Количество регулируемых каналов 1; Фиксированный канал Нет; Напряжение ; Ток, А 60; Мощность, Вт 3000; Режим стабилизации тока и напряжения Нет; Защита от КЗ Нет; Дистанционное управление Нет; Подключение к ПК USB, RS-232, LAN, GPIB, CAN; Напряжение 0 ... 200 В; Мощность 3000 Вт; Ток 0 ... 60 А
481 | АКИП-1148-360-30 - АКИП-1148-360-30 |  | цена по запросу | Количество каналов 1; Количество регулируемых каналов 1; Фиксированный канал Нет; Напряжение ; Ток, А 30; Мощность, Вт 3000; Режим стабилизации тока и напряжения Нет; Защита от КЗ Нет; Дистанционное управление Нет; Подключение к ПК USB, RS-232, LAN, GPIB, CAN; Напряжение 0 ... 360 В; Мощность 3000 Вт; Ток 0 ... 30 А
482 | АКИП-1148-500-20 - АКИП-1148-500-20 |  | 407550 | Количество каналов 1; Количество регулируемых каналов 1; Фиксированный канал Нет; Напряжение ; Ток, А 20; Мощность, Вт 3000; Режим стабилизации тока и напряжения Нет; Защита от КЗ Нет; Дистанционное управление Нет; Подключение к ПК USB, RS-232, LAN, GPIB, CAN; Напряжение 0 ... 500 В; Мощность 3000 Вт; Ток 0 ... 20 А
483 | АКИП-1148-750-15 - АКИП-1148-750-15 |  | 407550 | Количество каналов 1; Количество регулируемых каналов 1; Фиксированный канал Нет; Напряжение ; Ток, А 15; Мощность, Вт 3000; Режим стабилизации тока и напряжения Нет; Защита от КЗ Нет; Дистанционное управление Нет; Подключение к ПК USB, RS-232, LAN, GPIB, CAN; Напряжение 0 ... 750 В; Мощность 3000 Вт; Ток 0 ... 15 А
484 | АКИП-1148-80-120 - АКИП-1148-80-120 | + | 299345 | Количество каналов 1; Количество регулируемых каналов 1; Фиксированный канал Нет; Напряжение ; Ток, А 120; Мощность, Вт 3000; Режим стабилизации тока и напряжения Нет; Защита от КЗ Нет; Дистанционное управление Нет; Подключение к ПК USB, RS-232, LAN, GPIB, CAN; Напряжение 0 ... 80 В; Мощность 3000 Вт; Ток 0 ... 120 А
485 | АКИП-1148A-1000-10 - АКИП-1148A-1000-10 |  | 497590 | Режим стабилизации тока и напряжения Нет; Подключение к ПК USB, RS-232, LAN, GPIB; Напряжение 1000 В; Мощность 3000 Вт; Ток 10 А; Питание - фазн. , 220 В ± 10%, частота 47~63 Гц
486 | АКИП-1148A-200-60 - АКИП-1148A-200-60 | + | 395845 | Количество каналов 1; Количество регулируемых каналов 1; Фиксированный канал Нет; Напряжение ; Ток, А 60; Мощность, Вт 3000; Режим стабилизации тока и напряжения Нет; Защита от КЗ Нет; Дистанционное управление Нет; Подключение к ПК USB, RS-232, LAN, GPIB, CAN; Напряжение 0 ... 200 В; Мощность 3000 Вт; Ток 0 ... 60 А
487 | АКИП-1148A-360-30 - АКИП-1148A-360-30 |  | 452370 | Количество каналов 1; Количество регулируемых каналов 1; Фиксированный канал Нет; Напряжение ; Ток, А 30; Мощность, Вт 3000; Режим стабилизации тока и напряжения Нет; Защита от КЗ Нет; Дистанционное управление Нет; Подключение к ПК USB, RS-232, LAN, GPIB, CAN; Напряжение 0 ... 360 В; Мощность 3000 Вт; Ток 0 ... 30 А
488 | АКИП-1148A-500-20 - АКИП-1148A-500-20 |  | 431082 | Количество каналов 1; Количество регулируемых каналов 1; Фиксированный канал Нет; Напряжение ; Ток, А 20; Мощность, Вт 3000; Режим стабилизации тока и напряжения Нет; Защита от КЗ Нет; Дистанционное управление Нет; Подключение к ПК USB, RS-232, LAN, GPIB, CAN; Напряжение 0 ... 500 В; Мощность 3000 Вт; Ток 0 ... 20 А
489 | АКИП-1148A-750-15 - АКИП-1148A-750-15 |  | 452370 | Количество каналов 1; Количество регулируемых каналов 1; Фиксированный канал Нет; Напряжение ; Ток, А 15; Мощность, Вт 3000; Режим стабилизации тока и напряжения Нет; Защита от КЗ Нет; Дистанционное управление Нет; Подключение к ПК USB, RS-232, LAN, GPIB, CAN; Напряжение 0 ... 750 В; Мощность 3000 Вт; Ток 0 ... 15 А
490 | АКИП-1148A-80-120 - АКИП-1148A-80-120 | + | 462650 | Количество каналов 1; Количество регулируемых каналов 1; Фиксированный канал Нет; Напряжение ; Ток, А 120; Мощность, Вт 3000; Режим стабилизации тока и напряжения Нет; Защита от КЗ Нет; Дистанционное управление Нет; Подключение к ПК USB, RS-232, LAN, GPIB, CAN; Напряжение 0 ... 80 В; Мощность 3000 Вт; Ток 0 ... 120 А
491 | АКИП-1149-1000-20 - АКИП-1149-1000-20 |  | 801045 | Количество каналов 1; Количество регулируемых каналов 1; Фиксированный канал Нет; Напряжение ; Ток, А 20; Мощность, Вт 6000; Режим стабилизации тока и напряжения Нет; Защита от КЗ Нет; Дистанционное управление Нет; Подключение к ПК USB, RS-232, LAN, GPIB, CAN; Напряжение 0 ... 1000 В; Мощность 6000 Вт; Ток 0 ... 20 А
492 | АКИП-1149-200-120 - АКИП-1149-200-120 | + | 470440 | Количество каналов 1; Количество регулируемых каналов 1; Фиксированный канал Нет; Напряжение ; Ток, А 120; Мощность, Вт 6000; Режим стабилизации тока и напряжения Нет; Защита от КЗ Нет; Дистанционное управление Нет; Подключение к ПК USB, RS-232, LAN, GPIB, CAN; Напряжение 0 ... 200 В; Мощность 6000 Вт; Ток 0 ... 120 А
493 | АКИП-1149-360-60 - АКИП-1149-360-60 |  | цена по запросу | Количество каналов 1; Количество регулируемых каналов 1; Фиксированный канал Нет; Напряжение ; Ток, А 60; Мощность, Вт 6000; Режим стабилизации тока и напряжения Нет; Защита от КЗ Нет; Дистанционное управление Нет; Подключение к ПК USB, RS-232, LAN, GPIB, CAN; Напряжение 0 ... 360 В; Мощность 6000 Вт; Ток 0 ... 60 А
494 | АКИП-1149-500-40 - АКИП-1149-500-40 |  | 605815 | Количество каналов 1; Количество регулируемых каналов 1; Фиксированный канал Нет; Напряжение ; Ток, А 40; Мощность, Вт 6000; Режим стабилизации тока и напряжения Нет; Защита от КЗ Нет; Дистанционное управление Нет; Подключение к ПК USB, RS-232, LAN, GPIB, CAN; Напряжение 0 ... 500 В; Мощность 6000 Вт; Ток 0 ... 40 А
495 | АКИП-1149-750-30 - АКИП-1149-750-30 |  | цена по запросу | Количество каналов 1; Количество регулируемых каналов 1; Фиксированный канал Нет; Напряжение ; Ток, А 30; Мощность, Вт 6000; Режим стабилизации тока и напряжения Нет; Защита от КЗ Нет; Дистанционное управление Нет; Подключение к ПК USB, RS-232, LAN, GPIB, CAN; Напряжение 0 ... 750 В; Мощность 6000 Вт; Ток 0 ... 30 А
496 | АКИП-1149-80-240 - АКИП-1149-80-240 | + | 470440 | Количество каналов 1; Количество регулируемых каналов 1; Фиксированный канал Нет; Напряжение ; Ток, А 240; Мощность, Вт 6000; Режим стабилизации тока и напряжения Нет; Защита от КЗ Нет; Дистанционное управление Нет; Подключение к ПК USB, RS-232, LAN, GPIB, CAN; Напряжение 0 ... 80 В; Мощность 6000 Вт; Ток 0 ... 240 А
497 | АКИП-1149A-1000-20 - АКИП-1149A-1000-20 |  | 753950 | Количество каналов 1; Количество регулируемых каналов 1; Фиксированный канал Нет; Напряжение ; Ток, А 20; Мощность, Вт 6000; Режим стабилизации тока и напряжения Нет; Защита от КЗ Нет; Дистанционное управление Нет; Подключение к ПК USB, RS-232, LAN, GPIB, CAN; Напряжение 0 ... 1000 В; Мощность 6000 Вт; Ток 0 ... 20 А
498 | АКИП-1149A-200-120 - АКИП-1149A-200-120 | + | 603160 | Количество каналов 1; Количество регулируемых каналов 1; Фиксированный канал Нет; Напряжение ; Ток, А 120; Мощность, Вт 6000; Режим стабилизации тока и напряжения Нет; Защита от КЗ Нет; Дистанционное управление Нет; Подключение к ПК USB, RS-232, LAN, GPIB, CAN; Напряжение 0 ... 200 В; Мощность 6000 Вт; Ток 0 ... 120 А
499 | АКИП-1149A-360-60 - АКИП-1149A-360-60 |  | 603160 | Количество каналов 1; Количество регулируемых каналов 1; Фиксированный канал Нет; Напряжение ; Ток, А 60; Мощность, Вт 6000; Режим стабилизации тока и напряжения Нет; Защита от КЗ Нет; Дистанционное управление Нет; Подключение к ПК USB, RS-232, LAN, GPIB, CAN; Напряжение 0 ... 360 В; Мощность 6000 Вт; Ток 0 ... 60 А
500 | АКИП-1149A-500-40 - АКИП-1149A-500-40 |  | 631465 | Количество каналов 1; Количество регулируемых каналов 1; Фиксированный канал Нет; Напряжение ; Ток, А 40; Мощность, Вт 6000; Режим стабилизации тока и напряжения Нет; Защита от КЗ Нет; Дистанционное управление Нет; Подключение к ПК USB, RS-232, LAN, GPIB, CAN; Напряжение 0 ... 500 В; Мощность 6000 Вт; Ток 0 ... 40 А
501 | АКИП-1149A-750-30 - АКИП-1149A-750-30 |  | 650335 | Количество каналов 1; Количество регулируемых каналов 1; Фиксированный канал Нет; Напряжение ; Ток, А 30; Мощность, Вт 6000; Режим стабилизации тока и напряжения Нет; Защита от КЗ Нет; Дистанционное управление Нет; Подключение к ПК USB, RS-232, LAN, GPIB, CAN; Напряжение 0 ... 750 В; Мощность 6000 Вт; Ток 0 ... 30 А
502 | АКИП-1149A-80-240 - АКИП-1149A-80-240 | + | 603160 | Количество каналов 1; Количество регулируемых каналов 1; Фиксированный канал Нет; Напряжение ; Ток, А 240; Мощность, Вт 6000; Режим стабилизации тока и напряжения Нет; Защита от КЗ Нет; Дистанционное управление Нет; Подключение к ПК USB, RS-232, LAN, GPIB, CAN; Напряжение 0 ... 80 В; Мощность 6000 Вт; Ток 0 ... 240 А
503 | АКИП-1150-1000-30 - АКИП-1150-1000-30 |  | 977970 | Количество каналов 1; Количество регулируемых каналов 1; Фиксированный канал Нет; Напряжение ; Ток, А 30; Мощность, Вт 9000; Режим стабилизации тока и напряжения Нет; Защита от КЗ Нет; Дистанционное управление Нет; Подключение к ПК USB, RS-232, LAN, GPIB, CAN; Напряжение 0 ... 1000 В; Мощность 9000 Вт; Ток 0 ... 30 А
504 | АКИП-1150-200-180 - АКИП-1150-200-180 | + | 793060 | Количество каналов 1; Количество регулируемых каналов 1; Фиксированный канал Нет; Напряжение ; Ток, А 180; Мощность, Вт 9000; Режим стабилизации тока и напряжения Нет; Защита от КЗ Нет; Дистанционное управление Нет; Подключение к ПК USB, RS-232, LAN, GPIB, CAN; Напряжение 0 ... 200 В; Мощность 9000 Вт; Ток 0 ... 180 А
505 | АКИП-1150-360-90 - АКИП-1150-360-90 |  | цена по запросу | Количество каналов 1; Количество регулируемых каналов 1; Фиксированный канал Нет; Напряжение ; Ток, А 90; Мощность, Вт 9000; Режим стабилизации тока и напряжения Нет; Защита от КЗ Нет; Дистанционное управление Нет; Подключение к ПК USB, RS-232, LAN, GPIB, CAN; Напряжение 0 ... 360 В; Мощность 9000 Вт; Ток 0 ... 90 А
506 | АКИП-1150-500-60 - АКИП-1150-500-60 |  | цена по запросу | Количество каналов 1; Количество регулируемых каналов 1; Фиксированный канал Нет; Напряжение ; Ток, А 60; Мощность, Вт 9000; Защита от КЗ Нет; Дистанционное управление Нет; Подключение к ПК USB, RS-232, LAN, GPIB, CAN; Напряжение 0 ... 500 В; Мощность 9000 Вт; Ток 0 ... 60 А
507 | АКИП-1150-750-45 - АКИП-1150-750-45 |  | цена по запросу | Количество каналов 1; Количество регулируемых каналов 1; Фиксированный канал Нет; Напряжение ; Ток, А 45; Мощность, Вт 9000; Режим стабилизации тока и напряжения Нет; Защита от КЗ Нет; Дистанционное управление Нет; Подключение к ПК USB, RS-232, LAN, GPIB, CAN; Напряжение 0 ... 750 В; Мощность 9000 Вт; Ток 0 ... 45 А
508 | АКИП-1150-80-360 - АКИП-1150-80-360 | + | 830680 | Количество каналов 1; Количество регулируемых каналов 1; Фиксированный канал Нет; Напряжение ; Ток, А 360; Мощность, Вт 9000; Режим стабилизации тока и напряжения Нет; Защита от КЗ Нет; Дистанционное управление Нет; Подключение к ПК USB, RS-232, LAN, GPIB, CAN; Напряжение 0 ... 80 В; Мощность 9000 Вт; Ток 0 ... 360 А
509 | АКИП-1150A-1000-30 - АКИП-1150A-1000-30 |  | 989570 | Количество каналов 1; Количество регулируемых каналов 1; Фиксированный канал Нет; Напряжение ; Ток, А 30; Мощность, Вт 9000; Режим стабилизации тока и напряжения Нет; Защита от КЗ Нет; Дистанционное управление Нет; Подключение к ПК USB, RS-232, LAN, GPIB, CAN; Напряжение 0 ... 1000 В; Мощность 9000 Вт; Ток 0 ... 30 А
510 | АКИП-1150A-200-180 - АКИП-1150A-200-180 | + | 801125 | Количество каналов 1; Количество регулируемых каналов 1; Фиксированный канал Нет; Напряжение ; Ток, А 180; Мощность, Вт 9000; Режим стабилизации тока и напряжения Нет; Защита от КЗ Нет; Дистанционное управление Нет; Подключение к ПК USB, RS-232, LAN, GPIB, CAN; Напряжение 0 ... 200 В; Мощность 9000 Вт; Ток 0 ... 180 А
511 | АКИП-1150A-360-90 - АКИП-1150A-360-90 |  | 763425 | Количество каналов 1; Количество регулируемых каналов 1; Фиксированный канал Нет; Напряжение ; Ток, А 90; Мощность, Вт 9000; Режим стабилизации тока и напряжения Нет; Защита от КЗ Нет; Дистанционное управление Нет; Подключение к ПК USB, RS-232, LAN, GPIB, CAN; Напряжение 0 ... 360 В; Мощность 9000 Вт; Ток 0 ... 90 А
512 | АКИП-1150A-500-60 - АКИП-1150A-500-60 |  | 895390 | Количество каналов 1; Количество регулируемых каналов 1; Фиксированный канал Нет; Напряжение ; Ток, А 60; Мощность, Вт 9000; Режим стабилизации тока и напряжения Нет; Защита от КЗ Нет; Дистанционное управление Нет; Подключение к ПК USB, RS-232, LAN, GPIB, CAN; Напряжение 0 ... 500 В; Мощность 9000 Вт; Ток 0 ... 60 А
513 | АКИП-1150A-750-45 - АКИП-1150A-750-45 |  | 895390 | Количество каналов 1; Количество регулируемых каналов 1; Фиксированный канал Нет; Напряжение ; Ток, А 45; Мощность, Вт 9000; Режим стабилизации тока и напряжения Нет; Защита от КЗ Нет; Подключение к ПК USB, RS-232, LAN, GPIB, CAN; Напряжение 0 ... 750 В; Мощность 9000 Вт; Ток 0 ... 45 А
514 | АКИП-1150A-80-360 - АКИП-1150A-80-360 | + | 801125 | Количество каналов 1; Количество регулируемых каналов 1; Фиксированный канал Нет; Напряжение ; Ток, А 360; Мощность, Вт 9000; Режим стабилизации тока и напряжения Нет; Защита от КЗ Нет; Дистанционное управление Нет; Подключение к ПК USB, RS-232, LAN, GPIB, CAN; Напряжение 0 ... 80 В; Мощность 9000 Вт; Ток 0 ... 360 А
515 | АКИП-1151-1000-40 - АКИП-1151-1000-40 |  | 1280685 | Количество каналов 1; Количество регулируемых каналов 1; Фиксированный канал Нет; Напряжение ; Ток, А 40; Мощность, Вт 12000; Режим стабилизации тока и напряжения Нет; Защита от КЗ Нет; Дистанционное управление Нет; Подключение к ПК USB, RS-232, LAN, GPIB, CAN; Напряжение 0 ... 1000 В; Мощность 12000 Вт; Ток 0 ... 40 А
516 | АКИП-1151-200-240 - АКИП-1151-200-240 | + | 991560 | Количество каналов 1; Количество регулируемых каналов 1; Фиксированный канал Нет; Напряжение ; Ток, А 240; Мощность, Вт 12000; Режим стабилизации тока и напряжения Нет; Защита от КЗ Нет; Дистанционное управление Нет; Подключение к ПК USB, RS-232, LAN, GPIB, CAN; Напряжение 0 ... 200 В; Мощность 12000 Вт; Ток 0 ... 240 А
517 | АКИП-1151-360-120 - АКИП-1151-360-120 |  | 1199205 | Количество каналов 1; Количество регулируемых каналов 1; Фиксированный канал Нет; Напряжение ; Ток, А 120; Мощность, Вт 12000; Режим стабилизации тока и напряжения Нет; Защита от КЗ Нет; Дистанционное управление Нет; Подключение к ПК USB, RS-232, LAN, GPIB, CAN; Напряжение 0 ... 360 В; Мощность 12000 Вт; Ток 0 ... 120 А
518 | АКИП-1151-500-80 - АКИП-1151-500-80 |  | 1199205 | Количество каналов 1; Количество регулируемых каналов 1; Фиксированный канал Нет; Напряжение ; Ток, А 80; Мощность, Вт 12000; Режим стабилизации тока и напряжения Нет; Защита от КЗ Нет; Дистанционное управление Нет; Подключение к ПК USB, RS-232, LAN, GPIB, CAN; Напряжение 0 ... 500 В; Мощность 12000 Вт; Ток 0 ... 80 А
519 | АКИП-1151-750-60 - АКИП-1151-750-60 |  | 1280685 | Количество каналов 1; Количество регулируемых каналов 1; Фиксированный канал Нет; Напряжение ; Ток, А 60; Мощность, Вт 12000; Режим стабилизации тока и напряжения Нет; Защита от КЗ Нет; Дистанционное управление Нет; Подключение к ПК USB, RS-232, LAN, GPIB, CAN; Напряжение 0 ... 750 В; Мощность 12000 Вт; Ток 0 ... 60 А
520 | АКИП-1151-80-480 - АКИП-1151-80-480 | + | 1224090 | Количество каналов 1; Количество регулируемых каналов 1; Фиксированный канал Нет; Мощность, Вт 480, 12000; Режим стабилизации тока и напряжения Нет; Защита от КЗ Нет; Дистанционное управление Нет; Подключение к ПК USB, RS-232, LAN, GPIB, CAN; Напряжение 0 ... 80 В; Мощность 12000 Вт
521 | АКИП-1151A-1000-40 - АКИП-1151A-1000-40 |  | 1272365 | Количество каналов 1; Количество регулируемых каналов 1; Фиксированный канал Нет; Напряжение ; Ток, А 40; Мощность, Вт 12000; Режим стабилизации тока и напряжения Нет; Защита от КЗ Нет; Дистанционное управление Нет; Подключение к ПК USB, RS-232, LAN, GPIB, CAN; Напряжение 0 ... 1000 В; Мощность 12000 Вт; Ток 0 ... 40 А
522 | АКИП-1151A-200-240 - АКИП-1151A-200-240 | + | 1131010 | Количество каналов 1; Количество регулируемых каналов 1; Фиксированный канал Нет; Напряжение ; Ток, А 240; Мощность, Вт 12000; Режим стабилизации тока и напряжения Нет; Защита от КЗ Нет; Дистанционное управление Нет; Подключение к ПК USB, RS-232, LAN, GPIB, CAN; Напряжение 0 ... 200 В; Мощность 12000 Вт; Ток 0 ... 240 А
523 | АКИП-1151A-360-120 - АКИП-1151A-360-120 |  | 1206405 | Количество каналов 1; Количество регулируемых каналов 1; Фиксированный канал Нет; Напряжение ; Ток, А 120; Мощность, Вт 12000; Режим стабилизации тока и напряжения Нет; Защита от КЗ Нет; Дистанционное управление Нет; Подключение к ПК USB, RS-232, LAN, GPIB, CAN; Напряжение 0 ... 360 В; Мощность 12000 Вт; Ток 0 ... 120 А
524 | АКИП-1151A-500-80 - АКИП-1151A-500-80 |  | 1206405 | Количество каналов 1; Количество регулируемых каналов 1; Фиксированный канал Нет; Напряжение ; Ток, А 80; Мощность, Вт 12000; Режим стабилизации тока и напряжения Нет; Защита от КЗ Нет; Дистанционное управление Нет; Подключение к ПК USB, RS-232, LAN, GPIB, CAN; Напряжение 0 ... 500 В; Мощность 12000 Вт; Ток 0 ... 80 А
525 | АКИП-1151A-750-60 - АКИП-1151A-750-60 |  | 1272365 | Количество каналов 1; Количество регулируемых каналов 1; Фиксированный канал Нет; Напряжение ; Ток, А 60; Мощность, Вт 12000; Режим стабилизации тока и напряжения Нет; Защита от КЗ Нет; Дистанционное управление Нет; Подключение к ПК USB, RS-232, LAN, GPIB, CAN; Напряжение 0 ... 750 В; Мощность 12000 Вт; Ток 0 ... 60 А
526 | АКИП-1151A-80-480 - АКИП-1151A-80-480 | + | 1131010 | Количество каналов 1; Количество регулируемых каналов 1; Фиксированный канал Нет; Напряжение ; Ток, А 480; Мощность, Вт 12000; Режим стабилизации тока и напряжения Нет; Защита от КЗ Нет; Дистанционное управление Нет; Подключение к ПК USB, RS-232, LAN, GPIB, CAN; Напряжение 0 ... 80 В; Мощность 12000 Вт; Ток 0 ... 480 А
527 | АКИП-1152-1000-50 - АКИП-1152-1000-50 |  | 1350510 | Количество каналов 1; Количество регулируемых каналов 1; Фиксированный канал Нет; Напряжение ; Ток, А 50; Мощность, Вт 15000; Режим стабилизации тока и напряжения Нет; Защита от КЗ Нет; Дистанционное управление Нет; Подключение к ПК USB, RS-232, LAN, GPIB, CAN; Напряжение 0 ... 1000 В; Мощность 15000 Вт; Ток 0 ... 50 А
528 | АКИП-1152-200-300 - АКИП-1152-200-300 | + | цена по запросу | Количество каналов 1; Количество регулируемых каналов 1; Фиксированный канал Нет; Напряжение ; Ток, А 300; Мощность, Вт 15000; Режим стабилизации тока и напряжения Нет; Защита от КЗ Нет; Дистанционное управление Нет; Подключение к ПК USB, RS-232, LAN, GPIB, CAN; Напряжение 0 ... 200 В; Мощность 15000 Вт; Ток 0 ... 300 А
529 | АКИП-1152-360-150 - АКИП-1152-360-150 |  | 1280685 | Количество каналов 1; Количество регулируемых каналов 1; Фиксированный канал Нет; Напряжение ; Ток, А 150; Мощность, Вт 15000; Режим стабилизации тока и напряжения Нет; Защита от КЗ Нет; Дистанционное управление Нет; Подключение к ПК USB, RS-232, LAN, GPIB, CAN; Напряжение 0 ... 360 В; Мощность 15000 Вт; Ток 0 ... 150 А
530 | АКИП-1152-500-100 - АКИП-1152-500-100 |  | цена по запросу | Количество каналов 1; Количество регулируемых каналов 1; Фиксированный канал Нет; Напряжение ; Ток, А 100; Мощность, Вт 15000; Режим стабилизации тока и напряжения Нет; Защита от КЗ Нет; Дистанционное управление Нет; Подключение к ПК USB, RS-232, LAN, GPIB, CAN; Напряжение 0 ... 500 В; Мощность 15000 Вт; Ток 0 ... 100 А
531 | АКИП-1152-750-75 - АКИП-1152-750-75 |  | 1350510 | Количество каналов 1; Количество регулируемых каналов 1; Фиксированный канал Нет; Напряжение ; Ток, А 75; Мощность, Вт 15000; Режим стабилизации тока и напряжения Нет; Защита от КЗ Нет; Дистанционное управление Нет; Подключение к ПК USB, RS-232, LAN, GPIB, CAN; Напряжение 0 ... 750 В; Мощность 15000 Вт; Ток 0 ... 75 А
532 | АКИП-1152-80-600 - АКИП-1152-80-600 | + | 1192200 | Количество каналов 1; Количество регулируемых каналов 1; Фиксированный канал Нет; Напряжение ; Ток, А 600; Мощность, Вт 15000; Режим стабилизации тока и напряжения Нет; Защита от КЗ Нет; Дистанционное управление Нет; Подключение к ПК USB, RS-232, LAN, GPIB, CAN; Напряжение 0 ... 80 В; Мощность 15000 Вт; Ток 0 ... 600 А
533 | АКИП-1152A-1000-50 - АКИП-1152A-1000-50 |  | 1319455 | Количество каналов 1; Количество регулируемых каналов 1; Фиксированный канал Нет; Напряжение ; Ток, А 50; Мощность, Вт 15000; Режим стабилизации тока и напряжения Нет; Защита от КЗ Нет; Дистанционное управление Нет; Подключение к ПК USB, RS-232, LAN, GPIB, CAN; Напряжение 0 ... 1000 В; Мощность 15000 Вт; Ток 0 ... 50 А
534 | АКИП-1152A-200-300 - АКИП-1152A-200-300 |  | 1272365 | Количество каналов 1; Количество регулируемых каналов 1; Фиксированный канал Нет; Напряжение ; Ток, А 300; Мощность, Вт 15000; Режим стабилизации тока и напряжения Нет; Защита от КЗ Нет; Дистанционное управление Нет; Подключение к ПК USB, RS-232, LAN, GPIB, CAN; Напряжение 0 ... 200 В; Мощность 15000 Вт; Ток 0 ... 300 А
535 | АКИП-1152A-360-150 - АКИП-1152A-360-150 |  | 1272365 | Количество каналов 1; Количество регулируемых каналов 1; Фиксированный канал Нет; Напряжение ; Ток, А 150; Мощность, Вт 15000; Режим стабилизации тока и напряжения Нет; Защита от КЗ Нет; Дистанционное управление Нет; Подключение к ПК USB, RS-232, LAN, GPIB, CAN; Напряжение 0 ... 360 В; Мощность 15000 Вт; Ток 0 ... 150 А
536 | АКИП-1152A-500-100 - АКИП-1152A-500-100 |  | 1272365 | Количество каналов 1; Количество регулируемых каналов 1; Фиксированный канал Нет; Напряжение ; Ток, А 100; Мощность, Вт 15000; Режим стабилизации тока и напряжения Нет; Защита от КЗ Нет; Дистанционное управление Нет; Подключение к ПК USB, RS-232, LAN, GPIB, CAN; Напряжение 0 ... 500 В; Мощность 15000 Вт; Ток 0 ... 100 А
537 | АКИП-1152A-750-75 - АКИП-1152A-750-75 |  | 1319455 | Количество каналов 1; Количество регулируемых каналов 1; Фиксированный канал Нет; Напряжение ; Ток, А 75; Мощность, Вт 15000; Режим стабилизации тока и напряжения Нет; Защита от КЗ Нет; Дистанционное управление Нет; Подключение к ПК USB, RS-232, LAN, GPIB, CAN; Напряжение 0 ... 750 В; Мощность 15000 Вт; Ток 0 ... 75 А
538 | АКИП-1152A-80-600 - АКИП-1152A-80-600 | + | 1272365 | Количество каналов 1; Количество регулируемых каналов 1; Фиксированный канал Нет; Напряжение ; Ток, А 600; Мощность, Вт 15000; Режим стабилизации тока и напряжения Нет; Защита от КЗ Нет; Дистанционное управление Нет; Подключение к ПК USB, RS-232, LAN, GPIB, CAN; Напряжение 0 ... 80 В; Мощность 15000 Вт; Ток 0 ... 600 А
539 | АКИП-1153-200-420 - АКИП-1153-200-420 |  | 1839495 | Количество каналов 1; Количество регулируемых каналов 1; Фиксированный канал Нет; Напряжение ; Ток, А 420; Мощность, Вт 21000; Режим стабилизации тока и напряжения Нет; Защита от КЗ Нет; Дистанционное управление Нет; Подключение к ПК USB, RS-232, LAN, GPIB, CAN; Напряжение 0 ... 200 В; Мощность 21000 Вт; Ток 0 ... 420 А
540 | АКИП-1153-360-210 - АКИП-1153-360-210 |  | цена по запросу | Количество каналов 1; Количество регулируемых каналов 1; Фиксированный канал Нет; Напряжение ; Ток, А 210; Мощность, Вт 21000; Режим стабилизации тока и напряжения Нет; Защита от КЗ Нет; Дистанционное управление Нет; Подключение к ПК USB, RS-232, LAN, GPIB, CAN; Напряжение 0 ... 360 В; Мощность 21000 Вт; Ток 0 ... 210 А
541 | АКИП-1153-500-140 - АКИП-1153-500-140 |  | цена по запросу | Количество каналов 1; Количество регулируемых каналов 1; Фиксированный канал Нет; Напряжение ; Ток, А 140; Мощность, Вт 21000; Режим стабилизации тока и напряжения Нет; Защита от КЗ Нет; Дистанционное управление Нет; Подключение к ПК USB, RS-232, LAN, GPIB, CAN; Напряжение 0 ... 500 В; Мощность 21000 Вт; Ток 0 ... 140 А
542 | АКИП-1153-750-105 - АКИП-1153-750-105 |  | 1979250 | Количество каналов 1; Количество регулируемых каналов 1; Фиксированный канал Нет; Напряжение ; Ток, А 105; Мощность, Вт 21000; Режим стабилизации тока и напряжения Нет; Защита от КЗ Нет; Дистанционное управление Нет; Подключение к ПК USB, RS-232, LAN, GPIB, CAN; Напряжение 0 ... 750 В; Мощность 21000 Вт; Ток 0 ... 105 А
543 | АКИП-1153-80-840 - АКИП-1153-80-840 |  | 1839495 | Количество каналов 1; Количество регулируемых каналов 1; Фиксированный канал Нет; Напряжение ; Ток, А 840; Мощность, Вт 21000; Режим стабилизации тока и напряжения Нет; Защита от КЗ Нет; Дистанционное управление Нет; Подключение к ПК USB, RS-232, LAN, GPIB, CAN; Напряжение 0 ... 80 В; Мощность 21000 Вт; Ток 0 ... 840 А
544 | АКИП-1153A-200-420 - АКИП-1153A-200-420 |  | 1837870 | Количество каналов 1; Количество регулируемых каналов 1; Фиксированный канал Нет; Напряжение ; Ток, А 420; Мощность, Вт 21000; Режим стабилизации тока и напряжения Нет; Защита от КЗ Нет; Дистанционное управление Нет; Подключение к ПК USB, RS-232, LAN, GPIB, CAN; Напряжение 0 ... 200 В; Мощность 21000 Вт; Ток 0 ... 420 А
545 | АКИП-1153A-360-210 - АКИП-1153A-360-210 |  | 1837870 | Количество каналов 1; Количество регулируемых каналов 1; Фиксированный канал Нет; Напряжение ; Ток, А 210; Мощность, Вт 21000; Режим стабилизации тока и напряжения Нет; Защита от КЗ Нет; Дистанционное управление Нет; Подключение к ПК USB, RS-232, LAN, GPIB, CAN; Напряжение 0 ... 360 В; Мощность 21000 Вт; Ток 0 ... 210 А
546 | АКИП-1153A-500-140 - АКИП-1153A-500-140 |  | 1837870 | Количество каналов 1; Количество регулируемых каналов 1; Фиксированный канал Нет; Напряжение ; Ток, А 140; Мощность, Вт 21000; Режим стабилизации тока и напряжения Нет; Защита от КЗ Нет; Дистанционное управление Нет; Подключение к ПК USB, RS-232, LAN, GPIB, CAN; Напряжение 0 ... 500 В; Мощность 21000 Вт; Ток 0 ... 140 А
547 | АКИП-1153A-750-105 - АКИП-1153A-750-105 |  | 1932050 | Количество каналов 1; Подключение к ПК USB, RS-232, LAN, GPIB, CAN; Напряжение 750 В; Мощность 21000 Вт; Ток 105 А; Питание - фазн. , 220 В ± 10%, частота 47~63 Гц
548 | АКИП-1153A-80-840 - АКИП-1153A-80-840 |  | 1837870 | Количество каналов 1; Количество регулируемых каналов 1; Фиксированный канал Нет; Напряжение ; Ток, А 840; Мощность, Вт 21000; Режим стабилизации тока и напряжения Нет; Защита от КЗ Нет; Дистанционное управление Нет; Подключение к ПК USB, RS-232, LAN, GPIB, CAN; Напряжение 0 ... 80 В; Мощность 21000 Вт; Ток 0 ... 840 А
549 | АКИП-1154-1000-80 - АКИП-1154-1000-80 |  | 2421615 | Количество каналов 1; Количество регулируемых каналов 1; Фиксированный канал Нет; Напряжение ; Ток, А 80; Мощность, Вт 24000; Режим стабилизации тока и напряжения Нет; Защита от КЗ Нет; Дистанционное управление Нет; Подключение к ПК USB, RS-232, LAN, GPIB, CAN; Напряжение 0 ... 1000 В; Мощность 24000 Вт; Ток 0 ... 80 А
550 | АКИП-1154-200-480 - АКИП-1154-200-480 |  | 2305170 | Количество каналов 1; Количество регулируемых каналов 1; Фиксированный канал Нет; Напряжение ; Ток, А 480; Мощность, Вт 24000; Режим стабилизации тока и напряжения Нет; Защита от КЗ Нет; Дистанционное управление Нет; Подключение к ПК USB, RS-232, LAN, GPIB, CAN; Напряжение 0 ... 200 В; Мощность 24000 Вт; Ток 0 ... 480 А
551 | АКИП-1154-360-240 - АКИП-1154-360-240 |  | 2305170 | Количество каналов 1; Количество регулируемых каналов 1; Фиксированный канал Нет; Напряжение ; Ток, А 240; Мощность, Вт 24000; Режим стабилизации тока и напряжения Нет; Защита от КЗ Нет; Дистанционное управление Нет; Подключение к ПК USB, RS-232, LAN, GPIB, CAN; Напряжение 0 ... 360 В; Мощность 24000 Вт; Ток 0 ... 240 А
552 | АКИП-1154-500-160 - АКИП-1154-500-160 |  | 2421615 | Количество каналов 1; Количество регулируемых каналов 1; Фиксированный канал Нет; Напряжение ; Ток, А 160; Мощность, Вт 24000; Режим стабилизации тока и напряжения Нет; Защита от КЗ Нет; Дистанционное управление Нет; Подключение к ПК USB, RS-232, LAN, GPIB, CAN; Напряжение 0 ... 500 В; Мощность 24000 Вт; Ток 0 ... 160 А
553 | АКИП-1154-750-120 - АКИП-1154-750-120 |  | 2421615 | Количество каналов 1; Количество регулируемых каналов 1; Напряжение ; Ток, А 120; Мощность, Вт 24000; Режим стабилизации тока и напряжения Нет; Защита от КЗ Нет; Дистанционное управление Нет; Подключение к ПК USB, RS-232, LAN, GPIB, CAN; Напряжение 0 ... 750 В; Мощность 24000 Вт; Ток 0 ... 120 А
554 | АКИП-1154-80-960 - АКИП-1154-80-960 |  | 2305170 | Количество каналов 1; Количество частично регулируемых каналов 1; Фиксированный канал Нет; Напряжение ; Ток, А 960; Мощность, Вт 24000; Режим стабилизации тока и напряжения Нет; Защита от КЗ Нет; Дистанционное управление Нет; Подключение к ПК USB, RS-232, LAN, GPIB, CAN; Напряжение 0 ... 80 В; Мощность 24000 Вт; Ток 0 ... 960 А
555 | АКИП-1154A-1000-80 - АКИП-1154A-1000-80 |  | 2827440 | Количество каналов 1; Количество регулируемых каналов 1; Фиксированный канал Нет; Напряжение ; Ток, А 80; Мощность, Вт 24000; Режим стабилизации тока и напряжения Нет; Защита от КЗ Нет; Дистанционное управление Нет; Подключение к ПК USB, RS-232, LAN, GPIB, CAN; Напряжение 0 ... 1000 В; Мощность 24000 Вт; Ток 0 ... 80 А
556 | АКИП-1154A-200-480 - АКИП-1154A-200-480 |  | 2450465 | Количество каналов 1; Количество регулируемых каналов 1; Фиксированный канал Нет; Напряжение ; Ток, А 480; Мощность, Вт 24000; Режим стабилизации тока и напряжения Нет; Защита от КЗ Нет; Дистанционное управление Нет; Подключение к ПК USB, RS-232, LAN, GPIB, CAN; Напряжение 0 ... 200 В; Мощность 24000 Вт; Ток 0 ... 480 А
557 | АКИП-1154A-360-240 - АКИП-1154A-360-240 |  | 2450465 | Количество каналов 1; Количество регулируемых каналов 1; Фиксированный канал Нет; Напряжение ; Ток, А 240; Мощность, Вт 24000; Режим стабилизации тока и напряжения Нет; Защита от КЗ Нет; Дистанционное управление Нет; Подключение к ПК USB, RS-232, LAN, GPIB, CAN; Напряжение 0 ... 360 В; Мощность 24000 Вт; Ток 0 ... 240 А
558 | АКИП-1154A-500-160 - АКИП-1154A-500-160 |  | 2733175 | Количество каналов 1; Количество регулируемых каналов 1; Фиксированный канал Нет; Напряжение ; Ток, А 160; Мощность, Вт 24000; Режим стабилизации тока и напряжения Нет; Защита от КЗ Нет; Дистанционное управление Нет; Подключение к ПК USB, RS-232, LAN, GPIB, CAN; Напряжение 0 ... 500 В; Мощность 24000 Вт; Ток 0 ... 160 А
559 | АКИП-1154A-750-120 - АКИП-1154A-750-120 |  | 2827440 | Количество каналов 1; Количество регулируемых каналов 1; Фиксированный канал Нет; Напряжение ; Ток, А 120; Мощность, Вт 24000; Режим стабилизации тока и напряжения Нет; Защита от КЗ Нет; Дистанционное управление Нет; Подключение к ПК USB, RS-232, LAN, GPIB, CAN; Напряжение 0 ... 750 В; Мощность 24000 Вт; Ток 0 ... 120 А
560 | АКИП-1154A-80-960 - АКИП-1154A-80-960 |  | 2450465 | Количество каналов 1; Количество регулируемых каналов 1; Фиксированный канал Нет; Напряжение ; Ток, А 960; Мощность, Вт 24000; Режим стабилизации тока и напряжения Нет; Защита от КЗ Нет; Дистанционное управление Нет; Подключение к ПК USB, RS-232, LAN, GPIB, CAN; Напряжение 0 ... 80 В; Мощность 24000 Вт; Ток 0 ... 960 А
561 | АКИП-1155-1000-100 - АКИП-1155-1000-100 |  | 2887290 | Количество каналов 1; Количество регулируемых каналов 1; Фиксированный канал Нет; Напряжение ; Ток, А 100; Мощность, Вт 30000; Режим стабилизации тока и напряжения Нет; Защита от КЗ Нет; Дистанционное управление Нет; Подключение к ПК USB, RS-232, LAN, GPIB, CAN; Напряжение 0 ... 1000 В; Мощность 30000 Вт; Ток 0 ... 100 А
562 | АКИП-1155-200-600 - АКИП-1155-200-600 |  | 2735985 | Количество каналов 1; Количество регулируемых каналов 1; Фиксированный канал Нет; Напряжение ; Ток, А 600; Мощность, Вт 30000; Режим стабилизации тока и напряжения Нет; Защита от КЗ Нет; Дистанционное управление Нет; Подключение к ПК USB, RS-232, LAN, GPIB, CAN; Напряжение 0 ... 200 В; Мощность 30000 Вт; Ток 0 ... 600 А
563 | АКИП-1155-360-300 - АКИП-1155-360-300 |  | цена по запросу | Количество каналов 1; Количество регулируемых каналов 1; Фиксированный канал Нет; Напряжение ; Ток, А 300; Мощность, Вт 30000; Режим стабилизации тока и напряжения Нет; Защита от КЗ Нет; Дистанционное управление Нет; Подключение к ПК USB, RS-232, LAN, GPIB, CAN; Напряжение 0 ... 360 В; Мощность 30000 Вт; Ток 0 ... 300 А
564 | АКИП-1155-500-200 - АКИП-1155-500-200 |  | 2735985 | Количество каналов 1; Количество регулируемых каналов 1; Фиксированный канал Нет; Напряжение ; Ток, А 200; Мощность, Вт 30000; Режим стабилизации тока и напряжения Нет; Защита от КЗ Нет; Дистанционное управление Нет; Подключение к ПК USB, RS-232, LAN, GPIB, CAN; Напряжение 0 ... 500 В; Мощность 30000 Вт; Ток 0 ... 200 А
565 | АКИП-1155-750-150 - АКИП-1155-750-150 |  | цена по запросу | Количество каналов 1; Количество регулируемых каналов 1; Фиксированный канал Нет; Напряжение ; Ток, А 150; Мощность, Вт 30000; Режим стабилизации тока и напряжения Нет; Защита от КЗ Нет; Дистанционное управление Нет; Подключение к ПК USB, RS-232, LAN, GPIB, CAN; Напряжение 0 ... 750 В; Мощность 30000 Вт; Ток 0 ... 150 А
566 | АКИП-1155A-1000-100 - АКИП-1155A-1000-100 |  | 3176195 | Количество каналов 1; Количество регулируемых каналов 1; Фиксированный канал Нет; Напряжение ; Ток, А 100; Мощность, Вт 30000; Режим стабилизации тока и напряжения Нет; Защита от КЗ Нет; Дистанционное управление Нет; Подключение к ПК USB, RS-232, LAN, GPIB, CAN; Напряжение 0 ... 1000 В; Мощность 30000 Вт; Ток 0 ... 100 А
567 | АКИП-1155A-200-600 - АКИП-1155A-200-600 |  | 3015970 | Количество каналов 1; Количество регулируемых каналов 1; Фиксированный канал Нет; Напряжение ; Ток, А 600; Мощность, Вт 30000; Режим стабилизации тока и напряжения Нет; Защита от КЗ Нет; Дистанционное управление Нет; Подключение к ПК USB, RS-232, LAN, GPIB, CAN; Напряжение 0 ... 200 В; Мощность 30000 Вт; Ток 0 ... 600 А
568 | АКИП-1155A-360-300 - АКИП-1155A-360-300 |  | 3015970 | Количество каналов 1; Количество регулируемых каналов 1; Фиксированный канал Нет; Напряжение ; Ток, А 300; Мощность, Вт 30000; Режим стабилизации тока и напряжения Нет; Защита от КЗ Нет; Дистанционное управление Нет; Подключение к ПК USB, RS-232, LAN, GPIB, CAN; Напряжение 0 ... 360 В; Мощность 30000 Вт; Ток 0 ... 300 А
569 | АКИП-1155A-500-200 - АКИП-1155A-500-200 |  | 3015970 | Количество каналов 1; Количество регулируемых каналов 1; Фиксированный канал Нет; Напряжение ; Ток, А 200; Мощность, Вт 30000; Режим стабилизации тока и напряжения Нет; Защита от КЗ Нет; Дистанционное управление Нет; Подключение к ПК USB, RS-232, LAN, GPIB, CAN; Напряжение 0 ... 500 В; Мощность 30000 Вт; Ток 0 ... 200 А
570 | АКИП-1155A-750-150 - АКИП-1155A-750-150 |  | 3176195 | Количество каналов 1; Количество регулируемых каналов 1; Фиксированный канал Нет; Напряжение ; Ток, А 150; Мощность, Вт 30000; Режим стабилизации тока и напряжения Нет; Защита от КЗ Нет; Дистанционное управление Нет; Подключение к ПК USB, RS-232, LAN, GPIB, CAN; Напряжение 0 ... 750 В; Мощность 30000 Вт; Ток 0 ... 150 А
571 | АКИП-1155A-80-1200 - АКИП-1155A-80-1200 |  | 3015970 | Количество каналов 1; Количество регулируемых каналов 1; Фиксированный канал Нет; Напряжение ; Ток, А 1200; Мощность, Вт 30000; Режим стабилизации тока и напряжения Нет; Защита от КЗ Нет; Дистанционное управление Нет; Подключение к ПК USB, RS-232, LAN, GPIB, CAN; Напряжение 0 ... 80 В; Мощность 30000 Вт; Ток 0 ... 1200 А
572 | АКИП-1156 - АКИП-1156 |  | цена по запросу | Напряжение ; Ток, А 180; Мощность, Вт 5000; Режим стабилизации тока и напряжения Нет; Дистанционное управление Нет; Подключение к ПК USB (Опция), RS-485, GPIB (Опция); Напряжение 0 ... 80 В; Мощность 5000 Вт; Ток 0 ... 180 А
573 | АКИП-1156-1050-42 - АКИП-1156-1050-42 |  | цена по запросу | Количество каналов 1; Количество регулируемых каналов 1; Напряжение ; Ток, А 42; Мощность, Вт 15000; Дистанционное управление Нет; Подключение к ПК USB (Опция), RS-422/RS-485 (опция), LAN, Аналоговый (опция); Напряжение 0 ... 1050 В; Мощность 15000 Вт; Ток 0 ... 42 А
574 | АКИП-1156E - АКИП-1156E |  | цена по запросу | Напряжение ; Ток, А 180; Мощность, Вт 5000; Режим стабилизации тока и напряжения Нет; Дистанционное управление Нет; Подключение к ПК USB (Опция), RS-485, GPIB (Опция); Напряжение 0 ... 80 В; Мощность 5000 Вт; Ток 0 ... 180 А
575 | АКИП-1156А - АКИП-1156А |  | цена по запросу | Напряжение ; Ток, А 180; Мощность, Вт 5000; Режим стабилизации тока и напряжения Нет; Дистанционное управление Нет; Подключение к ПК USB (Опция), RS-485, GPIB (Опция); Напряжение 0 ... 80 В; Мощность 5000 Вт; Ток 0 ... 180 А
576 | АКИП-1156АЕ - АКИП-1156АЕ |  | цена по запросу | Напряжение ; Ток, А 180; Мощность, Вт 5000; Режим стабилизации тока и напряжения Нет; Дистанционное управление Нет; Подключение к ПК USB (Опция), RS-485, GPIB (Опция); Напряжение 0 ... 80 В; Мощность 5000 Вт; Ток 0 ... 180 А
577 | АКИП-1156АЕ-1050-42 - АКИП-1156АЕ-1050-42 |  | цена по запросу | Количество каналов 1; Количество регулируемых каналов 1; Напряжение ; Ток, А 42; Мощность, Вт 15000; Дистанционное управление Нет; Подключение к ПК USB (Опция), RS-422/RS-485 (опция), LAN, Аналоговый (опция); Напряжение 0 ... 1050 В; Мощность 15000 Вт; Ток 0 ... 42 А
578 | АКИП-1157/1 - АКИП-1157/1 | + | 347510 | Количество каналов 1; Количество регулируемых каналов 1; Напряжение ; Ток, А 40; Мощность, Вт 1200; Дистанционное управление Нет; Подключение к ПК USB, RS-232, GPIB; Напряжение 0 ... 60 В; Мощность 1200 Вт; Ток 0 ... 40 А
579 | АКИП-1157/2 - АКИП-1157/2 | + | 254315 | Количество каналов 1, 4; Количество регулируемых каналов 1; Напряжение ; Ток, А 50; Мощность, Вт 1000; Дистанционное управление Нет; Подключение к ПК USB, RS-232, GPIB; Напряжение 0 ... 20 В; Мощность 1000 Вт; Ток 0 ... 50 А
580 | АКИП-1157/3 - АКИП-1157/3 | + | 94810 | Количество каналов 1, 4; Количество регулируемых каналов 1; Напряжение ; Ток, А 2,5; Мощность, Вт 150; Дистанционное управление Нет; Подключение к ПК USB, RS-232, GPIB; Напряжение 0 ... 60 В; Мощность 150 Вт; Ток 0 ... 2.5 А
581 | АКИП-1157/4 - АКИП-1157/4 | + | 94810 | Количество каналов 1, 4; Количество регулируемых каналов 1; Напряжение ; Ток, А 5; Мощность, Вт 150; Дистанционное управление Нет; Подключение к ПК USB, RS-232, GPIB; Напряжение 0 ... 30 В; Мощность 150 Вт; Ток 0 ... 5 А
582 | АКИП-1158 - АКИП-1158 |  | 96840 | Количество каналов 1; Фиксированный канал: максимальное напряжение, В 20; Фиксированный канал: максимальный ток, А 100; Мощность, Вт 400; Подключение к ПК RS-232, RS-485, LAN, GPIB, CAN, USB-TMC, USB-VCP; Мощность 400 Вт
583 | АКИП-1202/1 - АКИП-1202/1 | + | 174230 | Напряжение ; Ток, А 12; Мощность, Вт 300; Защита от КЗ Нет; Подключение к ПК USB, RS-232, LAN (LXI-C); Напряжение 0 ... 300 В; Мощность 300 Вт; Ток 0 ... 12 А; Питание 220 В ( ± 10 %), 47...63 Гц; Дискретность установки выходного напряжения 0,1 В
584 | АКИП-1202/2 - АКИП-1202/2 | + | 245860 | Напряжение ; Ток, А 24; Мощность, Вт 750; Защита от КЗ Нет; Подключение к ПК USB, RS-232, GPIB (IEEE-488); Напряжение 0 ... 300 В; Мощность 750 Вт; Ток 0 ... 24 А; Питание 220 В ( ± 10 %), 47...63 Гц
585 | АКИП-1202/3 - АКИП-1202/3 | + | 379145 | Напряжение ; Ток, А 48; Мощность, Вт 1500; Защита от КЗ Нет; Подключение к ПК USB, RS-232, LAN (LXI-C), GPIB (IEEE-488); Напряжение 0 ... 300 В; Мощность 1500 Вт; Ток 0 ... 48 А; Питание 220 В ( ± 10 %), 47...63 Гц
586 | АКИП-1202/4 - АКИП-1202/4 | + | 666900 | Напряжение ; Ток, А 96; Мощность, Вт 3000; Защита от КЗ Нет; Подключение к ПК USB, RS-232, LAN (LXI-C); Напряжение 0 ... 300 В; Мощность 3000 Вт; Ток 0 ... 96 А; Питание 220 В ( ± 10 %), 47...63 Гц
587 | АКИП-1203/1 - АКИП-1203/1 | + | 507870 | Количество каналов 1; Количество регулируемых каналов 1; Напряжение ; Ток, А 6; Мощность, Вт 750; Дистанционное управление Нет; Подключение к ПК USB, RS-232, LAN, GPIB; Напряжение 0 ... 300 В; Мощность 750 Вт; Ток 0 ... 6 А
588 | АКИП-1203/2 - АКИП-1203/2 | + | 629280 | Количество каналов 1; Количество регулируемых каналов 1; Напряжение ; Ток, А 12; Мощность, Вт 1500; Дистанционное управление Нет; Подключение к ПК USB, RS-232, LAN, GPIB; Напряжение 0 ... 300 В; Мощность 1500 Вт; Ток 0 ... 12 А
589 | АКИП-1203/3 - АКИП-1203/3 | + | 1042435 | Количество каналов 1; Количество регулируемых каналов 1; Напряжение ; Ток, А 24; Мощность, Вт 3000; Дистанционное управление Нет; Подключение к ПК USB, RS-232, LAN, GPIB; Напряжение 0 ... 300 В; Мощность 3000 Вт; Ток 0 ... 24 А
590 | АКИП-1204/1 - АКИП-1204/1 | + | 1119960 | Количество каналов 1; Количество регулируемых каналов 1; Напряжение ; Ток, А 36; Мощность, Вт 4500; Дистанционное управление Нет; Подключение к ПК USB, RS-232, LAN, GPIB; Напряжение 0 ... 300 В; Мощность 4500 Вт; Ток 0 ... 36 А
591 | АКИП-1204/2 - АКИП-1204/2 | + | 2099986 | Количество каналов 1; Количество регулируемых каналов 1; Напряжение ; Ток, А 72; Мощность, Вт 9000; Дистанционное управление Нет; Подключение к ПК USB, RS-232, LAN, GPIB; Напряжение 0 ... 300 В; Мощность 9000 Вт; Ток 0 ... 72 А
592 | АКИП-1204/3 - АКИП-1204/3 | + | 4813776 | Количество каналов 1; Количество регулируемых каналов 1; Напряжение ; Ток, А 144; Мощность, Вт 18000; Дистанционное управление Нет; Подключение к ПК USB, RS-232, LAN, GPIB; Напряжение 0 ... 300 В; Мощность 18000 Вт; Ток 0 ... 144 А
593 | АКИП-1205 - АКИП-1205 |  | 2695536 | Количество каналов 1; Количество регулируемых каналов 1; Дистанционное управление Нет; Подключение к ПК USB, RS-232, LAN, GPIB; Разрешение 0,01 В
594 | АКИП-1401/1 - АКИП-1401/1 | + | 228380 | Количество каналов 1; Фиксированный канал: максимальный ток, А 5; Мощность, Вт 45; Подключение к ПК USB, LAN, GPIB; Мощность 45 Вт; Тип преобразования Линейный; Питание 1-фазное, 110/ 220 В ± 10%, частота 47~63 Гц
595 | АКИП-1401/2 - АКИП-1401/2 | + | 228380 | Количество каналов 1; Фиксированный канал: максимальный ток, А 5; Мощность, Вт 45; Подключение к ПК USB, LAN, GPIB; Напряжение 15 В; Мощность 1.5 Вт; Ток 0.1 А; Тип преобразования Линейный
596 | АКИП-1402 - АКИП-1402 | + | 291555 | Количество каналов 2; Фиксированный канал: максимальный ток, А 5; Мощность, Вт 45; Подключение к ПК USB, LAN, GPIB; Напряжение 15 В; Мощность 45 Вт; Ток 5 А; Тип преобразования Линейный
597 | АКИП-1403/1 - АКИП-1403/1 | + | 325565 | Количество каналов 1; Фиксированный канал: максимальное напряжение, В 15; Фиксированный канал: максимальный ток, А 10; Мощность, Вт 150; Подключение к ПК USB, LAN, GPIB; Мощность 150 Вт
598 | АКИП-1403/2 - АКИП-1403/2 | + | 279395 | Количество каналов 1; Фиксированный канал: максимальный ток, А 5; Мощность, Вт 150; Подключение к ПК USB, LAN, GPIB; Напряжение 30 В; Мощность 150 Вт; Ток 5 А; Тип преобразования Линейный; Питание 1-фазное, 110/ 220 В ± 10%, частота 47~63 Гц
599 | АКИП-1403/3 - АКИП-1403/3 | + | 289180 | Количество каналов 1; Фиксированный канал: максимальный ток, А 5; Мощность, Вт 150; Подключение к ПК USB, LAN, GPIB; Напряжение 60 В; Мощность 150 Вт; Ток 2.5 А; Тип преобразования Линейный
600 | АТН-1024 - АТН-1024 Источник питания |  | 24168 | Количество каналов 1; Количество регулируемых каналов 1; Напряжение ; Ток, А 3; Мощность, Вт 60; Защита от КЗ Нет; Напряжение 0 ... 20 В; Мощность 60 Вт; Ток 0 ... 3 А; Питание 220 В
601 | Aktakom АТН-1111 - АТН-1111 Источник питания |  | цена по запросу | Количество каналов 1; Количество регулируемых каналов 1; Напряжение ; Ток, А 3; Мощность, Вт 300; Защита от КЗ Нет; Напряжение 0 ... 100 В; Мощность 300 Вт; Ток 0 ... 3 А
602 | АТН-1113 - АТН-1113 |  | цена по запросу | Количество каналов 1; Количество регулируемых каналов 1; Напряжение ; Ток, А 30; Мощность, Вт 360; Защита от КЗ Нет; Напряжение 0 ... 12 В; Мощность 360 Вт; Ток 0 ... 30 А
603 | АТН-1122 - АТН-1122 |  | цена по запросу | Количество каналов 1; Количество регулируемых каналов 1; Напряжение ; Ток, А 20; Мощность, Вт 360; Защита от КЗ Нет; Напряжение 0 ... 18 В; Мощность 360 Вт; Ток 0 ... 20 А
604 | АТН-1131 - АТН-1131 Источник питания |  | 30360 | Количество каналов 1; Количество регулируемых каналов 1; Напряжение ; Ток, А 10; Мощность, Вт 300; Защита от КЗ Нет; Напряжение 0 ... 30 В; Мощность 300 Вт; Ток 0 ... 10 А; Питание 110~127 В/60 Гц, 220~240 В / 50 Гц; Погрешность установки по напряжению ±(0,2%Uуст+2 emp); Погрешность установки по току ±(0,2%Iуст+5 emp)
605 | АТН-1136 - АТН-1136 Источник питания |  | 42996 | Количество каналов 1; Количество регулируемых каналов 1; Напряжение ; Ток, А 10; Мощность, Вт 360; Защита от КЗ Нет; Напряжение 0 ... 36 В; Мощность 360 Вт; Ток 0 ... 10 А; Питание 220 В
606 | AKTAKOM АТН-1165 - АТН-1165 Источник питания |  | цена по запросу | Количество каналов 1; Количество регулируемых каналов 1; Напряжение ; Ток, А 5; Мощность, Вт 300; Защита от КЗ Нет; Напряжение 0 ... 60 В; Мощность 300 Вт; Ток 0 ... 5 А; Питание 220 В
607 | АТН-1236 - АТН-1236 | + | 39406 | Количество каналов 1; Количество регулируемых каналов 1; Напряжение ; Ток, А 10; Режим стабилизации тока и напряжения Нет; Защита от КЗ Нет; Напряжение 0 ... 30 В; Ток 0 ... 10 А
608 | АТН-1237 - АТН-1237 | + | 46970 | Количество каналов 1; Количество регулируемых каналов 1; Напряжение ; Ток, А 20; Режим стабилизации тока и напряжения Нет; Защита от КЗ Нет; Напряжение 0 ... 30 В; Ток 0 ... 20 А
609 | Aktakom АТН-1246 - АТН-1246 | + | 43615 | Количество каналов 1; Количество регулируемых каналов 1; Напряжение ; Ток, А 6; Мощность, Вт 40, 240; Защита от КЗ Нет; Напряжение 0 ... 40 В; Мощность 240 Вт; Ток 0 ... 6 А; Питание 110 В/220 В; Пульсация + шум по напряжению 0,5 мВ
610 | Aktakom АТН-1253 - АТН-1253 | + | цена по запросу | Количество каналов 1; Количество регулируемых каналов 1; Напряжение ; Ток, А 3; Мощность, Вт 150; Защита от КЗ Нет; Напряжение 0 ... 50 В; Мощность 150 Вт; Ток 0 ... 3 А; Питание 110 В/220 В
611 | АТН-1265 - АТН-1265 |  | 28710 | Количество каналов 1; Количество регулируемых каналов 1; Напряжение ; Ток, А 5; Мощность, Вт 300; Режим стабилизации тока и напряжения Нет; Защита от КЗ Нет; Напряжение 0 ... 60 В; Мощность 300 Вт; Ток 0 ... 5 А
612 | Aktakom АТН-1323 - АТН-1323 | + | цена по запросу | Количество каналов 1; Количество регулируемых каналов 1; Напряжение ; Ток, А 3; Мощность, Вт 54; Защита от КЗ Нет; Напряжение 0 ... 18 В; Мощность 54 Вт; Ток 0 ... 3 А
613 | Aktakom АТН-1351 - АТН-1351 Источник питания |  | цена по запросу | Количество каналов 1; Напряжение ; Ток, А 0,4; Подключение к ПК USB; Напряжение 0 ... 300 В; Ток 0 ... 0.4 А; Питание 110 В~127 В / 60 Гц, 220 В~240 В / 50 Гц; Погрешность установки по напряжению ±(0,1%Uуст+5 emp); Погрешность установки по току ±(0,1%Iуст+5 emp)
614 | Aktakom АТН-1535 - АТН-1535 Источник питания |  | цена по запросу | Количество каналов 1; Количество регулируемых каналов 1; Напряжение ; Ток, А 5; Мощность, Вт 150; Защита от КЗ Нет; Дистанционное управление Нет; Подключение к ПК USB; Напряжение 0 ... 30 В; Мощность 150 Вт; Ток 0 ... 5 А
615 | Aktakom АТН-2031 - АТН-2031 Источник питания |  | цена по запросу | Количество каналов 2; Количество регулируемых каналов 2; Напряжение ; Ток, А 3; Мощность, Вт 90; Режим стабилизации тока и напряжения Нет; Напряжение 0 ... 30 В; Мощность 90 Вт; Ток 0 ... 3 А
616 | АТН-2235 - АТН-2235 | + | цена по запросу | Количество каналов 2; Количество регулируемых каналов 2; Напряжение ; Ток, А 5; Мощность, Вт 150; Напряжение 0 ... 30 В; Мощность 150 Вт; Ток 0 ... 5 А; Питание 110 В/220 В; Пульсация + шум по напряжению 0,5 мВ
617 | АТН-2335 - АТН-2335 | + | цена по запросу | Количество каналов 2; Количество регулируемых каналов 2; Напряжение ; Ток, А 5; Мощность, Вт 150; Защита от КЗ Нет; Напряжение 0 ... 30 В; Мощность 150 Вт; Ток 0 ... 5 А
618 | Aktakom АТН-3031 - АТН-3031 Источник питания | + | цена по запросу | Количество каналов 3; Количество регулируемых каналов 2; Фиксированный канал Нет; Напряжение ; Ток, А 1,5; Фиксированный канал: максимальное напряжение, В 5; Фиксированный канал: максимальный ток, А 5; Мощность, Вт 45; Защита от КЗ Нет; Напряжение 0 ... 30 В; Мощность 45 Вт; Ток 0 ... 1.5 А
619 | Б5-85 - Б5-85 | + | 345600 | Количество каналов 1; Количество регулируемых каналов 1; Напряжение ; Ток, А 10; Мощность, Вт 150; Защита от КЗ Нет; Дистанционное управление Нет; Подключение к ПК RS-232; Напряжение 0 ... 75 В; Мощность 150 Вт; Ток 0 ... 10 А
620 | Б5-85/1 - Б5-85/1 | + | 108750 | Количество каналов 1; Количество регулируемых каналов 1; Напряжение ; Ток, А 20; Мощность, Вт 300; Защита от КЗ Нет; Дистанционное управление Нет; Подключение к ПК RS-232; Напряжение 0 ... 75 В; Мощность 300 Вт; Ток 0 ... 20 А
621 | Б5-85/2 - Б5-85/2 | + | 181093 | Мощность, Вт 600; Защита от КЗ Нет; Напряжение 75 В; Мощность 800 Вт; Погрешность установки по напряжению 0,01 В; Погрешность установки по току 0,01 А
622 | Б5-88 - Б5-88 | + | цена по запросу | Напряжение ; Ток, А 30; Мощность, Вт 450; Режим стабилизации тока и напряжения Нет; Защита от КЗ Нет; Дистанционное управление Нет; Подключение к ПК RS-232; Напряжение 0 ... 60 В; Мощность 450 Вт; Ток 0 ... 30 А
623 | Б5-88/1 - Б5-88/1 | + | цена по запросу | Напряжение ; Ток, А 30; Мощность, Вт 450; Режим стабилизации тока и напряжения Нет; Защита от КЗ Нет; Дистанционное управление Нет; Подключение к ПК USB, RS-232, GPIB; Напряжение 0 ... 60 В; Мощность 450 Вт; Ток 0 ... 30 А
624 | Б5-88/2 - Б5-88/2 | + | 194400 | Напряжение ; Ток, А 30; Мощность, Вт 450; Режим стабилизации тока и напряжения Нет; Защита от КЗ Нет; Дистанционное управление Нет; Подключение к ПК USB, RS-232, GPIB; Напряжение 0 ... 60 В; Мощность 450 Вт; Ток 0 ... 30 А
625 | Б5-90 - Б5-90 | + | 367200 | Напряжение ; Ток, А 50; Мощность, Вт 750; Режим стабилизации тока и напряжения Нет; Защита от КЗ Нет; Дистанционное управление Нет; Подключение к ПК USB, RS-232; Напряжение 0 ... 60 В; Мощность 750 Вт; Ток 0 ... 50 А
626 | МЕГЕОН 30153 |  | 10000 | Количество каналов 1; Количество регулируемых каналов 1; Фиксированный канал Нет; Напряжение ; Ток, А 3; Режим стабилизации тока и напряжения Нет; Защита от КЗ Нет; Дистанционное управление Нет; Напряжение 0 ... 15 В; Ток 0 ... 3 А
627 | МЕГЕОН 303010 |  | 15870 | Количество каналов 1; Количество регулируемых каналов 1; Фиксированный канал Нет; Напряжение ; Ток, А 10; Режим стабилизации тока и напряжения Нет; Защита от КЗ Нет; Дистанционное управление Нет; Напряжение 0 ... 30 В; Ток 0 ... 10 А
628 | МЕГЕОН 30305 |  | 10500 | Количество каналов 1; Количество регулируемых каналов 1; Фиксированный канал Нет; Напряжение ; Ток, А 5; Режим стабилизации тока и напряжения Нет; Защита от КЗ Нет; Дистанционное управление Нет; Напряжение 0 ... 30 В; Ток 0 ... 5 А
629 | МЕГЕОН 31303 |  | 12840 | Количество каналов 1; Количество регулируемых каналов 1; Фиксированный канал Нет; Напряжение ; Ток, А 3; Режим стабилизации тока и напряжения Нет; Защита от КЗ Нет; Дистанционное управление Нет; Напряжение 0 ... 30 В; Ток 0 ... 3 А
630 | МЕГЕОН 31305 |  | 33460 | Количество каналов 1; Количество регулируемых каналов 1; Фиксированный канал Нет; Напряжение ; Ток, А 5; Режим стабилизации тока и напряжения Нет; Защита от КЗ Нет; Дистанционное управление Нет; Напряжение 0 ... 30 В; Ток 0 ... 5 А
631 | МЕГЕОН 31605 |  | 13440 | Количество каналов 1; Количество регулируемых каналов 1; Фиксированный канал Нет; Напряжение ; Ток, А 3; Режим стабилизации тока и напряжения Нет; Защита от КЗ Нет; Дистанционное управление Нет; Напряжение 0 ... 30 В; Ток 0 ... 3 А
632 | МЕГЕОН 31645 |  | 18594 | Количество каналов 1; Количество регулируемых каналов 1; Фиксированный канал Нет; Напряжение ; Ток, А 5; Режим стабилизации тока и напряжения Нет; Защита от КЗ Нет; Дистанционное управление Нет; Напряжение 0 ... 64 В; Ток 0 ... 5 А
633 | МЕГЕОН 323010 |  | 94520 | Количество каналов 2; Количество регулируемых каналов 2; Фиксированный канал Нет; Напряжение ; Ток, А 10; Режим стабилизации тока и напряжения Нет; Защита от КЗ Нет; Дистанционное управление Нет; Напряжение 0 ... 30 В; Ток 0 ... 10 А
634 | МЕГЕОН 32302 |  | 32730 | Количество каналов 3; Количество регулируемых каналов 2; Фиксированный канал Нет; Напряжение ; Ток, А 2; Фиксированный канал: максимальное напряжение, В 5; Фиксированный канал: максимальный ток, А 3; Режим стабилизации тока и напряжения Нет; Защита от КЗ Нет; Дистанционное управление Нет; Напряжение 0 ... 30 В; Ток 0 ... 2 А
635 | МЕГЕОН 32303 - Источник питания МЕГЕОН 32303 |  | 36230 | Количество каналов 3; Количество регулируемых каналов 2; Фиксированный канал Нет; Напряжение ; Ток, А 3; Фиксированный канал: максимальное напряжение, В 5; Фиксированный канал: максимальный ток, А 3; Режим стабилизации тока и напряжения Нет; Защита от КЗ Нет; Дистанционное управление Нет; Напряжение 0 ... 30 В; Ток 0 ... 3 А
636 | МЕГЕОН 323051 |  | 43500 | Количество каналов 3; Количество регулируемых каналов 2; Фиксированный канал Нет; Напряжение ; Ток, А 5; Фиксированный канал: максимальное напряжение, В 5; Фиксированный канал: максимальный ток, А 3; Режим стабилизации тока и напряжения Нет; Защита от КЗ Нет; Дистанционное управление Нет; Напряжение 0 ... 30 В; Ток 0 ... 5 А
637 | МЕГЕОН 363010 |  | 72580 | Количество каналов 1; Количество регулируемых каналов 1; Фиксированный канал Нет; Напряжение ; Ток, А 10; Режим стабилизации тока и напряжения Нет; Защита от КЗ Нет; Дистанционное управление Нет; Напряжение 0 ... 30 В; Ток 0 ... 10 А
638 | МЕГЕОН 36303 |  | 23140 | Количество каналов 1; Количество регулируемых каналов 1; Фиксированный канал Нет; Напряжение ; Ток, А 3; Режим стабилизации тока и напряжения Нет; Защита от КЗ Нет; Дистанционное управление Нет; Напряжение 0 ... 30 В; Ток 0 ... 3 А
639 | МЕГЕОН 36305 |  | 21560 | Количество каналов 1; Количество регулируемых каналов 1; Фиксированный канал Нет; Напряжение ; Ток, А 5; Режим стабилизации тока и напряжения Нет; Защита от КЗ Нет; Дистанционное управление Нет; Напряжение 0 ... 30 В; Ток 0 ... 5 А
640 | МЕГЕОН 36602 |  | 27640 | Количество каналов 1; Количество регулируемых каналов 1; Фиксированный канал Нет; Напряжение ; Ток, А 2; Режим стабилизации тока и напряжения Нет; Защита от КЗ Нет; Дистанционное управление Нет; Напряжение 0 ... 60 В; Ток 0 ... 2 А
641 | МЕГЕОН 36605 |  | 52230 | Количество каналов 1; Количество регулируемых каналов 1; Фиксированный канал Нет; Напряжение ; Ток, А 5; Режим стабилизации тока и напряжения Нет; Защита от КЗ Нет; Дистанционное управление Нет; Напряжение 0 ... 60 В; Ток 0 ... 5 А
642 | МЕГЕОН 37303 |  | 55140 | Количество каналов 3; Количество регулируемых каналов 2; Фиксированный канал Нет; Напряжение ; Ток, А 3; Фиксированный канал: максимальное напряжение, В 5; Фиксированный канал: максимальный ток, А 3; Режим стабилизации тока и напряжения Нет; Защита от КЗ Нет; Дистанционное управление Нет; Напряжение 0 ... 30 В; Ток 0 ... 3 А
643 | МЕГЕОН 37305 |  | 75490 | Количество каналов 3; Количество регулируемых каналов 2; Фиксированный канал Нет; Напряжение ; Ток, А 5; Фиксированный канал: максимальное напряжение, В 5; Фиксированный канал: максимальный ток, А 3; Режим стабилизации тока и напряжения Нет; Защита от КЗ Нет; Дистанционное управление Нет; Напряжение 0 ... 30 В; Ток 0 ... 5 А
644 | ПрофКиП Б5-44М - ПрофКиП Б5-44М — источник питания аналоговый | + | 65250 | Количество каналов 1; Количество регулируемых каналов 1; Напряжение ; Ток, А 1; Напряжение 0 ... 30 В; Ток 0 ... 1 А; Погрешность установки по напряжению ±(0.2% Uуст + 2 е.м.р.) В; Погрешность установки по току ±(1.0% Iуст + 2 е.м.р.) А; Пульсация + шум по напряжению ≤ 0.5 мВ; ≤ 3 мА
645 | ПрофКиП Б5-45М - ПрофКиП Б5-45М — источник питания аналоговый | + | 55126 | Количество каналов 1; Количество регулируемых каналов 1; Напряжение ; Ток, А 2; Напряжение 0 ... 30 В; Ток 0 ... 2 А; Погрешность установки по напряжению ±(0.2% Uуст + 2 е.м.р.) В; Погрешность установки по току ±(1.0% Iуст + 2 е.м.р.) А; Пульсация + шум по напряжению ≤ 0.5 мВ; ≤ 3 мА
646 | 2260B-250-13 - 2260B-250-13 |  | цена по запросу | Количество каналов 1; Количество регулируемых каналов 1; Напряжение ; Ток, А 13,5; Мощность, Вт 1080; Подключение к ПК USB, LAN (LXI-C), GPIB (Опция); Напряжение 0 ... 250 В; Мощность 1080 Вт; Ток 0 ... 13.5 А
647 | 2260B-250-4 - 2260B-250-4 |  | цена по запросу | Количество каналов 1; Количество регулируемых каналов 1; Напряжение ; Ток, А 40,5; Мощность, Вт 360; Подключение к ПК USB, LAN (LXI-C), GPIB (Опция); Напряжение 0 ... 4.5 В; Мощность 360 Вт; Ток 0 ... 40.5 А
648 | 2260B-250-9 - 2260B-250-9 |  | цена по запросу | Количество каналов 1; Количество регулируемых каналов 1; Напряжение ; Ток, А 108; Мощность, Вт 1080; Напряжение 0 ... 30 В; Мощность 1080 Вт; Ток 0 ... 108 А
649 | 2260B-30-108 - 2260B-30-108 |  | цена по запросу | Количество каналов 1; Количество регулируемых каналов 1; Напряжение ; Ток, А 108; Мощность, Вт 1080; Подключение к ПК USB, LAN (LXI-C), GPIB (Опция); Напряжение 0 ... 30 В; Мощность 1080 Вт; Ток 0 ... 108 А
650 | 2260B-30-36 - 2260B-30-36 | + | цена по запросу | Количество каналов 1; Дистанционное управление Нет; Подключение к ПК USB, LAN, GPIB (Опция); Напряжение 30 В; Мощность 360 Вт; Ток 36 А
651 | 2260B-30-72 - 2260B-30-72 | + | цена по запросу | Количество каналов 1; Дистанционное управление Нет; Подключение к ПК USB, LAN, GPIB (Опция); Напряжение 30 В; Мощность 720 Вт; Ток 72 А
652 | 2260B-80-13 - 2260B-80-13 | + | цена по запросу | Количество каналов 1; Количество регулируемых каналов 1; Напряжение ; Ток, А 13,5; Мощность, Вт 360; Дистанционное управление Нет; Подключение к ПК Аналоговый вход; Напряжение 0 ... 80 В; Мощность 360 Вт; Ток 0 ... 13.5 А
653 | 2260B-80-27 - 2260B-80-27 | + | цена по запросу | Количество каналов 1; Подключение к ПК USB, LAN, GPIB; Напряжение 80 В; Мощность 720 Вт; Ток 27 А
654 | 2260B-80-40 - 2260B-80-40 |  | цена по запросу | Количество каналов 1; Количество регулируемых каналов 1; Напряжение ; Ток, А 40,5; Мощность, Вт 1080; Подключение к ПК USB, LAN (LXI-C), GPIB (IEEE-488); Напряжение 0 ... 80 В; Мощность 1080 Вт; Ток 0 ... 40.5 А
655 | 2260B-800-1 - 2260B-800-1 |  | цена по запросу | Количество каналов 1; Количество регулируемых каналов 1; Напряжение ; Ток, А 1,44; Мощность, Вт 360; Подключение к ПК USB, LAN (LXI-C), GPIB (Опция); Напряжение 0 ... 800 В; Мощность 360 Вт; Ток 0 ... 1.44 А
656 | 2260B-800-2 - 2260B-800-2 |  | цена по запросу | Количество каналов 1; Количество регулируемых каналов 1; Напряжение ; Ток, А 2,88; Мощность, Вт 720; Подключение к ПК USB, LAN (LXI-C), GPIB (Опция); Напряжение 0 ... 800 В; Мощность 720 Вт; Ток 0 ... 2.88 А
657 | 2260B-800-4 - 2260B-800-4 |  | цена по запросу | Количество каналов 1; Количество регулируемых каналов 1; Напряжение ; Ток, А 4,2; Подключение к ПК USB, LAN (LXI-C), GPIB (Опция); Напряжение 0 ... 800 В; Ток 0 ... 4.2 А
658 | 2268-100-8 - 2268-100-8 |  | цена по запросу | Количество каналов 1; Количество регулируемых каналов 1; Напряжение ; Ток, А 5,6; Мощность, Вт 850; Подключение к ПК USB, RS-232, RS-485, LAN (LXI-C), GPIB (IEEE-488); Напряжение 0 ... 100 В; Мощность 850 Вт; Ток 0 ... 5.6 А
659 | 2268-150-5 - 2268-150-5 |  | цена по запросу | Количество каналов 1; Количество регулируемых каналов 1; Напряжение ; Ток, А 5,6; Мощность, Вт 850; Подключение к ПК USB, RS-232, RS-485, LAN (LXI-C), GPIB (IEEE-488); Напряжение 0 ... 150 В; Мощность 850 Вт; Ток 0 ... 5.6 А
660 | 2268-20-42 - 2268-20-42 |  | цена по запросу | Количество каналов 1; Количество регулируемых каналов 1; Напряжение ; Ток, А 42; Мощность, Вт 850; Подключение к ПК RS-232, RS-485, LAN (LXI-C), GPIB (IEEE-488); Напряжение 0 ... 20 В; Мощность 850 Вт; Ток 0 ... 42 А
661 | 2268-40-21 - 2268-40-21 |  | цена по запросу | Количество каналов 1; Количество регулируемых каналов 1; Напряжение ; Ток, А 21; Мощность, Вт 850; Подключение к ПК USB, RS-232, RS-485, LAN (LXI-C), GPIB (IEEE-488), Аналоговый вход; Напряжение 0 ... 40 В; Мощность 850 Вт; Ток 0 ... 21 А
662 | 2268-60-14 - 2268-60-14 |  | цена по запросу | Количество каналов 1; Количество регулируемых каналов 1; Напряжение ; Ток, А 14; Мощность, Вт 850; Подключение к ПК USB, RS-232, RS-485, LAN (LXI-C), GPIB (IEEE-488), Аналоговый вход; Напряжение 0 ... 60 В; Мощность 850 Вт; Ток 0 ... 14 А
663 | 2268-80-10 - 2268-80-10 |  | цена по запросу | Количество каналов 1; Количество регулируемых каналов 1; Напряжение ; Ток, А 10,5; Мощность, Вт 850; Подключение к ПК USB, RS-232, RS-485, LAN (LXI-C), GPIB (IEEE-488), Аналоговый вход; Напряжение 0 ... 80 В; Мощность 850 Вт; Ток 0 ... 10.5 А; Разрешение 9,6 мВ/1,26 мА; Пульсация + шум по напряжению 80 мВскз/25 мА
664 | 2280S-32-6 - 2280S-32-6 | + | цена по запросу | Количество каналов 1; Количество регулируемых каналов 1; Напряжение ; Ток, А 6; Мощность, Вт 192; Дистанционное управление Нет; Подключение к ПК USB, LAN (LXI-C), GPIB (IEEE-488); Напряжение 0 ... 32 В; Мощность 192 Вт; Ток 0 ... 6 А
665 | 2290-10 - 2290-10 | + | цена по запросу | Подключение к ПК GPIB (IEEE-488); Напряжение 10 В; Ток 10 А; Питание 100...120, 220...240 В ±10%; Разрешение 1 мкА; Пульсация + шум по напряжению 0,01% от шкалы,±0,5% полной шкалы
666 | 2302 - 2302 |  | цена по запросу | Количество каналов 1; Количество регулируемых каналов 1; Напряжение ; Ток, А 5; Мощность, Вт 20; Подключение к ПК GPIB (IEEE-488); Напряжение 0 ... 15 В; Мощность 20 Вт; Ток 0 ... 5 А
667 | 2303 - 2303 |  | цена по запросу | Количество каналов 1; Количество регулируемых каналов 1; Напряжение ; Ток, А 5; Мощность, Вт 45; Подключение к ПК GPIB (IEEE-488); Напряжение 0 ... 15 В; Мощность 45 Вт; Ток 0 ... 5 А
668 | 2303-PJ - 2303-PJ |  | цена по запросу | Количество каналов 1; Количество регулируемых каналов 1; Напряжение ; Ток, А 5; Мощность, Вт 45; Подключение к ПК GPIB (IEEE-488); Напряжение 0 ... 15 В; Мощность 45 Вт; Ток 0 ... 5 А
669 | 2304A - 2304A |  | цена по запросу | Количество каналов 1; Количество регулируемых каналов 1; Напряжение ; Ток, А 5; Мощность, Вт 100; Подключение к ПК GPIB (IEEE-488); Напряжение 0 ... 20 В; Мощность 100 Вт; Ток 0 ... 5 А
670 | 2306 - 2306 |  | цена по запросу | Количество каналов 2; Количество регулируемых каналов 2; Напряжение ; Ток, А 3; Мощность, Вт 15; Подключение к ПК GPIB (IEEE-488); Напряжение 0 ... 15 В; Мощность 15 Вт; Ток 0 ... 3 А
671 | 2306-PJ - 2306-PJ |  | цена по запросу | Количество каналов 2; Количество регулируемых каналов 2; Напряжение ; Ток, А 3; Мощность, Вт 15; Подключение к ПК GPIB (IEEE-488); Напряжение 0 ... 15 В; Мощность 15 Вт; Ток 0 ... 3 А
672 | 2612B - 2612B | + | цена по запросу | Количество каналов 2; Количество регулируемых каналов 2; Напряжение ; Ток, А 10; Мощность, Вт 30; Дистанционное управление Нет; Подключение к ПК USB, RS-232, LAN (LXI-C), GPIB (IEEE-488); Напряжение 0 ... 200 В; Мощность 30 Вт; Ток 0 ... 10 А
673 | 6220 - 6220 | + | цена по запросу | Количество каналов 1; Количество регулируемых каналов 1; Мощность, Вт 11; Подключение к ПК RS-232, LAN (LXI-C), GPIB (IEEE-488); Мощность 11 Вт; Ток 0.1 А
674 | 6221 - Источник питания Keithley 6221 | + | цена по запросу | Количество каналов 1; Количество регулируемых каналов 1; Ток, А 0,105; Мощность, Вт 11; Подключение к ПК RS-232, GPIB; Напряжение 0 ... 105 В; Мощность 11 Вт; Ток 0 ... 0.105 А
675 | 6430 - Источник/Измеритель питания Keithley 6430 | + | цена по запросу | Количество каналов 1; Режим стабилизации тока и напряжения Нет; Подключение к ПК RS-232, GPIB (IEEE-488); Напряжение 200 В; Мощность 100 Вт; Ток 0.1 А; Питание 100 В-240 В; 50/60 Гц
676 | Aktakom APS-1201 - APS-1201 Источник питания | + | 104432 | Количество каналов 1; Количество регулируемых каналов 1; Фиксированный канал Нет; Напряжение ; Ток, А 1; Мощность, Вт 200; Режим стабилизации тока и напряжения Нет; Защита от КЗ Нет; Дистанционное управление Нет; Напряжение 0 ... 200 В; Мощность 200 Вт; Ток 0 ... 1 А
677 | Aktakom APS-1203 - APS-1203 Источник питания | + | 167750 | Количество каналов 1; Количество регулируемых каналов 1; Фиксированный канал Нет; Напряжение ; Ток, А 3; Мощность, Вт 200; Режим стабилизации тока и напряжения Нет; Защита от КЗ Нет; Дистанционное управление Нет; Напряжение 0 ... 200 В; Мощность 200 Вт; Ток 0 ... 3 А
678 | Aktakom APS-1205 - APS-1205 Источник питания | + | цена по запросу | Количество каналов 1; Мощность, Вт 1000; Режим стабилизации тока и напряжения Нет; Защита от КЗ Нет; Дистанционное управление Нет; Напряжение 200 В; Мощность 1000 Вт; Ток 5 А
679 | Aktakom APS-1211 - APS-1211 Источник питания | + | цена по запросу | Количество каналов 1; Количество регулируемых каналов 1; Фиксированный канал Нет; Напряжение ; Ток, А 1; Мощность, Вт 100; Режим стабилизации тока и напряжения Нет; Защита от КЗ Нет; Дистанционное управление Нет; Напряжение 0 ... 100 В; Мощность 100 Вт; Ток 0 ... 1 А
680 | Aktakom APS-1213 - APS-1213 Источник питания | + | цена по запросу | Количество каналов 1; Мощность, Вт 1000; Режим стабилизации тока и напряжения Нет; Защита от КЗ Нет; Дистанционное управление Нет; Напряжение 100 В; Мощность 3000 Вт; Ток 3 А; Питание (220 ± 20) В / (50 ± 2) Гц; Погрешность установки по напряжению ±(0,5%×Uуст + 3 е.м.р.); Погрешность установки по току ±(1%×Iуст + 3 е.м.р.); Разрешение 0,1 В / 0,001 А
681 | Aktakom APS-1233 - APS-1233 Источник питания | + | цена по запросу | Количество каналов 1; Количество регулируемых каналов Нет; Мощность, Вт 900; Режим стабилизации тока и напряжения Нет; Защита от КЗ Нет; Дистанционное управление Нет; Мощность 900 Вт
682 | Aktakom APS-1262 - APS-1262 Источник питания |  | цена по запросу | Количество каналов 1; Количество регулируемых каналов 1; Фиксированный канал Нет; Напряжение ; Ток, А 20; Мощность, Вт 1200; Режим стабилизации тока и напряжения Нет; Защита от КЗ Нет; Дистанционное управление Нет; Напряжение 0 ... 60 В; Мощность 1200 Вт; Ток 0 ... 20 А
683 | Aktakom APS-1306 - APS-1306 Источник питания |  | цена по запросу | Количество каналов 1; Режим стабилизации тока и напряжения Нет; Защита от КЗ Нет; Дистанционное управление Нет; Подключение к ПК USB; Питание 220 В; Пульсация + шум по напряжению 2 мВ с.к.з.
684 | Aktakom APS-1338 - APS-1338 Источник питания | + | 58743 | Количество каналов 1; Количество регулируемых каналов 1; Фиксированный канал Нет; Напряжение ; Ток, А 20; Режим стабилизации тока и напряжения Нет; Защита от КЗ Нет; Дистанционное управление Нет; Напряжение 0 ... 30 В; Ток 0 ... 20 А
685 | Aktakom APS-1503 - APS-1503 | + | 20984 | Количество каналов 1; Количество регулируемых каналов 1; Напряжение ; Ток, А 3; Мощность, Вт 150; Напряжение 0 ... 50 В; Мощность 150 Вт; Ток 0 ... 3 А; Питание 220 В; Разрешение 100 мВ / 10 мА; Пульсация + шум по напряжению 1 мВ с.к.з.
686 | Aktakom APS-1503L - APS-1503L Источник питания | + | 48007 | Количество каналов 1; Количество регулируемых каналов 1; Напряжение ; Ток, А 3; Дистанционное управление Нет; Подключение к ПК USB, LAN; Напряжение 0 ... 50 В; Ток 0 ... 3 А; Питание 220 В; Пульсация + шум по напряжению 1 мВ с.к.з.
687 | Aktakom APS-1602 - APS-1602 | + | 18056 | Количество каналов 1; Количество регулируемых каналов 1; Напряжение ; Ток, А 2; Мощность, Вт 120; Напряжение 0 ... 60 В; Мощность 120 Вт; Ток 0 ... 2 А; Питание 220 В
688 | Aktakom APS-1602L - APS-1602L Источник питания | + | 45079 | Количество каналов 1; Количество регулируемых каналов 1; Фиксированный канал Нет; Напряжение ; Ток, А 2; Дистанционное управление Нет; Подключение к ПК USB, LAN (LXI-C); Напряжение 0 ... 60 В; Ток 0 ... 2 А
689 | Aktakom APS-1721 - APS-1721 | + | 25254 | Количество каналов 1; Количество регулируемых каналов 1; Напряжение ; Ток, А 1; Мощность, Вт 120; Напряжение 0 ... 120 В; Мощность 120 Вт; Ток 0 ... 1 А; Питание 220 В; Разрешение 100 мВ / 1 мА
690 | Aktakom APS-1721L - APS-1721L Источник питания | + | 52277 | Количество каналов 1; Количество регулируемых каналов 1; Фиксированный канал Нет; Напряжение ; Ток, А 1; Дистанционное управление Нет; Подключение к ПК USB, LAN (LXI-C); Напряжение 0 ... 120 В; Ток 0 ... 1 А
691 | Aktakom APS-1911 - APS-1911 |  | цена по запросу | Количество каналов 1; Количество регулируемых каналов 1; Напряжение ; Ток, А 0,001; Напряжение 0 ... 10000 В; Ток 0 ... 0.001 А; Питание 220 В ± 10% 50 Гц
692 | Aktakom APS-1915 - APS-1915 |  | цена по запросу | Количество каналов 1; Количество регулируемых каналов 1; Напряжение ; Ток, А 0,001; Напряжение 0 ... 5000 В; Ток 0 ... 0.001 А; Питание 220 В ± 10% 50 Гц
693 | Aktakom APS-2236 - APS-2236 Источник питания | + | 32147 | Количество каналов 2; Количество регулируемых каналов 2; Фиксированный канал Нет; Напряжение ; Ток, А 5; Мощность, Вт 600; Режим стабилизации тока и напряжения Нет; Защита от КЗ Нет; Дистанционное управление Нет; Напряжение 0 ... 30 В; Мощность 600 Вт; Ток 0 ... 5 А
694 | Aktakom APS-3020 - APS-3020 Источник питания |  | 20984 | Количество каналов 1; Количество регулируемых каналов 1; Напряжение ; Ток, А 20; Напряжение 0 ... 30 В; Ток 0 ... 20 А; Питание 220 В; Разрешение 100 мВ / 100 мА; Пульсация + шум по напряжению 100 мВ скз
695 | Aktakom APS-3030 - APS-3030 Источник питания |  | 54717 | Количество каналов 1; Количество регулируемых каналов 1; Напряжение ; Ток, А 30; Напряжение 0 ... 30 В; Ток 0 ... 30 А; Питание 220 В; Погрешность установки по напряжению ±(1%Uуст+2 емр); Погрешность установки по току ±(1%Iуст+4 емр); Разрешение 100 мВ / 10 мА; Пульсация + шум по напряжению 100 мВ скз
696 | Aktakom APS-3103 - APS-3103 Источник питания | + | 36783 | Количество каналов 1; Количество регулируемых каналов 1; Напряжение ; Ток, А 3; Подключение к ПК USB, LAN (LXI-C); Напряжение 0 ... 120 В; Ток 0 ... 3 А; Питание 220 В; Разрешение 100 мВ / 1 мА; Пульсация + шум по напряжению 5 мВ с.к.з.
697 | Aktakom APS-3310 - APS-3310 | + | 56913 | Количество каналов 1; Количество регулируемых каналов 1; Напряжение ; Ток, А 10; Подключение к ПК USB, LAN (LXI-C); Напряжение 0 ... 30 В; Ток 0 ... 10 А
698 | Aktakom APS-3320 - APS-3320 | + | 59170 | Количество каналов 1; Количество регулируемых каналов 1; Напряжение ; Ток, А 20; Подключение к ПК USB, LAN (LXI-C); Напряжение 0 ... 30 В; Ток 0 ... 20 А; Питание 220 В; Пульсация + шум по напряжению 1 мВ с.к.з.
699 | APS-3430 - APS-3430 Источник питания |  | 117660 | Количество каналов 1; Количество регулируемых каналов 1; Напряжение ; Ток, А 30; Мощность, Вт 1080; Режим стабилизации тока и напряжения Нет; Защита от КЗ Нет; Напряжение 0 ... 36 В; Мощность 1080 Вт; Ток 0 ... 30 А
700 | Aktakom APS-3605 - APS-3605 Источник питания | + | 47994 | Количество каналов 1; Количество регулируемых каналов 1; Напряжение ; Ток, А 5; Подключение к ПК USB, LAN (LXI-C); Напряжение 0 ... 60 В; Ток 0 ... 5 А; Питание 220 В; Разрешение 10 мВ / 10 мА; Пульсация + шум по напряжению 3 мВ с.к.з.
701 | Aktakom APS-3610 - APS-3610 Источник питания | + | 50874 | Количество каналов 1; Количество регулируемых каналов 1; Напряжение ; Ток, А 10; Подключение к ПК USB, LAN (LXI-C); Напряжение 0 ... 60 В; Ток 0 ... 10 А; Питание 220 В; Разрешение 10 мВ / 10 мА; Пульсация + шум по напряжению 3 мВ с.к.з.
702 | APS-3618 - APS-3618 Источник питания |  | 128472 | Количество каналов 1; Количество регулируемых каналов 1; Напряжение ; Ток, А 18; Мощность, Вт 1080; Режим стабилизации тока и напряжения Нет; Защита от КЗ Нет; Напряжение 0 ... 60 В; Мощность 1080 Вт; Ток 0 ... 18 А
703 | Aktakom APS-4215 - APS-4215 Источник питания |  | цена по запросу | Количество каналов 1; Количество регулируемых каналов 1; Фиксированный канал Нет; Напряжение ; Ток, А 4,2, 16,8; Мощность, Вт 500; Режим стабилизации тока и напряжения Нет; Защита от КЗ Нет; Дистанционное управление Нет; Подключение к ПК USB, RS-232; Напряжение 0 ... 300 В; Мощность 500 Вт; Ток 0 ... 16.8 А
704 | Aktakom APS-4220 - APS-4220 Источник питания |  | цена по запросу | Количество каналов 1; Количество регулируемых каналов 1; Фиксированный канал Нет; Напряжение ; Ток, А 16,8, 67,2; Мощность, Вт 2000; Режим стабилизации тока и напряжения Нет; Защита от КЗ Нет; Дистанционное управление Нет; Подключение к ПК USB, RS-232; Напряжение 0 ... 300 В; Мощность 2000 Вт; Ток 0 ... 16.8 А
705 | Aktakom APS-4330 - APS-4330 Источник питания |  | цена по запросу | Напряжение ; Ток, А 30; Режим стабилизации тока и напряжения Нет; Напряжение 0 ... 30 В; Ток 0 ... 30 А; Питание сеть переменного тока напряжением 230 В ± 10% частотой (50±2)Гц/(60±2)Гц; Разрешение по напряжению 0,1 В; по току 0,1 А; Пульсация + шум по напряжению
706 | Aktakom APS-5305 - APS-5305 Источник питания | + | 22326 | Количество каналов 1; Количество регулируемых каналов 1; Напряжение ; Ток, А 5; Мощность, Вт 150; Напряжение 0 ... 30 В; Мощность 150 Вт; Ток 0 ... 5 А; Питание 220 В; Разрешение 100 мВ / 10 мА; Пульсация + шум по напряжению 200 мВ п-п
707 | Aktakom APS-5310 - APS-5310 Источник питания |  | 13542 | Количество каналов 1; Количество регулируемых каналов 1; Напряжение ; Ток, А 10; Напряжение 0 ... 30 В; Ток 0 ... 10 А; Питание 220 В; Пульсация + шум по напряжению 100 мВ скз
708 | Aktakom APS-7111 - APS-7111 Источник питания |  | цена по запросу | Количество каналов 1; Количество регулируемых каналов 1; Напряжение ; Ток, А 11; Дистанционное управление Нет; Подключение к ПК USB, RS-232; Напряжение 0 ... 100 В; Ток 0 ... 11 А
709 | Aktakom APS-7160 - APS-7160 Источник питания |  | цена по запросу | Количество каналов 1; Количество регулируемых каналов 1; Напряжение ; Ток, А 60; Дистанционное управление Нет; Подключение к ПК USB, RS-232; Напряжение 0 ... 15 В; Ток 0 ... 60 А
710 | Aktakom APS-7301 - APS-7301 Источник питания |  | цена по запросу | Количество каналов 1; Количество регулируемых каналов 1; Напряжение ; Ток, А 1; Дистанционное управление Нет; Подключение к ПК USB, RS-232; Напряжение 0 ... 30 В; Ток 0 ... 1 А
711 | Aktakom APS-7306 - APS-7306 Источник питания |  | 26352 | Количество каналов 1; Режим стабилизации тока и напряжения Нет; Защита от КЗ Нет; Дистанционное управление Нет; Подключение к ПК USB; Напряжение 30 В; Ток 5 А; Питание 220 В; Пульсация + шум по напряжению 2 мВ с.к.з.
712 | Aktakom APS-7306L - APS-7306L Источник питания с дистанционным управлением |  | 56242 | Количество каналов 1; Режим стабилизации тока и напряжения Нет; Защита от КЗ Нет; Дистанционное управление Нет; Подключение к ПК USB, LAN
713 | Aktakom APS-7316 - APS-7316 Источник питания |  | цена по запросу | Количество каналов 1; Количество регулируемых каналов 1; Напряжение ; Ток, А 5; Дистанционное управление Нет; Подключение к ПК USB, RS-232; Напряжение 0 ... 30 В; Ток 0 ... 5 А; Питание 110 В/220 В ± 10%; 50/60 Гц
714 | Aktakom APS-7320 - APS-7320 Источник питания |  | цена по запросу | Количество каналов 1; Количество регулируемых каналов 1; Напряжение ; Ток, А 20; Дистанционное управление Нет; Подключение к ПК USB, RS-232; Напряжение 0 ... 30 В; Ток 0 ... 20 А
715 | Aktakom APS-7323 - APS-7323 Источник питания |  | цена по запросу | Количество каналов 3; Количество регулируемых каналов 3; Фиксированный канал Нет; Напряжение ; Ток, А 3; Мощность, Вт 500; Режим стабилизации тока и напряжения Нет; Защита от КЗ Нет; Дистанционное управление Нет; Подключение к ПК USB, RS-232, LAN; Напряжение 0 ... 32 В; Мощность 500 Вт; Ток 0 ... 3 А
716 | Aktakom APS-7325 - APS-7325 |  | цена по запросу | Количество каналов 3; Количество регулируемых каналов 3; Фиксированный канал Нет; Напряжение ; Ток, А 5; Мощность, Вт 500; Режим стабилизации тока и напряжения Нет; Защита от КЗ Нет; Дистанционное управление Нет; Подключение к ПК USB, RS-232, LAN; Напряжение 0 ... 32 В; Мощность 500 Вт; Ток 0 ... 5 А
717 | Aktakom APS-7336 - APS-7336 Источник питания |  | цена по запросу | Количество каналов 1; Количество регулируемых каналов 1; Напряжение ; Ток, А 35; Дистанционное управление Нет; Подключение к ПК USB, RS-232; Напряжение 0 ... 30 В; Ток 0 ... 35 А
718 | Aktakom APS-7660 - APS-7660 Источник питания |  | цена по запросу | Количество каналов 1; Количество регулируемых каналов 1; Напряжение ; Ток, А 60; Дистанционное управление Нет; Подключение к ПК USB, RS-232; Напряжение 0 ... 6 В; Ток 0 ... 60 А
719 | GW Instek APS-77050 - APS-77050 | + | 186200 | Количество каналов 1; Количество регулируемых каналов 1; Фиксированный канал Нет; Напряжение ; Ток, А 4,2; Мощность, Вт 500; Режим стабилизации тока и напряжения Нет; Защита от КЗ Нет; Дистанционное управление Нет; Подключение к ПК USB; Напряжение 0 ... 310 В; Мощность 500 Вт; Ток 0 ... 4.2 А
720 | GW Instek APS-77100 - APS-77100 | + | 274265 | Количество каналов 1; Количество регулируемых каналов 1; Фиксированный канал Нет; Напряжение ; Ток, А 8,4; Мощность, Вт 1000; Режим стабилизации тока и напряжения Нет; Защита от КЗ Нет; Дистанционное управление Нет; Подключение к ПК USB, LAN; Напряжение 0 ... 310 В; Мощность 1000 Вт; Ток 0 ... 8.4 А
721 | Aktakom APS-7715 - APS-7715 Источник питания |  | цена по запросу | Количество каналов 1; Количество регулируемых каналов 1; Напряжение ; Ток, А 15; Дистанционное управление Нет; Подключение к ПК USB, LAN (LXI-C); Напряжение 0 ... 75 В; Ток 0 ... 15 А
722 | Aktakom APS-7720 - APS-7720 Источник питания |  | цена по запросу | Количество каналов 1; Количество регулируемых каналов 1; Напряжение ; Ток, А 2; Дистанционное управление Нет; Подключение к ПК USB, RS-232; Напряжение 0 ... 75 В; Ток 0 ... 2 А
723 | GW Instek APS-77200 - APS-77200 |  | 620540 | Мощность, Вт 2000; Режим стабилизации тока и напряжения Нет; Защита от КЗ Нет; Дистанционное управление Нет; Подключение к ПК USB, RS-232 (Опция), LAN, GPIB (Опция); Напряжение 310 В; Мощность 2000 Вт; Ток 16.8 А
724 | GW Instek APS-77300 - APS-77300 |  | 831725 | Мощность, Вт 3000; Режим стабилизации тока и напряжения Нет; Защита от КЗ Нет; Дистанционное управление Нет; Подключение к ПК USB, RS-232 (Опция), LAN, GPIB (Опция); Мощность 3000 Вт; Питание 230 В (± 15 %), 50/60 Гц (однофазное)
725 | Aktakom APS-7758 - APS-7758 Источник питания |  | цена по запросу | Количество каналов 1; Количество регулируемых каналов 1; Напряжение ; Ток, А 8; Дистанционное управление Нет; Подключение к ПК USB, RS-232; Напряжение 0 ... 75 В; Ток 0 ... 8 А
726 | GW Instek ASR-72050 - ASR-72050 | + | 305140 | Количество регулируемых каналов 1; Напряжение ; Ток, А 40; Мощность, Вт 500; Режим стабилизации тока и напряжения Нет; Защита от КЗ Нет; Дистанционное управление Нет; Подключение к ПК RS-232, GPIB; Напряжение 0 ... 500 В; Мощность 500 Вт; Ток 0 ... 40 А
727 | GW Instek ASR-72050R - ASR-72050R | + | 264385 | Количество регулируемых каналов 1; Напряжение ; Ток, А 40; Мощность, Вт 500; Режим стабилизации тока и напряжения Нет; Защита от КЗ Нет; Дистанционное управление Нет; Подключение к ПК RS-232, GPIB; Напряжение 0 ... 500 В; Мощность 500 Вт; Ток 0 ... 40 А
728 | GW Instek ASR-72100 - ASR-72100 | + | 374205 | Количество регулируемых каналов 1; Напряжение ; Ток, А 40; Мощность, Вт 1000; Режим стабилизации тока и напряжения Нет; Защита от КЗ Нет; Дистанционное управление Нет; Подключение к ПК RS-232, GPIB; Напряжение 0 ... 1000 В; Мощность 1000 Вт; Ток 0 ... 40 А
729 | GW Instek ASR-72100R - ASR-72100R | + | цена по запросу | Количество регулируемых каналов 1; Напряжение ; Ток, А 40; Мощность, Вт 1000; Режим стабилизации тока и напряжения Нет; Защита от КЗ Нет; Дистанционное управление Нет; Подключение к ПК RS-232, GPIB; Напряжение 0 ... 1000 В; Мощность 1000 Вт; Ток 0 ... 40 А
730 | Источник питания RIGOL DP711 - Источник питания DP711 |  | 46046 | Количество каналов 1; Количество регулируемых каналов 1; Ток, А 5; Мощность, Вт 150; Режим стабилизации тока и напряжения Нет; Подключение к ПК RS-232; Напряжение 0 ... 30 В; Мощность 150 Вт; Ток 0 ... 5 А
731 | RIGOL DP712 - DP712 |  | 46046 | Количество каналов 1; Количество регулируемых каналов 1; Напряжение ; Ток, А 3; Мощность, Вт 150; Режим стабилизации тока и напряжения Нет; Подключение к ПК RS-232; Напряжение 0 ... 50 В; Мощность 150 Вт; Ток 0 ... 3 А
732 | Источник питания RIGOL DP811 - DP811 | + | 85571 | Количество каналов 1; Количество регулируемых каналов 1; Ток, А 10; Мощность, Вт 200; Подключение к ПК USB, RS-232 (Опция), LAN (Опция), GPIB (Опция); Напряжение 0 ... 40 В; Мощность 200 Вт; Ток 0 ... 10 А
733 | Источник питания RIGOL DP811A - DP811A | + | 112741 | Количество каналов 1; Количество регулируемых каналов 1; Напряжение ; Ток, А 10; Подключение к ПК USB, RS-232, LAN (LXI-C); Напряжение 0 ... 40 В; Ток 0 ... 10 А; Пульсация + шум по напряжению
734 | RIGOL DP831 - DP831 | + | 66123 | Количество каналов 3; Количество регулируемых каналов 3; Напряжение ; Ток, А 5; Мощность, Вт 195; Подключение к ПК USB, RS-232 (Опция), LAN (Опция), GPIB (Опция); Напряжение 0 ... 30 В; Мощность 195 Вт; Ток 0 ... 5 А; Питание Переменный ток (50 Гц...60 Гц); 100 В±10%, 115 В±10%; 220 В±10%, 230 В±10% (макс 250 ВAC)
735 | Источник питания RIGOL DP831A - DP831A | + | 98127 | Количество каналов 3; Количество регулируемых каналов 3; Напряжение ; Ток, А 5; Мощность, Вт 195; Подключение к ПК USB, RS-232, LAN (LXI-C); Напряжение 0 ... 30 В; Мощность 195 Вт; Ток 0 ... 5 А
736 | Источник питания RIGOL DP832 - DP832 | + | 66123 | Количество каналов 3; Количество регулируемых каналов 3; Напряжение ; Ток, А 3; Мощность, Вт 195; Подключение к ПК USB, LAN (LXI-C); Напряжение 0 ... 30 В; Мощность 195 Вт; Ток 0 ... 3 А
737 | Источник питания RIGOL DP832A - DP832A | + | 100214 | Количество каналов 3; Количество регулируемых каналов 3; Фиксированный канал Нет; Напряжение ; Ток, А 3; Мощность, Вт 195; Режим стабилизации тока и напряжения Нет; Защита от КЗ Нет; Дистанционное управление Нет; Подключение к ПК USB, RS-232, LAN (LXI-C), GPIB (Опция); Напряжение 0 ... 30 В; Мощность 195 Вт; Ток 0 ... 3 А
738 | E3634A - E3634A | + | цена по запросу | Количество каналов 1; Мощность, Вт 200; Режим стабилизации тока и напряжения Нет; Защита от КЗ Нет; Дистанционное управление Нет; Подключение к ПК RS-232, GPIB; Мощность 200 Вт
739 | Gen-40-38 - Gen-40-38 | + | цена по запросу | Количество каналов 1; Количество регулируемых каналов 1; Напряжение ; Ток, А 38; Подключение к ПК RS-232, RS-485, LAN (Опция), GPIB (Опция); Напряжение 0 ... 40 В; Ток 0 ... 38 А; Питание 1 фаза, 85~265 В, 47~63 Гц
740 | GW Instek GPC-73060D - GPC-73060D | + | 100985 | Количество каналов 3; Количество регулируемых каналов 2; Фиксированный канал Нет; Напряжение ; Ток, А 12; Режим стабилизации тока и напряжения Нет; Защита от КЗ Нет; Напряжение 0 ... 60 В; Мощность 375 Вт; Ток 0 ... 12 А; Тип преобразования Линейный
741 | GW Instek GPC-76030D - GPC-76030D | + | 100985 | Количество каналов 3; Количество регулируемых каналов 2; Фиксированный канал Нет; Напряжение ; Ток, А 6; Частично регулируемые каналы: максимальное напряжение, В 5; Частично регулируемые каналы: максимальный ток, А 3; Режим стабилизации тока и напряжения Нет; Защита от КЗ Нет; Напряжение 0 ... 120 В; Ток 0 ... 6 А
742 | GW Instek GPD-72303S - GPD-72303S | + | 79990 | Количество каналов 2; Количество регулируемых каналов 2; Напряжение ; Ток, А 3; Мощность, Вт 90, 320; Режим стабилизации тока и напряжения Нет; Подключение к ПК USB; Напряжение 0 ... 30 В; Мощность 90 Вт; Ток 0 ... 3 А; Тип преобразования Линейный
743 | GW Instek GPD-73303D - GPD-73303D | + | 82080 | Количество каналов 3; Количество регулируемых каналов 2; Количество частично регулируемых каналов 1; Напряжение ; Ток, А 3; Частично регулируемые каналы: максимальное напряжение, В 5; Частично регулируемые каналы: максимальный ток, А 3; Мощность, Вт 180; Режим стабилизации тока и напряжения Нет; Подключение к ПК USB; Напряжение 0 ... 30 В; Мощность 180 Вт; Ток 0 ... 3 А
744 | GW Instek GPD-74303S - GPD-74303S | + | 94905 | Количество каналов 3; Количество регулируемых каналов 2; Количество частично регулируемых каналов 1; Напряжение ; Ток, А 3; Частично регулируемые каналы: максимальное напряжение, В 10; Частично регулируемые каналы: максимальный ток, А 1, 3; Мощность, Вт 180; Режим стабилизации тока и напряжения Нет; Подключение к ПК USB; Напряжение 0 ... 30 В; Мощность 180 Вт; Ток 0 ... 3 А
745 | GW Instek GPP-71326 - GPP-71326 | + | 85690 | Количество каналов 1; Напряжение ; Ток, А 6; Мощность, Вт 192; Режим стабилизации тока и напряжения Нет; Подключение к ПК USB, RS-232, LAN (Опция), GPIB (Опция); Напряжение 0 ... 32 В; Мощность 192 Вт; Ток 0 ... 6 А
746 | GW Instek GPP-72323 - GPP-72323 | + | 90345 | Количество каналов 2; Напряжение ; Ток, А 6; Мощность, Вт 192; Режим стабилизации тока и напряжения Нет; Подключение к ПК USB, RS-232, LAN (Опция), GPIB (Опция); Напряжение 0 ... 32 В; Мощность 192 Вт; Ток 0 ... 3 А; Погрешность установки по напряжению ± (0,03 % + 10 мВ); Погрешность установки по току ± (0,03 % + 10 мА)
747 | GW Instek GPP-73323 - GPP-73323 | + | 102790 | Количество каналов 3; Напряжение ; Ток, А 3, 5; Мощность, Вт 192; Режим стабилизации тока и напряжения Нет; Подключение к ПК USB, RS-232, LAN (Опция), GPIB (Опция); Напряжение 0 ... 32 В; Мощность 192 Вт; Ток 0 ... 5 А; Тип преобразования Линейный
748 | GW Instek GPP-74323 - Источник питания GPP-74323 | + | 107255 | Количество каналов 4; Напряжение ; Ток, А 3, 5; Мощность, Вт 192; Режим стабилизации тока и напряжения Нет; Подключение к ПК USB, RS-232, LAN (Опция), GPIB (Опция); Напряжение 0 ... 32 В; Мощность 192 Вт; Ток 0 ... 5 А; Тип преобразования Линейный; Питание 100 / 120 / 220 В (+ 10 %) / 230 В (+ 10 %, - 6 %), 50 / 60 Гц
749 | GW Instek GPR-711H30D - GPR-711H30D | + | 86260 | Количество каналов 1; Количество регулируемых каналов 1; Напряжение ; Ток, А 3; Режим стабилизации тока и напряжения Нет; Защита от КЗ Нет; Напряжение 0 ... 110 В; Мощность 330 Вт; Ток 0 ... 3 А; Тип преобразования Линейный; Питание 100 В/120 В/220 В/240 В ±10 %, 50/60Гц
750 | GW Instek GPR-71810HD - GPR-71810HD | + | 48260 | Количество каналов 1; Количество регулируемых каналов 1; Напряжение ; Ток, А 10; Режим стабилизации тока и напряжения Нет; Защита от КЗ Нет; Напряжение 0 ... 18 В; Ток 0 ... 10 А
751 | GW Instek GPR-71820HD - GPR-71820HD | + | 96900 | Количество каналов 1; Количество регулируемых каналов 1; Напряжение ; Ток, А 20; Режим стабилизации тока и напряжения Нет; Защита от КЗ Нет; Напряжение 0 ... 18 В; Ток 0 ... 20 А
752 | GW Instek GPR-73060D - GPR-73060D | + | 45410 | Количество каналов 1; Количество регулируемых каналов 1; Напряжение ; Ток, А 6; Режим стабилизации тока и напряжения Нет; Защита от КЗ Нет; Напряжение 0 ... 6 В; Ток 0 ... 6 А
753 | GW Instek GPR-730H10D - GPR-730H10D | + | 83410 | Количество каналов 1; Количество регулируемых каналов 1; Напряжение ; Ток, А 1; Режим стабилизации тока и напряжения Нет; Защита от КЗ Нет; Напряжение 0 ... 300 В; Мощность 300 Вт; Ток 0 ... 1 А; Тип преобразования Линейный
754 | GW Instek GPR-73510HD - GPR-73510HD | + | 86260 | Количество каналов 1; Количество регулируемых каналов 1; Напряжение ; Ток, А 10; Режим стабилизации тока и напряжения Нет; Защита от КЗ Нет; Напряжение 0 ... 35 В; Ток 0 ... 10 А
755 | GW Instek GPR-73520HA - GPR-73520HA |  | 170702 | Количество каналов 1; Количество регулируемых каналов 1; Фиксированный канал Нет; Напряжение ; Ток, А 20; Режим стабилизации тока и напряжения Нет; Защита от КЗ Нет; Дистанционное управление Нет; Напряжение 0 ... 35 В; Ток 0 ... 20 А
756 | GW Instek GPR-76030D - GPR-76030D | + | 46835 | Количество каналов 1; Количество регулируемых каналов 1; Напряжение ; Ток, А 3; Режим стабилизации тока и напряжения Нет; Защита от КЗ Нет; Напряжение 0 ... 60 В; Ток 0 ... 3 А; Питание 100 В/120 В/220 В/240 В ±10 %, 50/60Гц
757 | GW Instek GPR-76060D - GPR-76060D | + | 86260 | Количество каналов 1; Количество регулируемых каналов 1; Напряжение ; Ток, А 6; Режим стабилизации тока и напряжения Нет; Защита от КЗ Нет; Напряжение 0 ... 60 В; Ток 0 ... 6 А
758 | GW Instek GPR-77550D - GPR-77550D | + | 88730 | Количество каналов 1; Количество регулируемых каналов 1; Напряжение ; Ток, А 5; Режим стабилизации тока и напряжения Нет; Защита от КЗ Нет; Напряжение 0 ... 75 В; Ток 0 ... 5 А
759 | GW Instek GPS-71830D - GPS-71830D | + | 25650 | Количество каналов 1; Количество регулируемых каналов 1; Напряжение ; Ток, А 3; Мощность, Вт 90; Режим стабилизации тока и напряжения Нет; Защита от КЗ Нет; Дистанционное управление Нет; Напряжение 0 ... 18 В; Мощность 90 Вт; Ток 0 ... 3 А
760 | GW Instek GPS-71850D - GPS-71850D | + | 28310 | Количество каналов 1; Количество регулируемых каналов 1; Напряжение ; Ток, А 5; Мощность, Вт 90; Режим стабилизации тока и напряжения Нет; Дистанционное управление Нет; Напряжение 0 ... 18 В; Мощность 90 Вт; Ток 0 ... 5 А
761 | GW Instek GPS-72303 - GPS-72303 | + | 47975 | Количество каналов 2; Количество регулируемых каналов 2; Напряжение ; Ток, А 3; Напряжение 0 ... 30 В; Ток 0 ... 3 А; Тип преобразования Линейный; Питание 100 В/120 В/220 В/240 В ±10 %, 50/60Гц
762 | GW Instek GPS-72303A - GPS-72303A | + | 46075 | Количество каналов 2; Количество регулируемых каналов 2; Напряжение ; Ток, А 3; Напряжение 0 ... 32 В; Ток 0 ... 3 А; Питание 100 / 120 / 220 В (  10 %) / 230 В (+ 10 %, - 6 %), 50 / 60 Гц; Погрешность установки по напряжению ± (0,1 % + 30 мВ); Погрешность установки по току ± (0,3 % + 6 мА)
763 | GW Instek GPS-73030D - GPS-73030D | + | 26220 | Количество каналов 1; Количество регулируемых каналов 1; Напряжение ; Ток, А 3; Мощность, Вт 90; Напряжение 0 ... 30 В; Мощность 90 Вт; Ток 0 ... 3 А; Тип преобразования Линейный; Питание 100 В/120 В/220 В/240 В ±10 %, 50/60Гц
764 | GW Instek GPS-73030DD - GPS-73030DD | + | 29450 | Количество каналов 1; Количество регулируемых каналов 1; Напряжение ; Ток, А 3; Мощность, Вт 90; Режим стабилизации тока и напряжения Нет; Защита от КЗ Нет; Напряжение 0 ... 30 В; Мощность 90 Вт; Ток 0 ... 3 А
765 | GW Instek GPS-73303 - GPS-73303 | + | 54150 | Количество каналов 4; Количество регулируемых каналов 4; Напряжение ; Ток, А 3; Режим стабилизации тока и напряжения Нет; Защита от КЗ Нет; Напряжение 0 ... 30 В; Ток 0 ... 3 А; Питание 100 В/120 В/220 В/240 В ±10 %, 50/60Гц
766 | GW Instek GPS-73303A - GPS-73303A | + | 52440 | Количество каналов 3; Количество регулируемых каналов 2; Количество частично регулируемых каналов 1; Напряжение ; Ток, А 5; Напряжение 0 ... 32 В; Ток 0 ... 5 А; Питание 100 / 120 / 220 В (  10 %) / 230 В (+ 10 %, - 6 %), 50 / 60 Гц
767 | GW Instek GPS-74303 - GPS-74303 | + | 58330 | Количество каналов 4; Количество регулируемых каналов 4; Напряжение ; Ток, А 3; Режим стабилизации тока и напряжения Нет; Защита от КЗ Нет; Напряжение 0 ... 30 В; Ток 0 ... 3 А
768 | GW Instek GPS-74303A - GPS-74303A | + | 56145 | Количество каналов 4; Количество регулируемых каналов 4; Напряжение ; Ток, А 5; Частично регулируемые каналы: максимальное напряжение, В 32; Мощность, Вт 192; Режим стабилизации тока и напряжения Нет; Напряжение 0 ... 32 В; Ток 0 ... 5 А; Тип преобразования Линейный
769 | Yokogawa GS210 - GS210 |  | цена по запросу | Количество каналов 2; Дистанционное управление Нет; Подключение к ПК USB, GPIB; Напряжение 30 В; Мощность 80 Вт; Ток 0.2 А; Питание 100 В перем.тока, 120 В перем.тока, 230 В переменного тока(±10% от каждого номинального напряжения, 50/60 Гц)
770 | GS610 - GS610 | + | цена по запросу | Напряжение ; Режим стабилизации тока и напряжения Нет; Защита от КЗ Нет; Дистанционное управление Нет; Подключение к ПК USB, RS-232, GPIB; Напряжение 0 ... 110 В; Ток 3.2 А
771 | GS820 - GS820 | + | цена по запросу | Количество каналов 2; Напряжение ; Режим стабилизации тока и напряжения Нет; Защита от КЗ Нет; Дистанционное управление Нет; Подключение к ПК USB, RS-232, GPIB; Напряжение 0 ... 18 В; Ток 3 А
772 | Rohde &amp; Schwarz HMC8041 - HMC8041 — источник питания | + | Цена по запросу | Количество каналов 1; Количество регулируемых каналов Нет; Фиксированный канал Нет; Напряжение ; Ток, А 10; Мощность, Вт 100; Режим стабилизации тока и напряжения Нет; Защита от КЗ Нет; Дистанционное управление Нет; Подключение к ПК GPIB, GPIB (IEEE-488); Напряжение 0 ... 32 В; Мощность 100 Вт; Ток 0 ... 10 А
773 | Rohde &amp; Schwarz HMC8042 - HMC8042 — источник питания | + | Цена по запросу | Количество каналов 2; Количество регулируемых каналов Нет; Фиксированный канал Нет; Напряжение ; Ток, А 5; Мощность, Вт 100; Режим стабилизации тока и напряжения Нет; Защита от КЗ Нет; Дистанционное управление Нет; Подключение к ПК GPIB, GPIB (IEEE-488); Напряжение 0 ... 32 В; Мощность 100 Вт; Ток 0 ... 5 А
774 | Rohde &amp; Schwarz HMC8043 - HMC8043 — источник питания | + | Цена по запросу | Количество каналов 3; Количество регулируемых каналов Нет; Фиксированный канал Нет; Напряжение ; Ток, А 3; Мощность, Вт 100; Режим стабилизации тока и напряжения Нет; Защита от КЗ Нет; Подключение к ПК GPIB, GPIB (IEEE-488); Напряжение 0 ... 32 В; Мощность 100 Вт; Ток 0 ... 3 А
775 | Rohde &amp; Schwarz HMP2020 - Программируемый двух- или трехканальный источник питания Rohde Schwarz HMP2020 | + | Цена по запросу | Количество каналов 2; Количество регулируемых каналов 1; Количество частично регулируемых каналов 1; Фиксированный канал Нет; Напряжение ; Ток, А 10; Частично регулируемые каналы: максимальное напряжение, В 32; Частично регулируемые каналы: максимальный ток, А 5; Мощность, Вт 188; Режим стабилизации тока и напряжения Нет; Защита от КЗ Нет; Дистанционное управление Нет; Подключение к ПК USB (Опция), RS-232, LAN (Опция), GPIB (Опция); Напряжение 0 ... 32 В; Мощность 188 Вт; Ток 0 ... 10 А
776 | Rohde &amp; Schwarz HMP2030 - Программируемый двух- или трехканальный источник питания Rohde Schwarz HMP2030 | + | Цена по запросу | Количество каналов 3; Количество регулируемых каналов 3; Фиксированный канал Нет; Напряжение ; Ток, А 5; Мощность, Вт 188; Режим стабилизации тока и напряжения Нет; Защита от КЗ Нет; Дистанционное управление Нет; Подключение к ПК USB, RS-232, LAN (Опция), GPIB (IEEE-488); Напряжение 0 ... 32 В; Мощность 188 Вт; Ток 0 ... 5 А
777 | Rohde &amp; Schwarz HMP4030 - HMP 4030 — трехканальный источник питания | + | Цена по запросу | Количество каналов 3; Количество регулируемых каналов 3; Фиксированный канал Нет; Напряжение ; Ток, А 10; Мощность, Вт 188; Режим стабилизации тока и напряжения Нет; Защита от КЗ Нет; Дистанционное управление Нет; Подключение к ПК USB, RS-232, LAN (Опция), GPIB (Опция); Напряжение 0 ... 32 В; Мощность 188 Вт; Ток 0 ... 10 А
778 | Rohde &amp; Schwarz HMP4040 - Источник питания Rohde &amp; Schwarz HMP4040 | + | Цена по запросу | Количество каналов 4; Количество регулируемых каналов 4; Фиксированный канал Нет; Ток, А 10; Мощность, Вт 384; Режим стабилизации тока и напряжения Нет; Защита от КЗ Нет; Дистанционное управление Нет; Подключение к ПК USB, RS-232, LAN (Опция), GPIB (Опция); Напряжение 0 ... 32 В; Мощность 384 Вт; Ток 0 ... 10 А
779 | Keithley 2602B - Keithley 2602B | + | 4978 | Количество каналов 2; Количество регулируемых каналов 2; Напряжение ; Ток, А 10; Мощность, Вт 40; Дистанционное управление Нет; Подключение к ПК USB, RS-232, LAN (LXI-C), GPIB (IEEE-488); Напряжение 0 ... 4 В; Мощность 40 Вт; Ток 0 ... 10 А
780 | Keithley 2604B - Keithley 2604B | + | цена по запросу | Количество каналов 2; Количество регулируемых каналов 2; Напряжение ; Ток, А 10; Мощность, Вт 40; Дистанционное управление Нет; Подключение к ПК USB, RS-232, LAN (LXI-C), GPIB (IEEE-488); Напряжение 0 ... 4 В; Мощность 40 Вт; Ток 0 ... 10 А
781 | Keithley 2611B - Keithley 2611B | + | цена по запросу | Количество каналов 1; Количество регулируемых каналов 1; Напряжение ; Ток, А 10; Мощность, Вт 30; Дистанционное управление Нет; Подключение к ПК USB, RS-232, LAN (LXI-C), GPIB (IEEE-488); Напряжение 0 ... 200 В; Мощность 30 Вт; Ток 0 ... 10 А
782 | Keithley 2614B - Keithley 2614B | + | цена по запросу | Количество каналов 2; Количество регулируемых каналов 2; Напряжение ; Ток, А 10; Дистанционное управление Нет; Подключение к ПК USB, RS-232, LAN (LXI-C), GPIB (IEEE-488); Напряжение 0 ... 200 В; Ток 0 ... 10 А
783 | Keithley 2635B - Keithley 2635B | + | цена по запросу | Количество каналов 1; Количество регулируемых каналов 1; Напряжение ; Ток, А 10; Мощность, Вт 30; Дистанционное управление Нет; Подключение к ПК USB, RS-232, LAN (LXI-C), GPIB (IEEE-488); Напряжение 0 ... 200 В; Мощность 30 Вт; Ток 0 ... 10 А
784 | Rohde Schwarz NGL201 - NGL201 — одноканальный источник питания | + | Цена по запросу | Количество каналов 1; Напряжение ; Ток, А 6; Мощность, Вт 60; Подключение к ПК USB, LAN, GPIB (IEEE-488); Напряжение 0 ... 20 В; Мощность 60 Вт; Ток 0 ... 6 А; Пульсация + шум по напряжению < 500 мкВ (СКЗ) / < 1 мА (СКЗ)
785 | Rohde Schwarz NGL202 - NGL202 — двухканальный источник питания | + | Цена по запросу | Количество каналов 2; Напряжение ; Ток, А 6; Мощность, Вт 60; Подключение к ПК USB, LAN, GPIB (IEEE-488); Напряжение 0 ... 20 В; Мощность 60 Вт; Ток 0 ... 6 А; Пульсация + шум по напряжению < 500 мкВ (СКЗ) / < 1 мА (СКЗ)
786 | Rohde &amp; Schwarz NGM201 - NGM201 |  | Цена по запросу | Количество каналов 1; Напряжение ; Ток, А 6; Мощность, Вт 60; Режим стабилизации тока и напряжения Нет; Защита от КЗ Нет; Дистанционное управление Нет; Подключение к ПК LAN, GPIB (IEEE-488) (Опция), USB-TMC, USB-CDC; Напряжение 0 ... 20 В; Мощность 60 Вт; Ток 0 ... 6 А
787 | Rohde Schwarz NGM202 - NGM202 — двухканальный источник питания |  | Цена по запросу | Количество каналов 2; Напряжение ; Ток, А 6; Мощность, Вт 120; Режим стабилизации тока и напряжения Нет; Защита от КЗ Нет; Дистанционное управление Нет; Подключение к ПК LAN, GPIB (IEEE-488) (Опция), USB-TMC, USB-CDC; Напряжение 0 ... 20 В; Мощность 120 Вт; Ток 0 ... 6 А
788 | GW Instek PFR-7100L - PFR-7100L | + | 119892 | Количество каналов 1; Количество регулируемых каналов Нет; Фиксированный канал: максимальное напряжение, В 60; Фиксированный канал: максимальный ток, А 10; Мощность, Вт 100; Режим стабилизации тока и напряжения Нет; Дистанционное управление Нет; Подключение к ПК USB, RS-232, RS-485, LAN (Опция), GPIB (Опция); Мощность 100 Вт
789 | GW Instek PFR-7100M - PFR-7100M | + | 119892 | Количество каналов 1; Количество регулируемых каналов Нет; Фиксированный канал: максимальное напряжение, В 120; Фиксированный канал: максимальный ток, А 3; Мощность, Вт 100; Режим стабилизации тока и напряжения Нет; Дистанционное управление Нет; Подключение к ПК USB, RS-232, RS-485, LAN (Опция), GPIB (Опция); Мощность 100 Вт
790 | GW Instek PLR7 20-36 - PLR7 20-36 | + | 246994 | Количество каналов 1; Напряжение ; Ток, А 36; Мощность, Вт 720; Подключение к ПК USB, USB (Опция), RS-232, LAN, GPIB, GPIB (Опция); Напряжение 0 ... 20 В; Мощность 720 Вт; Ток 0 ... 36 А; Тип преобразования Импульсный; Питание 100 В...240 В (автовыбор) , 50 ...60 Гц
791 | GW Instek PLR7 36-20 - PLR7 36-20 | + | 171912 | Количество каналов 1; Фиксированный канал: максимальное напряжение, В 36; Фиксированный канал: максимальный ток, А 20; Мощность, Вт 720; Подключение к ПК USB, USB (Опция), RS-232, LAN, GPIB, GPIB (Опция); Напряжение 36 В; Мощность 720 Вт; Ток 20 А; Тип преобразования Импульсный
792 | GW Instek PLR7 60-12 - PLR7 60-12 | + | 217770 | Количество каналов 1; Фиксированный канал: максимальное напряжение, В 60; Фиксированный канал: максимальный ток, А 12; Мощность, Вт 720; Подключение к ПК USB, USB (Опция), RS-232, LAN, GPIB, GPIB (Опция); Напряжение 60 В; Мощность 720 Вт; Ток 12 А; Тип преобразования Импульсный
793 | GW Instek PLR7 60-6 - PLR7 60-6 | + | 165130 | Количество каналов 1; Фиксированный канал: максимальное напряжение, В 60; Фиксированный канал: максимальный ток, А 6; Мощность, Вт 360; Подключение к ПК USB, USB (Опция), RS-232, LAN, GPIB, GPIB (Опция); Напряжение 60 В; Мощность 360 Вт; Ток 6 А; Тип преобразования Импульсный
794 | GW Instek PPE-3323 - PPE-3323 | + | 81225 | Количество каналов 3; Количество регулируемых каналов 2; Количество частично регулируемых каналов 1; Напряжение ; Ток, А 3; Частично регулируемые каналы: максимальное напряжение, В 5; Частично регулируемые каналы: максимальный ток, А 3; Мощность, Вт 96; Режим стабилизации тока и напряжения Нет; Подключение к ПК RS-232; Напряжение 0 ... 32 В; Мощность 96 Вт; Ток 0 ... 3 А
795 | GW Instek PPH-71503 - PPH-71503 | + | цена по запросу | Количество каналов 1; Количество регулируемых каналов 1; Напряжение ; Ток, А 5; Мощность, Вт 45; Режим стабилизации тока и напряжения Нет; Защита от КЗ Нет; Дистанционное управление Нет; Подключение к ПК USB, LAN (LXI-C), GPIB (IEEE-488); Напряжение 0 ... 15 В; Мощность 45 Вт; Ток 0 ... 5 А
796 | GW Instek PPH-71503D - PPH-71503D | + | 290795 | Количество каналов 2; Количество регулируемых каналов Нет; Подключение к ПК USB, LAN; Напряжение 15 В; Мощность 45 Вт; Ток 5 А; Тип преобразования Линейный
797 | GW Instek PPH-71506D - PPH-71506D |  | цена по запросу | Количество каналов 2; Количество регулируемых каналов 2; Напряжение ; Ток, А 5; Мощность, Вт 45; Режим стабилизации тока и напряжения Нет; Защита от КЗ Нет; Дистанционное управление Нет; Подключение к ПК USB, LAN, GPIB; Напряжение 0 ... 15 В; Мощность 45 Вт; Ток 0 ... 5 А
798 | GW Instek PPH-71510D - PPH-71510D |  | 355585 | Количество каналов 2; Количество регулируемых каналов 2; Напряжение ; Ток, А 10; Мощность, Вт 45; Режим стабилизации тока и напряжения Нет; Защита от КЗ Нет; Дистанционное управление Нет; Подключение к ПК USB, LAN, GPIB; Напряжение 0 ... 15 В; Мощность 45 Вт; Ток 0 ... 10 А
799 | GW Instek PPT-1830 - PPT-1830 | + | 169385 | Количество каналов 3; Количество регулируемых каналов 3; Напряжение ; Ток, А 5; Мощность, Вт 96; Режим стабилизации тока и напряжения Нет; Защита от КЗ Нет; Дистанционное управление Нет; Подключение к ПК RS-232, GPIB (IEEE-488); Напряжение 0 ... 18 В; Мощность 96 Вт; Ток 0 ... 5 А
800 | GW Instek PPT-3615 - PPT-3615 | + | 159220 | Количество каналов 3; Количество регулируемых каналов 3; Фиксированный канал Нет; Напряжение ; Ток, А 3; Мощность, Вт 96; Режим стабилизации тока и напряжения Нет; Защита от КЗ Нет; Дистанционное управление Нет; Подключение к ПК GPIB (IEEE-488); Напряжение 0 ... 36 В; Мощность 96 Вт; Ток 0 ... 3 А
801 | GW Instek PSB7 1800M - PSB7 1800M | + | 204510 | Количество каналов 1; Фиксированный канал Нет; Напряжение ; Ток, А 20; Мощность, Вт 800; Режим стабилизации тока и напряжения Нет; Защита от КЗ Нет; Дистанционное управление Нет; Подключение к ПК USB, LAN, GPIB (Опция); Напряжение 0 ... 160 В; Мощность 800 Вт; Ток 0 ... 20 А
802 | GW Instek PSB7 2400H - PSB7 2400H | + | 211375 | Количество каналов 1; Количество регулируемых каналов Нет; Фиксированный канал Нет; Напряжение ; Ток, А 3; Мощность, Вт 400; Режим стабилизации тока и напряжения Нет; Защита от КЗ Нет; Дистанционное управление Нет; Подключение к ПК USB, RS-232, GPIB (Опция); Напряжение 0 ... 800 В; Мощность 400 Вт; Ток 0 ... 3 А
803 | GW Instek PSB7 2400L - PSB7 2400L | + | 177840 | Количество каналов 1; Количество регулируемых каналов Нет; Фиксированный канал Нет; Напряжение ; Ток, А 40; Мощность, Вт 400; Режим стабилизации тока и напряжения Нет; Защита от КЗ Нет; Дистанционное управление Нет; Подключение к ПК USB, RS-232, GPIB (Опция); Напряжение 0 ... 80 В; Мощность 400 Вт; Ток 0 ... 40 А
804 | GW Instek PSB7 2400L2 - PSB7 2400L2 | + | 297540 | Количество каналов 2; Количество регулируемых каналов Нет; Фиксированный канал Нет; Напряжение ; Ток, А 40; Мощность, Вт 800; Режим стабилизации тока и напряжения Нет; Защита от КЗ Нет; Дистанционное управление Нет; Подключение к ПК USB, RS-232, GPIB (Опция); Напряжение 0 ... 80 В; Мощность 800 Вт; Ток 0 ... 40 А
805 | GW Instek PSB7 2800H - PSB7 2800H | + | 291175 | Количество каналов 1; Количество регулируемых каналов Нет; Фиксированный канал Нет; Напряжение ; Ток, А 3; Мощность, Вт 400; Режим стабилизации тока и напряжения Нет; Защита от КЗ Нет; Дистанционное управление Нет; Подключение к ПК USB, RS-232, GPIB (Опция); Напряжение 0 ... 800 В; Мощность 400 Вт; Ток 0 ... 3 А
806 | GW Instek PSB7 2800L - PSB7 2800L | + | 217835 | Количество каналов 1; Количество регулируемых каналов Нет; Фиксированный канал Нет; Напряжение ; Ток, А 80; Мощность, Вт 800; Режим стабилизации тока и напряжения Нет; Защита от КЗ Нет; Дистанционное управление Нет; Подключение к ПК USB, RS-232, GPIB (Опция); Напряжение 0 ... 80 В; Мощность 800 Вт; Ток 0 ... 80 А
807 | GW Instek PSB7 2800LS - PSB7 2800LS | + | 172520 | Количество каналов 1; Количество регулируемых каналов Нет; Фиксированный канал Нет; Напряжение ; Ток, А 80; Мощность, Вт 800; Режим стабилизации тока и напряжения Нет; Защита от КЗ Нет; Дистанционное управление Нет; Подключение к ПК USB, RS-232, GPIB (Опция); Напряжение 0 ... 80 В; Мощность 800 Вт; Ток 0 ... 80 А
808 | GW Instek PSH-72018 - PSH-72018 | + | 95996 | Количество каналов 1; Количество регулируемых каналов 1; Напряжение ; Ток, А 18; Мощность, Вт 1100; Подключение к ПК RS-232, GPIB (Опция); Напряжение 0 ... 20 В; Мощность 1100 Вт; Ток 0 ... 18 А
809 | GW Instek PSH-73610 - PSH-73610 | + | 79420 | Количество каналов 1; Количество регулируемых каналов 1; Напряжение ; Ток, А 10; Мощность, Вт 1100; Защита от КЗ Нет; Подключение к ПК RS-232, GPIB (Опция); Напряжение 0 ... 36 В; Мощность 1100 Вт; Ток 0 ... 10 А
810 | GW Instek PSH-73620 - PSH-73620 | + | 135755 | Количество каналов 1; Количество регулируемых каналов 1; Напряжение ; Ток, А 20; Мощность, Вт 1100; Защита от КЗ Нет; Подключение к ПК RS-232, GPIB (Опция); Напряжение 0 ... 36 В; Мощность 1100 Вт; Ток 0 ... 20 А; Тип преобразования Импульсный; Питание 85 В – 250 В, 50/60Гц
811 | GW Instek PSH-73630 - PSH-73630 | + | 187245 | Количество каналов 1; Количество регулируемых каналов 1; Напряжение ; Ток, А 30; Мощность, Вт 1100; Защита от КЗ Нет; Подключение к ПК RS-232, GPIB (Опция); Напряжение 0 ... 36 В; Мощность 1100 Вт; Ток 0 ... 30 А
812 | GW Instek PSM-72010 - PSM-72010 | + | 128304 | Количество каналов 1; Количество регулируемых каналов 1; Напряжение ; Ток, А 10; Мощность, Вт 200; Режим стабилизации тока и напряжения Нет; Защита от КЗ Нет; Подключение к ПК RS-232, GPIB (IEEE-488); Напряжение 0 ... 20 В; Мощность 200 Вт; Ток 0 ... 10 А
813 | GW Instek PSM-73004 - PSM-73004 | + | 113751 | Количество каналов 1; Количество регулируемых каналов 1; Напряжение ; Ток, А 7; Мощность, Вт 200; Режим стабилизации тока и напряжения Нет; Защита от КЗ Нет; Подключение к ПК RS-232, GPIB (IEEE-488); Напряжение 0 ... 30 В; Мощность 200 Вт; Ток 0 ... 7 А
814 | GW Instek PSM-76003 - PSM-76003 | + | 128304 | Количество каналов 1; Количество регулируемых каналов 1; Напряжение ; Ток, А 6; Мощность, Вт 200; Подключение к ПК RS-232, GPIB (IEEE-488); Напряжение 0 ... 60 В; Мощность 200 Вт; Ток 0 ... 6 А; Тип преобразования Линейный; Питание 100/120/220/240 В (±10 %), 50/60 Гц
815 | GW Instek PSP-2010 - PSP-2010 | + | цена по запросу | Количество каналов 1; Количество регулируемых каналов 1; Напряжение ; Ток, А 10; Мощность, Вт 200; Подключение к ПК RS-232; Напряжение 0 ... 20 В; Мощность 200 Вт; Ток 0 ... 10 А
816 | GW Instek PSP-405 - PSP-405 | + | цена по запросу | Количество каналов 1; Количество регулируемых каналов 1; Напряжение ; Ток, А 5; Мощность, Вт 200; Подключение к ПК RS-232; Напряжение 0 ... 40 В; Мощность 200 Вт; Ток 0 ... 5 А
817 | GW Instek PSP-603 - PSP-603 | + | 40280 | Количество каналов 1; Количество регулируемых каналов 1; Напряжение ; Ток, А 3,5; Мощность, Вт 200; Подключение к ПК RS-232; Напряжение 0 ... 60 В; Мощность 200 Вт; Ток 0 ... 3.5 А; Тип преобразования Импульсный
818 | GW Instek PSS-2005 - PSS-2005 | + | 61410 | Количество каналов 1; Количество регулируемых каналов 1; Фиксированный канал Нет; Напряжение ; Ток, А 5; Мощность, Вт 100; Режим стабилизации тока и напряжения Нет; Защита от КЗ Нет; Дистанционное управление Нет; Подключение к ПК RS-232, GPIB (Опция); Напряжение 0 ... 20 В; Мощность 100 Вт; Ток 0 ... 5 А
819 | GW Instek PSS-3203/GP - PSS-3203/GP | + | 51768 | Количество каналов 1; Количество регулируемых каналов 1; Напряжение ; Ток, А 3; Мощность, Вт 100; Подключение к ПК RS-232, GPIB (Опция); Напряжение 0 ... 32 В; Мощность 100 Вт; Ток 0 ... 3 А
820 | GW Instek PSS-3203/RS - PSS-3203/RS | + | 48924 | Количество каналов 1; Количество регулируемых каналов 1; Напряжение ; Ток, А 3; Мощность, Вт 100; Защита от КЗ Нет; Подключение к ПК RS-232, GPIB (Опция); Напряжение 0 ... 32 В; Мощность 100 Вт; Ток 0 ... 3 А
821 | GW Instek PST-3201 - PST-3201 | + | 148526 | Количество каналов 3; Количество регулируемых каналов 3; Напряжение ; Ток, А 1; Мощность, Вт 64; Подключение к ПК RS-232, GPIB (Опция); Напряжение 0 ... 32 В; Мощность 64 Вт; Ток 0 ... 1 А
822 | GW Instek PSU7 100-15 - PSU7 100-15 | + | 301340 | Мощность, Вт 1500; Режим стабилизации тока и напряжения Нет; Защита от КЗ Нет; Подключение к ПК USB, RS-232, RS-485, LAN, GPIB (Опция), Аналоговый вход; Напряжение 100 В; Мощность 1500 Вт; Ток 15 А; Тип преобразования Импульсный
823 | GW Instek PSU7 12,5-120 - PSU7 12,5-120 | + | 330635 | Количество каналов 1; Напряжение ; Ток, А 120; Мощность, Вт 1500; Режим стабилизации тока и напряжения Нет; Защита от КЗ Нет; Дистанционное управление Нет; Подключение к ПК USB, RS-232, RS-485, LAN, GPIB (Опция); Напряжение 0 ... 12.5 В; Мощность 1500 Вт; Ток 0 ... 120 А
824 | GW Instek PSU7 150-10 - PSU7 150-10 | + | 301340 | Мощность, Вт 1500; Режим стабилизации тока и напряжения Нет; Защита от КЗ Нет; Подключение к ПК USB, RS-232, RS-485, LAN, GPIB (Опция), Аналоговый вход; Напряжение 150 В; Мощность 1500 Вт; Ток 10 А; Тип преобразования Импульсный
825 | GW Instek PSU7 20-76 - PSU7 20-76 | + | 301340 | Количество каналов 1; Напряжение ; Ток, А 76; Мощность, Вт 1500; Режим стабилизации тока и напряжения Нет; Защита от КЗ Нет; Дистанционное управление Нет; Подключение к ПК USB, RS-232, RS-485, LAN, GPIB (Опция); Напряжение 0 ... 20 В; Мощность 1500 Вт; Ток 0 ... 76 А
826 | GW Instek PSU7 300-5 - PSU7 300-5 | + | 301340 | Мощность, Вт 1500; Режим стабилизации тока и напряжения Нет; Защита от КЗ Нет; Подключение к ПК USB, RS-232, RS-485, LAN, GPIB (Опция), Аналоговый вход; Напряжение 300 В; Мощность 1500 Вт; Ток 5 А; Тип преобразования Импульсный
827 | GW Instek PSU7 40-38 - PSU7 40-38 | + | 301340 | Количество каналов 1; Напряжение ; Ток, А 38; Мощность, Вт 1500; Режим стабилизации тока и напряжения Нет; Защита от КЗ Нет; Дистанционное управление Нет; Подключение к ПК USB, RS-232, RS-485, LAN, GPIB (Опция); Напряжение 0 ... 40 В; Мощность 1500 Вт; Ток 0 ... 38 А
828 | GW Instek PSU7 400-3.8 - PSU7 400-3.8 | + | 305045 | Мощность, Вт 1520; Режим стабилизации тока и напряжения Нет; Защита от КЗ Нет; Подключение к ПК USB, RS-232, RS-485, LAN, GPIB (Опция), Аналоговый вход; Напряжение 400 В; Мощность 1500 Вт; Ток 3.8 А; Тип преобразования Импульсный
829 | GW Instek PSU7 6-200 - PSU7 6-200 | + | 314355 | Количество каналов 1; Количество регулируемых каналов 1; Фиксированный канал Нет; Напряжение ; Ток, А 200; Мощность, Вт 1200; Режим стабилизации тока и напряжения Нет; Защита от КЗ Нет; Дистанционное управление Нет; Подключение к ПК USB, RS-232, RS-485, LAN, GPIB (Опция); Напряжение 0 ... 6 В; Мощность 1200 Вт; Ток 0 ... 200 А
830 | GW Instek PSU7 60-25 - PSU7 60-25 | + | 301340 | Количество каналов 1; Напряжение ; Ток, А 25; Мощность, Вт 1500; Режим стабилизации тока и напряжения Нет; Защита от КЗ Нет; Дистанционное управление Нет; Подключение к ПК USB, RS-232, RS-485, LAN, GPIB (Опция); Напряжение 0 ... 60 В; Мощность 1500 Вт; Ток 0 ... 25 А
831 | GW Instek PSU7 600-2.6 - PSU7 600-2.6 | + | 305045 | Мощность, Вт 1560; Режим стабилизации тока и напряжения Нет; Защита от КЗ Нет; Подключение к ПК USB, RS-232, RS-485, LAN, GPIB (Опция), Аналоговый вход; Напряжение 600 В; Мощность 1560 Вт; Ток 2.6 А
832 | GW Instek PSW7 160-14.4 - PSW7 160-14.4 | + | 235410 | Количество каналов 1; Количество регулируемых каналов 1; Напряжение ; Ток, А 14,4; Мощность, Вт 720; Режим стабилизации тока и напряжения Нет; Дистанционное управление Нет; Подключение к ПК USB, RS-232; Напряжение 0 ... 160 В; Мощность 720 Вт; Ток 0 ... 14.4 А
833 | GW Instek PSW7 160-21.6 - PSW7 160-21.6 | + | 306375 | Количество каналов 1; Количество регулируемых каналов 1; Напряжение ; Ток, А 21,6; Мощность, Вт 1080; Режим стабилизации тока и напряжения Нет; Дистанционное управление Нет; Подключение к ПК USB, LAN (LXI-C), GPIB (Опция); Напряжение 0 ... 160 В; Мощность 1080 Вт; Ток 0 ... 21.6 А
834 | GW Instek PSW7 160-7.2 - PSW7 160-7.2 | + | 192470 | Количество каналов 1; Количество регулируемых каналов 1; Напряжение ; Ток, А 7,2; Мощность, Вт 360; Режим стабилизации тока и напряжения Нет; Дистанционное управление Нет; Подключение к ПК USB, LAN (LXI-C), GPIB (Опция); Напряжение 0 ... 160 В; Мощность 360 Вт; Ток 0 ... 7.2 А
835 | GW Instek PSW7 250-13.5 - PSW7 250-13.5 | + | 381995 | Количество каналов 2; Количество регулируемых каналов Нет; Фиксированный канал Нет; Напряжение ; Ток, А 4,2; Мощность, Вт 360; Режим стабилизации тока и напряжения Нет; Защита от КЗ Нет; Дистанционное управление Нет; Подключение к ПК USB, LAN, GPIB (Опция); Напряжение 0 ... 800 В; Мощность 360 Вт; Ток 0 ... 4.2 А
836 | GW Instek PSW7 250-4.5 - PSW7 250-4.5 | + | 194370 | Количество каналов 2; Количество регулируемых каналов Нет; Фиксированный канал Нет; Напряжение ; Ток, А 4,2; Мощность, Вт 360; Режим стабилизации тока и напряжения Нет; Защита от КЗ Нет; Дистанционное управление Нет; Подключение к ПК USB, LAN, GPIB (Опция); Напряжение 0 ... 250 В; Мощность 360 Вт; Ток 0 ... 4.2 А
837 | GW Instek PSW7 250-9 - PSW7 250-9 | + | 271985 | Количество каналов 2; Количество регулируемых каналов Нет; Фиксированный канал Нет; Напряжение ; Ток, А 4,2; Мощность, Вт 360; Режим стабилизации тока и напряжения Нет; Защита от КЗ Нет; Дистанционное управление Нет; Подключение к ПК USB, LAN, GPIB (Опция); Напряжение 0 ... 800 В; Мощность 360 Вт; Ток 0 ... 4.2 А
838 | GW Instek PSW7 30-108 - PSW7 30-108 | + | 278445 | Количество каналов 1; Количество регулируемых каналов 1; Напряжение ; Ток, А 108; Мощность, Вт 1080; Режим стабилизации тока и напряжения Нет; Дистанционное управление Нет; Подключение к ПК USB, LAN (LXI-C), GPIB (Опция); Напряжение 0 ... 30 В; Мощность 1080 Вт; Ток 0 ... 108 А
839 | GW Instek PSW7 30-36 - PSW7 30-36 | + | 174895 | Количество каналов 1; Количество регулируемых каналов 1; Напряжение ; Ток, А 36; Мощность, Вт 360; Режим стабилизации тока и напряжения Нет; Дистанционное управление Нет; Подключение к ПК USB, LAN (LXI-C), GPIB (Опция); Напряжение 0 ... 30 В; Мощность 360 Вт; Ток 0 ... 36 А
840 | GW Instek PSW7 30-72 - PSW7 30-72 | + | 213560 | Количество каналов 1; Количество регулируемых каналов 1; Напряжение ; Ток, А 72; Мощность, Вт 720; Режим стабилизации тока и напряжения Нет; Дистанционное управление Нет; Подключение к ПК USB, LAN (LXI-C), GPIB (Опция); Напряжение 0 ... 30 В; Мощность 720 Вт; Ток 0 ... 72 А
841 | GW Instek PSW7 80-13.5 - PSW7 80-13.5 | + | 174895 | Количество каналов 1; Количество регулируемых каналов 1; Напряжение ; Ток, А 13,5; Мощность, Вт 360; Режим стабилизации тока и напряжения Нет; Дистанционное управление Нет; Подключение к ПК USB, LAN (LXI-C), GPIB (Опция); Напряжение 0 ... 80 В; Мощность 360 Вт; Ток 0 ... 13.5 А
842 | GW Instek PSW7 80-27 - PSW7 80-27 | + | 213560 | Количество каналов 1; Количество регулируемых каналов 1; Напряжение ; Ток, А 27; Мощность, Вт 720; Режим стабилизации тока и напряжения Нет; Дистанционное управление Нет; Подключение к ПК USB, LAN (LXI-C), GPIB (Опция); Напряжение 0 ... 80 В; Мощность 720 Вт; Ток 0 ... 27 А
843 | GW Instek PSW7 80-40.5 - PSW7 80-40.5 | + | 278445 | Количество каналов 1; Количество регулируемых каналов 1; Напряжение ; Ток, А 40,5; Мощность, Вт 1080; Режим стабилизации тока и напряжения Нет; Дистанционное управление Нет; Подключение к ПК USB, LAN (LXI-C), GPIB (Опция); Напряжение 0 ... 80 В; Мощность 1080 Вт; Ток 0 ... 40.5 А
844 | GW Instek PSW7 800-1.44 - PSW7 800-1.44 | + | 207100 | Количество каналов 2; Количество регулируемых каналов Нет; Фиксированный канал Нет; Напряжение ; Ток, А 4,2; Мощность, Вт 360; Режим стабилизации тока и напряжения Нет; Защита от КЗ Нет; Дистанционное управление Нет; Подключение к ПК USB, LAN, GPIB (Опция); Напряжение 0 ... 800 В; Мощность 360 Вт; Ток 0 ... 4.2 А
845 | GW Instek PSW7 800-2.88 - PSW7 800-2.88 | + | 284905 | Количество каналов 2; Количество регулируемых каналов Нет; Фиксированный канал Нет; Напряжение ; Ток, А 4,2; Мощность, Вт 360; Режим стабилизации тока и напряжения Нет; Защита от КЗ Нет; Дистанционное управление Нет; Подключение к ПК USB, LAN, GPIB (Опция); Напряжение 0 ... 800 В; Мощность 360 Вт; Ток 0 ... 4.2 А
846 | GW Instek PSW7 800-4.32 - PSW7 800-4.32 | + | 394915 | Количество каналов 2; Количество регулируемых каналов Нет; Фиксированный канал Нет; Напряжение ; Ток, А 4,2; Мощность, Вт 360; Режим стабилизации тока и напряжения Нет; Защита от КЗ Нет; Дистанционное управление Нет; Подключение к ПК USB, LAN, GPIB (Опция); Напряжение 0 ... 800 В; Мощность 360 Вт; Ток 0 ... 4.2 А
847 | PWS2185 - PWS2185 Источник питания |  | цена по запросу | Количество каналов 1; Количество регулируемых каналов 1; Напряжение ; Ток, А 5; Мощность, Вт 90; Напряжение 0 ... 18 В; Мощность 90 Вт; Ток 0 ... 5 А; Питание от 198 до 264 Вскз.; Пульсация + шум по напряжению от 20 Гц до 7 МГц; ≤1 мВскз / 3 мВпик-пик
848 | PWS2323 - PWS2323 Источник питания |  | цена по запросу | Количество каналов 1; Количество регулируемых каналов 1; Напряжение ; Ток, А 3; Мощность, Вт 96; Напряжение 0 ... 32 В; Мощность 96 Вт; Ток 0 ... 3 А
849 | PWS2326 - PWS2326 |  | цена по запросу | Количество каналов 1; Количество регулируемых каналов 1; Напряжение ; Ток, А 6; Мощность, Вт 192; Напряжение 0 ... 32 В; Мощность 192 Вт; Ток 0 ... 6 А
850 | PWS2721 - PWS2721 |  | цена по запросу | Количество каналов 1; Количество регулируемых каналов 1; Напряжение ; Ток, А 1,5; Мощность, Вт 108; Напряжение 0 ... 72 В; Мощность 108 Вт; Ток 0 ... 1.5 А
851 | PWS4205 - PWS4205 | + | цена по запросу | Количество каналов 1; Количество регулируемых каналов 1; Напряжение ; Ток, А 5; Мощность, Вт 100; Дистанционное управление Нет; Подключение к ПК USB; Напряжение 0 ... 20 В; Мощность 100 Вт; Ток 0 ... 5 А
852 | PWS4305 - PWS4305 | + | цена по запросу | Количество каналов 1; Количество регулируемых каналов 1; Напряжение ; Ток, А 5; Мощность, Вт 150; Дистанционное управление Нет; Подключение к ПК USB; Напряжение 0 ... 30 В; Мощность 150 Вт; Ток 0 ... 5 А
853 | PWS4323 - PWS4323 | + | цена по запросу | Количество каналов 1; Количество регулируемых каналов 1; Напряжение ; Ток, А 3; Мощность, Вт 96; Дистанционное управление Нет; Подключение к ПК USB; Напряжение 0 ... 32 В; Мощность 96 Вт; Ток 0 ... 3 А
854 | PWS4602 - PWS4602 | + | цена по запросу | Количество каналов 1; Количество регулируемых каналов 1; Напряжение ; Ток, А 2,5; Мощность, Вт 150; Дистанционное управление Нет; Подключение к ПК USB; Напряжение 0 ... 60 В; Мощность 150 Вт; Ток 0 ... 2.5 А
855 | PWS4721 - PWS4721 | + | цена по запросу | Количество каналов 1; Количество регулируемых каналов 1; Напряжение ; Ток, А 1,2; Мощность, Вт 86; Дистанционное управление Нет; Подключение к ПК USB; Напряжение 0 ... 72 В; Мощность 86 Вт; Ток 0 ... 1.2 А
856 | GW Instek SPD-73606 - SPD-73606 | + | 95570 | Количество каналов 2; Количество регулируемых каналов 2; Напряжение ; Ток, А 6; Мощность, Вт 375; Защита от КЗ Нет; Дистанционное управление Нет; Напряжение 0 ... 60 В; Мощность 375 Вт; Ток 0 ... 6 А
857 | GW Instek SPS-1230 - SPS-1230 | + | 55670 | Количество каналов 1; Количество регулируемых каналов 1; Напряжение ; Ток, А 30; Мощность, Вт 360; Напряжение 0 ... 12 В; Мощность 360 Вт; Ток 0 ... 30 А; Тип преобразования Импульсный
858 | GW Instek SPS-1820 - SPS-1820 | + | 54625 | Количество каналов 1; Количество регулируемых каналов 1; Напряжение ; Ток, А 20; Мощность, Вт 360; Режим стабилизации тока и напряжения Нет; Напряжение 0 ... 18 В; Мощность 360 Вт; Ток 0 ... 20 А; Тип преобразования Импульсный
859 | GW Instek SPS-3610 - SPS-3610 | + | 29890 | Количество каналов 1; Количество регулируемых каналов 1; Напряжение ; Ток, А 10; Мощность, Вт 360; Режим стабилизации тока и напряжения Нет; Напряжение 0 ... 36 В; Мощность 360 Вт; Ток 0 ... 10 А
860 | GW Instek SPS-606 - SPS-606 | + | 29890 | Количество каналов 1; Количество регулируемых каналов 1; Ток, А 6; Мощность, Вт 360; Режим стабилизации тока и напряжения Нет; Напряжение 0 ... 60 В; Мощность 360 Вт; Ток 0 ... 6 А
861 | TE1006 - TE1006 |  | цена по запросу
862 | TE1007 - TE1007 |  | 177054
863 | TE1021 - TE1021 |  | 173971
864 | Time Electronics TE1030 - TE1030 |  | 64733
865 | TE5033 - TE5033 |  | цена по запросу | Количество каналов 3; Количество регулируемых каналов 3; Напряжение ; Ток, А 2; Мощность, Вт 40; Дистанционное управление Нет; Подключение к ПК GPIB (IEEE-488); Напряжение 0 ... 20 В; Мощность 40 Вт; Ток 0 ... 2 А
866 | TE7083 - TE7083 |  | цена по запросу | Напряжение ; Ток, А 2; Напряжение 0 ... 24 В; Ток 0 ... 2 А
867 | TE7086 - TE7086 |  | цена по запросу | Напряжение ; Ток, А 3; Напряжение 0 ... 60 В; Ток 0 ... 3 А
868 | TE7087 - TE7087 |  | цена по запросу | Напряжение ; Ток, А 8; Напряжение 0 ... 48 В; Ток 0 ... 8 А
869 | TE7088 - TE7088 |  | цена по запросу | Ток, А 10; Ток 0 ... 10 А
870 | U8001A - U8001A | + | цена по запросу | Количество каналов 1; Количество регулируемых каналов 1; Напряжение ; Ток, А 3; Мощность, Вт 90; Напряжение 0 ... 30 В; Мощность 90 Вт; Ток 0 ... 3 А; Тип преобразования Линейный
871 | U8002A - U8002A | + | цена по запросу | Количество каналов 1; Количество регулируемых каналов 1; Фиксированный канал Нет; Напряжение ; Ток, А 5; Мощность, Вт 150; Режим стабилизации тока и напряжения Нет; Защита от КЗ Нет; Дистанционное управление Нет; Напряжение 0 ... 30 В; Мощность 150 Вт; Ток 0 ... 5 А
872 | U8031A - U8031A | + | цена по запросу | Количество каналов 3; Количество регулируемых каналов 2; Фиксированный канал Нет; Напряжение ; Ток, А 6; Фиксированный канал: максимальное напряжение, В 5; Фиксированный канал: максимальный ток, А 3; Мощность, Вт 375; Режим стабилизации тока и напряжения Нет; Защита от КЗ Нет; Дистанционное управление Нет; Напряжение 0 ... 30 В; Мощность 375 Вт; Ток 0 ... 6 А
873 | U8032A - U8032A | + | цена по запросу | Количество каналов 3; Количество регулируемых каналов Нет; Фиксированный канал Нет; Фиксированный канал: максимальное напряжение, В 5, 60; Фиксированный канал: максимальный ток, А 3; Мощность, Вт 375; Режим стабилизации тока и напряжения Нет; Дистанционное управление Нет; Мощность 375 Вт
874 | АКИП-1153-1000-70 - Источник питания АКИП-1153-1000-70 |  | цена по запросу | Режим стабилизации тока и напряжения Нет; Подключение к ПК USB, RS-232, LAN, GPIB (Опция), CAN; Напряжение 1000 В; Ток 70 А; Тип преобразования Импульсный
1.2 Измерители RLC
1 | Измеритель прецизионный LCR E4980AL-032 - Измеритель прецизионный Keysight LCR E4980AL-032 | + | Цена по запросу | Погрешность 0,05%; Частота 20 Гц – 300 кГц
2 | Измеритель прецизионный LCR E4980A - Измеритель прецизионный Keysight LCR E4980A | + | Цена по запросу | Погрешность 0,05%; Частота 20 Гц – 2 МГц
3 | Измеритель LCR U1733C - Измеритель Keysight LCR U1733C | + | Цена по запросу | Погрешность 0,2; Сопротивление от 10 мОм до 200 МОм; Частота 100 Гц, 120 Гц, 1 кГц, 10 кГц, 100 кГц
4 | Анализатор импеданса прецизионный E4990A - Анализатор импеданса прецизионный E4990A | + | Цена по запросу | Сопротивление от 25 мОм до 40 МОм; Частота 20 Гц – 10 МГц (опции – 20, 30, 50, 120 МГц)
5 | Измеритель емкости U1701B - Измеритель емкости U1701B | + | Цена по запросу
6 | VERDO LH2302 LCR-метр портативный, 0,25%, до 100 кГц - VERDO LH2302 LCR-метр портативный, 0,25%, до 100 кГц | + | 49200 | Измерение сопротивления (R) (нижний предел) 0 иОм; Измерение сопротивления (R) (верхний предел) 100 Ом; Измерение индуктивности (L) (нижний предел) 4 мкГн; Измерение индуктивности (L) (верхний предел) 1 кГн; Измерение емкости (С) (нижний предел) 4 пФ; Измерение емкости (С) (верхний предел) 400 мкФ; Размеры 190х90х41 мм; Вес 0.35 кг
7 | VERDO LH2301 LCR-метр портативный, 0,25%, до 10 кГц - VERDO LH2301 LCR-метр портативный, 0,25%, до 10 кГц | + | 30600 | Измерение сопротивления (R) (нижний предел) 0 иОм; Измерение сопротивления (R) (верхний предел) 100 Ом; Измерение индуктивности (L) (нижний предел) 4 мкГн; Измерение индуктивности (L) (верхний предел) 1 кГн; Измерение емкости (С) (нижний предел) 4 пФ; Измерение емкости (С) (верхний предел) 400 мкФ; Размеры 190х90х41 мм; Вес 0.35 кг
8 | VERDO LH2304 LCR-метр портативный, 0,1%, до 100 кГц - VERDO LH2304 LCR-метр портативный, 0,1%, до 100 кГц | + | 46000 | Измерение сопротивления (R) (нижний предел) 0 иОм; Измерение сопротивления (R) (верхний предел) 100 Ом; Измерение индуктивности (L) (нижний предел) 4 мкГн; Измерение индуктивности (L) (верхний предел) 1 кГн; Измерение емкости (С) (нижний предел) 4 пФ; Измерение емкости (С) (верхний предел) 400 мкФ; Размеры 190х90х41 мм; Вес 0.35 кг
9 | VERDO LH2303 LCR-метр портативный, 0,1%, до 10 кГц - VERDO LH2303 LCR-метр портативный, 0,1%, до 10 кГц | + | 31200 | Измерение сопротивления (R) (нижний предел) 0 иОм; Измерение сопротивления (R) (верхний предел) 100 Ом; Измерение индуктивности (L) (нижний предел) 4 мкГн; Измерение индуктивности (L) (верхний предел) 1 кГн; Измерение емкости (С) (нижний предел) 4 пФ; Измерение емкости (С) (верхний предел) 400 мкФ; Размеры 190х90х41 мм; Вес 0.35 кг
10 | АКИП-6113/2 - Измеритель иммитанса АКИП-6113/2 |  | 561769
11 | АКИП-6113/1 - Измеритель иммитанса АКИП-6113/1 |  | 385112
12 | АММ-3089 - АММ-3089 Анализатор компонентов |  | цена по запросу | Частота тест-сигнала (нижний предел) 20 Гц; Количество фиксированных тестовых частот не указано; Базовая погрешность измерения RLC 0,05%; Измерение сопротивления (R) (верхний предел) 100 МОм; Измерение индуктивности (L) (верхний предел) 100 кГн; Измерение добротности (Q) (верхний предел) 99999,9
13 | АММ-3087 - АММ-3087 Анализатор компонентов |  | 604937 | Частота тест-сигнала (верхний предел) 500 кГц; Количество фиксированных тестовых частот не указано; Базовая погрешность измерения RLC 0,05%; Измерение сопротивления (R) (разрешение) 100 мОм; Измерение индуктивности (L) (верхний предел) 100 кГн; Измерение добротности (Q) (верхний предел) 99999,9
14 | АКИП-6110/3 - Измеритель RLC АКИП-6110/3 |  | 348270 | Частота тест-сигнала (нижний предел) 20 Гц; Частота тест-сигнала (верхний предел) 1 МГц; Количество фиксированных тестовых частот не указано; Базовая погрешность измерения RLC 0,05%; Измерение сопротивления (R) (верхний предел) 99 МОм; Измерение сопротивления (R) (разрешение) 0,01 Ом; Измерение индуктивности (L) (верхний предел) 99 кГн; Измерение емкости (С) (верхний предел) 9 Ф; Измерение тангенса угла диэлектрических потерь (D) (нижний предел) 0,00001; Измерение тангенса угла диэлектрических потерь (D) (верхний предел) 9,99999; Измерение добротности (Q) (нижний предел) 0,00001; Измерение добротности (Q) (верхний предел) 99999,9; Измерение фазового сдвига (θ) -179,999…+179,999 °
15 | АКИП-6110/2 - Измеритель RLC АКИП-6110/2 |  | 290225 | Частота тест-сигнала (нижний предел) 20 Гц; Частота тест-сигнала (верхний предел) 500 кГц; Количество фиксированных тестовых частот не указано; Базовая погрешность измерения RLC 0,05%; Измерение сопротивления (R) (нижний предел) 0,01 Ом; Измерение сопротивления (R) (верхний предел) 100 МОм; Измерение сопротивления (R) (разрешение) 0,01 Ом; Измерение индуктивности (L) (верхний предел) 100 кГн; Измерение емкости (С) (верхний предел) 10 Ф; Измерение емкости (С) (разрешение) 0,01 пФ; Измерение тангенса угла диэлектрических потерь (D) (нижний предел) 0,00001; Измерение тангенса угла диэлектрических потерь (D) (верхний предел) 9,99999; Измерение добротности (Q) (нижний предел) 0,00001; Измерение добротности (Q) (верхний предел) 99999,9; Измерение фазового сдвига (θ) -179,999…+179,999 °
16 | АКИП-6110/1 - Измеритель RLC АКИП-6110/1 |  | 251560 | Частота тест-сигнала (нижний предел) 20 Гц; Частота тест-сигнала (верхний предел) 300 кГц; Базовая погрешность измерения RLC 0,05%; Измерение сопротивления (R) (верхний предел) 99 МОм; Измерение сопротивления (R) (разрешение) 0,01 Ом; Измерение индуктивности (L) (верхний предел) 99 кГн; Измерение емкости (С) (верхний предел) 9 Ф; Измерение тангенса угла диэлектрических потерь (D) (нижний предел) 0,00001; Измерение тангенса угла диэлектрических потерь (D) (верхний предел) 9,99999; Измерение добротности (Q) (нижний предел) 0,00001; Измерение добротности (Q) (верхний предел) 99999,9; Измерение фазового сдвига (θ) -179,999…+179,999 °
17 | АКИП-6112/2 - Измеритель RLC АКИП-6112/2 |  | 120935 | Частота тест-сигнала (нижний предел) 100 Гц; Частота тест-сигнала (верхний предел) 200 кГц; Количество фиксированных тестовых частот не указано; Базовая погрешность измерения RLC 0,05%; Измерение сопротивления (R) (верхний предел) 99 МОм; Измерение сопротивления (R) (разрешение) не указано; Измерение индуктивности (L) (верхний предел) 99 кГн; Измерение индуктивности (L) (разрешение) не указано; Измерение емкости (С) (верхний предел) 9 Ф; Измерение емкости (С) (разрешение) не указано; Измерение тангенса угла диэлектрических потерь (D) (нижний предел) 0,00001; Измерение тангенса угла диэлектрических потерь (D) (верхний предел) 9,99999; Измерение добротности (Q) (нижний предел) 0,00001; Измерение добротности (Q) (верхний предел) 99999,9; Измерение фазового сдвига (θ) -179,999…+179,999 °; Измерение сопротивления постоянному току (DCR) Нет; Измерение проводимости (верхний предел) 99 См; Измерение проводимости (разрешение) не указано
18 | Измеритель RLC АКИП-6112/1 - Измеритель RLC АКИП-6112/1 | + | 91865 | Частота тест-сигнала (нижний предел) 100 Гц; Частота тест-сигнала (верхний предел) 100 кГц; Количество фиксированных тестовых частот не указано; Базовая погрешность измерения RLC 0,05%; Измерение сопротивления (R) (нижний предел) 0,01 Ом; Измерение сопротивления (R) (верхний предел) 99 МОм; Измерение сопротивления (R) (разрешение) не указано; Измерение индуктивности (L) (верхний предел) 99 кГн; Измерение индуктивности (L) (разрешение) не указано; Измерение емкости (С) (верхний предел) 9 Ф; Измерение емкости (С) (разрешение) не указано; Измерение тангенса угла диэлектрических потерь (D) (нижний предел) 0,00001; Измерение тангенса угла диэлектрических потерь (D) (верхний предел) 9,99999; Измерение добротности (Q) (нижний предел) 0,00001; Измерение добротности (Q) (верхний предел) 99999,9; Измерение фазового сдвига (θ) -179,999…+179,999 °; Измерение сопротивления постоянному току (DCR) Нет; Измерение проводимости (верхний предел) 99 См; Измерение проводимости (разрешение) не указано
19 | АКИП-6109 - Измеритель RLC АКИП-6109 | + | 23180 | Частота тест-сигнала (нижний предел) 100 Гц; Частота тест-сигнала (верхний предел) 10 кГц; Количество фиксированных тестовых частот 4; Базовая погрешность измерения RLC 0,1%; Измерение сопротивления (R) (нижний предел) 0,4 мОм; Измерение сопротивления (R) (верхний предел) 10 МОм; Измерение сопротивления (R) (разрешение) 0,1 Ом; Измерение индуктивности (L) (нижний предел) 4 мкГн; Измерение индуктивности (L) (верхний предел) 1000 Гн; Измерение индуктивности (L) (разрешение) 0,001 мкГн; Измерение емкости (С) (нижний предел) 4 пФ; Измерение емкости (С) (верхний предел) 20 мФ; Измерение емкости (С) (разрешение) 0,001 пФ; Измерение тангенса угла диэлектрических потерь (D) (верхний предел) не указано; Измерение добротности (Q) (верхний предел) не указано; Измерение проводимости (нижний предел) не указано
20 | АКИП-6106 - измеритель CR АКИП-6106 |  | 960 | Количество фиксированных тестовых частот не указано; Базовая погрешность измерения RLC 3 %; Измерение сопротивления (R) (нижний предел) 300 Ом; Измерение сопротивления (R) (верхний предел) 30 МОм; Измерение сопротивления (R) (разрешение) 0,1 Ом; Измерение индуктивности (L) (нижний предел) не указано; Измерение индуктивности (L) (верхний предел) не указано; Измерение индуктивности (L) (разрешение) не указано; Измерение емкости (С) (нижний предел) 3 нФ; Измерение емкости (С) (верхний предел) 30 мФ; Измерение емкости (С) (разрешение) 1 пФ; Измерение тангенса угла диэлектрических потерь (D) (нижний предел) не измеряет; Измерение добротности (Q) (нижний предел) не измеряет; Измерение сопротивления постоянному току (DCR) Нет
21 | Тестер RLC (SMD) компонентов RGK RC-12 |  | 3990 | Базовая погрешность измерения RLC не указано; Измерение сопротивления (R) (нижний предел) 300 Ом; Измерение сопротивления (R) (верхний предел) 30 МОм; Измерение сопротивления (R) (разрешение) 0,1 Ом; Измерение индуктивности (L) (нижний предел) не указано; Измерение индуктивности (L) (верхний предел) не указано; Измерение индуктивности (L) (разрешение) не указано; Измерение емкости (С) (нижний предел) 3 нФ; Измерение емкости (С) (верхний предел) 30 мФ; Измерение емкости (С) (разрешение) 1 пФ
22 | Тестер RLC (SMD) компонентов RGK RC-10 |  | 2790 | Количество фиксированных тестовых частот не указано; Базовая погрешность измерения RLC не указано; Измерение сопротивления (R) (нижний предел) 600 Ом; Измерение сопротивления (R) (верхний предел) 60 МОм; Измерение сопротивления (R) (разрешение) 0,1 Ом; Измерение индуктивности (L) (нижний предел) не указано; Измерение индуктивности (L) (верхний предел) не указано; Измерение индуктивности (L) (разрешение) не указано; Измерение емкости (С) (нижний предел) 10 нФ; Измерение емкости (С) (верхний предел) 100 мФ; Измерение емкости (С) (разрешение) 1 пФ; Измерение тангенса угла диэлектрических потерь (D) (нижний предел) не измеряет; Измерение тангенса угла диэлектрических потерь (D) (верхний предел) не измеряет; Измерение добротности (Q) (нижний предел) не измеряет; Измерение сопротивления постоянному току (DCR) Нет
23 | МЕГЕОН 14480 - МЕГЕОН 14480 — цифровой измеритель индуктивности и емкости (LC метр) |  | 6170 | Количество фиксированных тестовых частот не указано; Базовая погрешность измерения RLC не указано; Измерение сопротивления (R) (нижний предел) не указано; Измерение индуктивности (L) (нижний предел) 2 мГн; Измерение индуктивности (L) (верхний предел) 20 Гн; Измерение индуктивности (L) (разрешение) не указано; Измерение емкости (С) (нижний предел) 2 нФ; Измерение емкости (С) (верхний предел) 2000 мкФ; Измерение емкости (С) (разрешение) 1 пФ; Измерение тангенса угла диэлектрических потерь (D) (верхний предел) не указано; Измерение добротности (Q) (верхний предел) не указано; Измерение проводимости (верхний предел) не указано
24 | МЕГЕОН 14470 - МЕГЕОН 14470 — измеритель LCR |  | 10060 | Количество фиксированных тестовых частот не указано; Базовая погрешность измерения RLC не указано; Измерение сопротивления (R) (нижний предел) 20 Ом; Измерение сопротивления (R) (верхний предел) 20 МОм; Измерение сопротивления (R) (разрешение) 0,01 Ом; Измерение индуктивности (L) (нижний предел) 200 мкГн; Измерение индуктивности (L) (верхний предел) 20 Гн; Измерение индуктивности (L) (разрешение) 0,1 мкГн; Измерение емкости (С) (нижний предел) 200 пФ; Измерение емкости (С) (верхний предел) 2000 мкФ; Измерение емкости (С) (разрешение) 0,1 пФ; Измерение сопротивления постоянному току (DCR) Нет; Измерение проводимости (нижний предел) не указано
25 | МЕГЕОН 14022 - МЕГЕОН 14022 — измеритель LC |  | 3170 | Количество фиксированных тестовых частот не указано; Измерение сопротивления (R) (нижний предел) не указано; Измерение сопротивления (R) (верхний предел) не указано; Измерение сопротивления (R) (разрешение) не указано; Измерение индуктивности (L) (нижний предел) 2 мГн; Измерение индуктивности (L) (верхний предел) 20 Гн; Измерение индуктивности (L) (разрешение) не указано; Измерение емкости (С) (нижний предел) 2 нФ; Измерение емкости (С) (верхний предел) 1000 мкФ; Измерение емкости (С) (разрешение) 1 пФ; Измерение тангенса угла диэлектрических потерь (D) (верхний предел) не измеряет; Измерение добротности (Q) (нижний предел) не измеряет; Измерение сопротивления постоянному току (DCR) Нет
26 | LCR APPA 703 - Измеритель LCR APPA 703 | + | 38535 | Частота тест-сигнала (нижний предел) 100 Гц; Частота тест-сигнала (верхний предел) 100 кГц; Количество фиксированных тестовых частот не указано; Базовая погрешность измерения RLC 0,2%; Измерение сопротивления (R) (нижний предел) 0,01 Ом; Измерение сопротивления (R) (верхний предел) 20 МОм; Измерение сопротивления (R) (разрешение) 0,01 Ом; Измерение индуктивности (L) (нижний предел) 20 мкГн; Измерение индуктивности (L) (верхний предел) 2000 Гн; Измерение индуктивности (L) (разрешение) 0,001 мкГн; Измерение емкости (С) (нижний предел) 20 пФ; Измерение емкости (С) (верхний предел) 20 мФ; Измерение емкости (С) (разрешение) 0,001 пФ; Измерение фазового сдвига (θ) -90° ...+90°; Измерение проводимости (нижний предел) не измеряет; Измерение проводимости (верхний предел) не измеряет; Измерение проводимости (разрешение) не измеряет
27 | RLC APPA 705 - Измеритель RLC APPA 705 |  | 18025 | Частота тест-сигнала (нижний предел) 100 Гц; Частота тест-сигнала (верхний предел) 10 кГц; Количество фиксированных тестовых частот не указано; Базовая погрешность измерения RLC 0,2%; Измерение сопротивления (R) (нижний предел) 20 Ом; Измерение сопротивления (R) (верхний предел) 200 МОм; Измерение сопротивления (R) (разрешение) 1 мОм; Измерение индуктивности (L) (нижний предел) 20 мкГн; Измерение индуктивности (L) (верхний предел) 2000 мГн; Измерение индуктивности (L) (разрешение) 1 нГн; Измерение емкости (С) (нижний предел) 200 пФ; Измерение емкости (С) (верхний предел) 200 мкФ; Измерение емкости (С) (разрешение) 0,01 пФ; Измерение фазового сдвига (θ) -90° ...+90°
28 | APPA 707 - Измеритель RLC APPA 707 |  | 29095 | Частота тест-сигнала (нижний предел) 100 Гц; Частота тест-сигнала (верхний предел) 100 кГц; Количество фиксированных тестовых частот не указано; Базовая погрешность измерения RLC 0,2%; Измерение сопротивления (R) (нижний предел) 20 Ом; Измерение сопротивления (R) (верхний предел) 200 МОм; Измерение сопротивления (R) (разрешение) 1 мОм; Измерение индуктивности (L) (нижний предел) 20 мкГн; Измерение индуктивности (L) (верхний предел) 2000 мГн; Измерение индуктивности (L) (разрешение) 1 нГн; Измерение емкости (С) (нижний предел) 200 пФ; Измерение емкости (С) (верхний предел) 200 мкФ; Измерение емкости (С) (разрешение) 0,01 пФ; Измерение фазового сдвига (θ) -90° ...+90°
29 | АММ-3142 - измеритель RLC - АММ-3142 - измеритель RLC |  | 4453 | Частота тест-сигнала (нижний предел) 100 Гц; Частота тест-сигнала (верхний предел) 1 кГц; Базовая погрешность измерения RLC 1 %; Измерение индуктивности (L) (нижний предел) 1 мкГн; Измерение индуктивности (L) (верхний предел) 20 Гн; Измерение емкости (С) (нижний предел) 1 пФ; Измерение емкости (С) (верхний предел) 1000 мкФ
30 | Aktakom АМ-3055 - АМ-3055 Измеритель RC |  | 5978 | Количество фиксированных тестовых частот не указано; Базовая погрешность измерения RLC 1 %; Измерение сопротивления (R) (нижний предел) 300 Ом; Измерение сопротивления (R) (верхний предел) 60 МОм; Измерение сопротивления (R) (разрешение) 0,1 Ом; Измерение индуктивности (L) (нижний предел) не указано; Измерение индуктивности (L) (верхний предел) не указано; Измерение индуктивности (L) (разрешение) не указано; Измерение емкости (С) (нижний предел) 3 нФ; Измерение емкости (С) (верхний предел) 60 мФ; Измерение емкости (С) (разрешение) 1 пФ; Измерение сопротивления постоянному току (DCR) Нет
31 | Aktakom АМ-3128 - АМ-3128 Измеритель RLC |  | цена по запросу | Частота тест-сигнала (нижний предел) 100 Гц; Частота тест-сигнала (верхний предел) 100 кГц; Количество фиксированных тестовых частот не указано; Базовая погрешность измерения RLC 0,25%; Измерение сопротивления (R) (верхний предел) 20 МОм; Измерение сопротивления (R) (разрешение) не указано; Измерение индуктивности (L) (верхний предел) 1000 Гн; Измерение индуктивности (L) (разрешение) не указано; Измерение емкости (С) (верхний предел) 20 мФ; Измерение емкости (С) (разрешение) не указано; Измерение проводимости (нижний предел) не измеряет; Измерение проводимости (верхний предел) не измеряет; Измерение проводимости (разрешение) не измеряет
32 | APPA 76 - Измеритель RC APPA 76 |  | 7200 | Частота тест-сигнала (верхний предел) 800 Гц; Количество фиксированных тестовых частот 5; Базовая погрешность измерения RLC 0,05%; Измерение сопротивления (R) (верхний предел) 20 МОм; Измерение индуктивности (L) (верхний предел) не указано; Измерение индуктивности (L) (разрешение) не указано; Измерение емкости (С) (нижний предел) 200 пФ; Измерение емкости (С) (верхний предел) 20 мФ; Измерение добротности (Q) (нижний предел) не измеряет; Измерение добротности (Q) (верхний предел) не измеряет; Измерение фазового сдвига (θ) не измеряет; Измерение проводимости (нижний предел) не измеряет; Измерение проводимости (верхний предел) не измеряет; Измерение проводимости (разрешение) не измеряет
33 | Актаком АМ-3125 - АМ-3125 Измеритель RLC | + | 80764 | Частота тест-сигнала (верхний предел) 100 кГц; Количество фиксированных тестовых частот не указано; Базовая погрешность измерения RLC 0,25%; Измерение сопротивления (R) (верхний предел) 10 МОм; Измерение емкости (С) (нижний предел) 20 пФ; Измерение тангенса угла диэлектрических потерь (D) (нижний предел) 0,0001; Измерение тангенса угла диэлектрических потерь (D) (верхний предел) 9999; Измерение добротности (Q) (нижний предел) 0,0001; Измерение добротности (Q) (верхний предел) 9999
34 | Актаком АМ-3123 - АМ-3123 Измеритель RLC | + | 53924 | Частота тест-сигнала (нижний предел) 100 Гц; Частота тест-сигнала (верхний предел) 10 кГц; Базовая погрешность измерения RLC 0,25%; Измерение сопротивления (R) (верхний предел) 10 МОм; Измерение индуктивности (L) (верхний предел) 100 Гн; Измерение емкости (С) (верхний предел) 20 мФ; Измерение тангенса угла диэлектрических потерь (D) (нижний предел) 0,0001; Измерение тангенса угла диэлектрических потерь (D) (верхний предел) 9999; Измерение добротности (Q) (нижний предел) 0,0001; Измерение добротности (Q) (верхний предел) 9999
35 | ПрофКиП Е7-25М - Измеритель иммитанса ПрофКиП Е7-25М | + | 601384 | Частота тест-сигнала (нижний предел) 50 Гц; Частота тест-сигнала (верхний предел) 300 кГц; Количество фиксированных тестовых частот не указано; Базовая погрешность измерения RLC 0,05%; Измерение сопротивления (R) (верхний предел) 99 МОм; Измерение сопротивления (R) (разрешение) не указано; Измерение индуктивности (L) (верхний предел) 9 кГн; Измерение индуктивности (L) (разрешение) не указано; Измерение емкости (С) (верхний предел) 999 мФ; Измерение емкости (С) (разрешение) не указано; Измерение тангенса угла диэлектрических потерь (D) (нижний предел) 0,00001; Измерение тангенса угла диэлектрических потерь (D) (верхний предел) 9,99999; Измерение добротности (Q) (нижний предел) 0,0001; Измерение добротности (Q) (верхний предел) 99999,9; Измерение проводимости (нижний предел) не измеряет; Измерение проводимости (верхний предел) не измеряет; Измерение проводимости (разрешение) не измеряет
36 | ПрофКиП Е7-24М - Измеритель иммитанса ПрофКиП Е7-24М | + | 488153 | Частота тест-сигнала (нижний предел) 10 кГц; Частота тест-сигнала (верхний предел) 100 кГц; Количество фиксированных тестовых частот не указано; Базовая погрешность измерения RLC 0,05%; Измерение сопротивления (R) (разрешение) не указано; Измерение индуктивности (L) (верхний предел) 9 кГн; Измерение индуктивности (L) (разрешение) не указано; Измерение емкости (С) (верхний предел) 999 мФ; Измерение емкости (С) (разрешение) не указано; Измерение тангенса угла диэлектрических потерь (D) (верхний предел) 9,99999; Измерение добротности (Q) (верхний предел) 99999,9; Измерение проводимости (нижний предел) не измеряет; Измерение проводимости (верхний предел) не измеряет; Измерение проводимости (разрешение) не измеряет
37 | ПрофКиП Е7-23М - Измеритель иммитанса ПрофКиП Е7-23М | + | 223947 | Частота тест-сигнала (нижний предел) 100 Гц; Частота тест-сигнала (верхний предел) 10 кГц; Базовая погрешность измерения RLC 0,1%; Измерение сопротивления (R) (верхний предел) 99 МОм; Измерение сопротивления (R) (разрешение) не указано; Измерение индуктивности (L) (верхний предел) 99999 Гн; Измерение индуктивности (L) (разрешение) не указано; Измерение емкости (С) (верхний предел) 99999 мкФ; Измерение емкости (С) (разрешение) не указано; Измерение тангенса угла диэлектрических потерь (D) (нижний предел) 0,0001; Измерение тангенса угла диэлектрических потерь (D) (верхний предел) 9,9999; Измерение добротности (Q) (нижний предел) 0,0001; Измерение добротности (Q) (верхний предел) 9999,9
38 | ПрофКиП Е7-20М - ПрофКиП Е7-20М — измеритель иммитанса | + | 358566 | Частота тест-сигнала (нижний предел) 100 Гц; Частота тест-сигнала (верхний предел) 100 кГц; Количество фиксированных тестовых частот не указано; Базовая погрешность измерения RLC 0,1%; Измерение сопротивления (R) (разрешение) не указано; Измерение емкости (С) (разрешение) не указано; Измерение добротности (Q) (нижний предел) 0,0001; Измерение добротности (Q) (верхний предел) 9999,9; Измерение проводимости (разрешение) не указано
39 | ПрофКиП Е7-16М - Измеритель иммитанса ПрофКиП Е7-16М | + | 861564 | Частота тест-сигнала (нижний предел) 100 Гц; Частота тест-сигнала (верхний предел) 100 кГц; Количество фиксированных тестовых частот 5; Базовая погрешность измерения RLC 0,05%; Измерение сопротивления (R) (верхний предел) 2000 МОм; Измерение индуктивности (L) (верхний предел) 99999 Гн; Измерение емкости (С) (верхний предел) 99999 мкФ; Измерение тангенса угла диэлектрических потерь (D) (нижний предел) 0,00001; Измерение тангенса угла диэлектрических потерь (D) (верхний предел) 10; Измерение добротности (Q) (нижний предел) 0,0001; Измерение добротности (Q) (верхний предел) 50
40 | ПрофКиП Е7-13М - Измеритель иммитанса ПрофКиП Е7-13М |  | 61649 | Частота тест-сигнала (нижний предел) 100 Гц; Частота тест-сигнала (верхний предел) 100 кГц; Количество фиксированных тестовых частот не указано; Базовая погрешность измерения RLC 0,3%; Измерение сопротивления (R) (нижний предел) 20 Ом; Измерение сопротивления (R) (верхний предел) 200 МОм; Измерение сопротивления (R) (разрешение) не указано; Измерение индуктивности (L) (нижний предел) 200 мГн; Измерение индуктивности (L) (верхний предел) 2000 Гн; Измерение индуктивности (L) (разрешение) не указано; Измерение емкости (С) (нижний предел) 200 пФ; Измерение емкости (С) (верхний предел) 20 мФ; Измерение емкости (С) (разрешение) не указано
41 | АКИП RLC 6108 - Измеритель АКИП RLC 6108 | + | 36765 | Частота тест-сигнала (нижний предел) 100 Гц; Частота тест-сигнала (верхний предел) 100 кГц; Количество фиксированных тестовых частот не указано; Базовая погрешность измерения RLC 0,1%; Измерение сопротивления (R) (нижний предел) 0,4 мОм; Измерение сопротивления (R) (верхний предел) 10 МОм; Измерение сопротивления (R) (разрешение) 0,1 мОм; Измерение индуктивности (L) (нижний предел) 4 мкГн; Измерение индуктивности (L) (верхний предел) 1000 Гн; Измерение индуктивности (L) (разрешение) 0,001 мкГн; Измерение емкости (С) (нижний предел) 4 пФ; Измерение емкости (С) (верхний предел) 20 мФ; Измерение тангенса угла диэлектрических потерь (D) (нижний предел) 0,0001; Измерение тангенса угла диэлектрических потерь (D) (верхний предел) 9,999; Измерение добротности (Q) (нижний предел) 0,0001; Измерение добротности (Q) (верхний предел) 9999
42 | АКИП LCR-6107 - АКИП LCR-6107 |  | 7397 | Частота тест-сигнала (нижний предел) 100 Гц; Частота тест-сигнала (верхний предел) 10 кГц; Количество фиксированных тестовых частот не указано; Базовая погрешность измерения RLC 1 %; Измерение сопротивления (R) (верхний предел) 20 МОм; Измерение сопротивления (R) (разрешение) 0,01 Ом; Измерение индуктивности (L) (нижний предел) 600 мкГн; Измерение индуктивности (L) (верхний предел) 200 Гн; Измерение индуктивности (L) (разрешение) 0,1 мкГн; Измерение емкости (С) (верхний предел) 6 мФ; Измерение емкости (С) (разрешение) 0,1 пФ; Измерение тангенса угла диэлектрических потерь (D) (нижний предел) не указано; Измерение тангенса угла диэлектрических потерь (D) (верхний предел) не указано; Измерение добротности (Q) (нижний предел) не указано; Измерение добротности (Q) (верхний предел) не указано; Измерение проводимости (нижний предел) не указано; Измерение проводимости (верхний предел) не указано; Измерение проводимости (разрешение) не указано
43 | АКИП-6106 — измеритель RLC для SMD-компоненто - АКИП 6106 |  | 1290 | Частота тест-сигнала (нижний предел) 100 Гц; Частота тест-сигнала (верхний предел) 10 кГц; Количество фиксированных тестовых частот не указано; Базовая погрешность измерения RLC 3 %; Измерение сопротивления (R) (верхний предел) 30 МОм; Измерение сопротивления (R) (разрешение) 0,1 Ом; Измерение индуктивности (L) (нижний предел) не указано; Измерение индуктивности (L) (верхний предел) не указано; Измерение индуктивности (L) (разрешение) не указано; Измерение емкости (С) (верхний предел) 30 мФ; Измерение емкости (С) (разрешение) 1 пФ; Измерение проводимости (нижний предел) не измеряет; Измерение проводимости (верхний предел) не измеряет; Измерение проводимости (разрешение) не измеряет
44 | HM8118 — LCR-мост/измеритель - HM8118 — LCR-мост/измеритель | + | Цена по запросу | Частота тест-сигнала (нижний предел) 20 Гц; Частота тест-сигнала (верхний предел) 200 кГц; Базовая погрешность измерения RLC 0,1%; Измерение сопротивления (R) (верхний предел) 100 МОм; Измерение индуктивности (L) (нижний предел) 10 нГн; Измерение индуктивности (L) (верхний предел) 100 кГн; Измерение емкости (С) (верхний предел) 100 мФ; Измерение тангенса угла диэлектрических потерь (D) (нижний предел) 0,0001; Измерение тангенса угла диэлектрических потерь (D) (верхний предел) 9,9999; Измерение добротности (Q) (нижний предел) 0,0001; Измерение добротности (Q) (верхний предел) 9999,9; Измерение фазового сдвига (θ) -180° ... +180°
45 | АМ-3001 - АМ-3001 Измеритель иммитанса |  | 261846 | Частота тест-сигнала (нижний предел) 100 Гц; Частота тест-сигнала (верхний предел) 100 кГц; Количество фиксированных тестовых частот 5; Базовая погрешность измерения RLC 0,05%; Измерение сопротивления (R) (нижний предел) 100 мкОм; Измерение сопротивления (R) (верхний предел) 2 ГОм; Измерение сопротивления (R) (разрешение) не указано; Измерение индуктивности (L) (нижний предел) 100 пГн; Измерение индуктивности (L) (верхний предел) 10 кГн; Измерение индуктивности (L) (разрешение) не указано; Измерение емкости (С) (нижний предел) 100 аФ; Измерение емкости (С) (верхний предел) 100 мФ; Измерение емкости (С) (разрешение) не указано; Измерение тангенса угла диэлектрических потерь (D) (нижний предел) 0,00001; Измерение тангенса угла диэлектрических потерь (D) (верхний предел) 10; Измерение добротности (Q) (нижний предел) 0,00001; Измерение добротности (Q) (верхний предел) 50; Измерение фазового сдвига (θ) не измеряет; Измерение сопротивления постоянному току (DCR) Нет; Измерение проводимости (нижний предел) не измеряет; Измерение проводимости (верхний предел) не измеряет; Измерение проводимости (разрешение) не измеряет
46 | GW Instek LCR-78220 - LCR-78220 - измеритель иммитанса |  | 1726350 | Частота тест-сигнала (нижний предел) 10 Гц; Частота тест-сигнала (верхний предел) 20 МГц; Базовая погрешность измерения RLC 0,08%; Измерение сопротивления (R) (нижний предел) 10 мОм; Измерение сопротивления (R) (верхний предел) 100 МОм; Измерение сопротивления (R) (разрешение) 0,01 мОм; Измерение индуктивности (L) (нижний предел) 10 нГн; Измерение индуктивности (L) (верхний предел) 100 кГн; Измерение индуктивности (L) (разрешение) 0,01 нГн; Измерение емкости (С) (нижний предел) 50 фФ; Измерение емкости (С) (верхний предел) 1 Ф; Измерение емкости (С) (разрешение) 10 фФ; Измерение тангенса угла диэлектрических потерь (D) (нижний предел) 0,00001; Измерение тангенса угла диэлектрических потерь (D) (верхний предел) 10000; Измерение добротности (Q) (нижний предел) 0,01; Измерение добротности (Q) (верхний предел) 9999,9; Измерение фазового сдвига (θ) -180° ... +180°; Измерение сопротивления постоянному току (DCR) Нет; Измерение проводимости (нижний предел) не указано; Измерение проводимости (верхний предел) 1 мСм; Измерение проводимости (разрешение) 10 нСм
47 | GW Instek LCR-78110G - LCR-78110G - измеритель параметров RLC цифровой | + | 1333280 | Частота тест-сигнала (нижний предел) 20 Гц; Частота тест-сигнала (верхний предел) 10 МГц; Количество фиксированных тестовых частот не указано; Базовая погрешность измерения RLC 0,1%; Измерение сопротивления (R) (нижний предел) не указано; Измерение сопротивления (R) (верхний предел) 100 МОм; Измерение сопротивления (R) (разрешение) 100 мкОм; Измерение индуктивности (L) (нижний предел) не указано; Измерение индуктивности (L) (верхний предел) 100 кГн; Измерение индуктивности (L) (разрешение) 100 пГн; Измерение емкости (С) (нижний предел) не указано; Измерение емкости (С) (верхний предел) 1 Ф; Измерение емкости (С) (разрешение) 10 фФ; Измерение тангенса угла диэлектрических потерь (D) (нижний предел) 0,00001; Измерение тангенса угла диэлектрических потерь (D) (верхний предел) 1000; Измерение добротности (Q) (нижний предел) 0,1; Измерение добротности (Q) (верхний предел) 10000; Измерение фазового сдвига (θ) -180° ... +180°; Измерение сопротивления постоянному току (DCR) Нет; Измерение проводимости (нижний предел) не указано; Измерение проводимости (верхний предел) 1 кСм; Измерение проводимости (разрешение) 10 нСм
48 | Aktakom АММ-3058 - АММ-3058 Анализатор компонентов |  | 739442 | Частота тест-сигнала (нижний предел) 20 Гц; Частота тест-сигнала (верхний предел) 1 МГц; Количество фиксированных тестовых частот не указано; Базовая погрешность измерения RLC 0,05%; Измерение сопротивления (R) (нижний предел) 10 мкОм; Измерение сопротивления (R) (верхний предел) 100 МОм; Измерение сопротивления (R) (разрешение) не указано; Измерение индуктивности (L) (нижний предел) 10 пГн; Измерение индуктивности (L) (верхний предел) 100 кГн; Измерение индуктивности (L) (разрешение) не указано; Измерение емкости (С) (нижний предел) 10 фФ; Измерение емкости (С) (верхний предел) 10 Ф; Измерение емкости (С) (разрешение) не указано; Измерение тангенса угла диэлектрических потерь (D) (нижний предел) 0,00001; Измерение тангенса угла диэлектрических потерь (D) (верхний предел) 9,99999; Измерение добротности (Q) (нижний предел) 0,00001; Измерение добротности (Q) (верхний предел) 99999,9; Измерение фазового сдвига (θ) -180° ... +180°; Измерение сопротивления постоянному току (DCR) Нет; Измерение проводимости (нижний предел) 10 пСм; Измерение проводимости (верхний предел) 100 См; Измерение проводимости (разрешение) не указано
49 | АММ-3038 — анализатор компонентов - АММ-3038 Анализатор компонентов |  | 330000 | Частота тест-сигнала (нижний предел) 20 Гц; Частота тест-сигнала (верхний предел) 300 кГц; Количество фиксированных тестовых частот не указано; Базовая погрешность измерения RLC 0,05%; Измерение сопротивления (R) (нижний предел) 10 мкОм; Измерение сопротивления (R) (верхний предел) 100 МОм; Измерение сопротивления (R) (разрешение) не указано; Измерение индуктивности (L) (нижний предел) 10 пГн; Измерение индуктивности (L) (верхний предел) 100 кГн; Измерение индуктивности (L) (разрешение) не указано; Измерение емкости (С) (нижний предел) 10 фФ; Измерение емкости (С) (верхний предел) 10 Ф; Измерение емкости (С) (разрешение) не указано; Измерение тангенса угла диэлектрических потерь (D) (нижний предел) 0,00001; Измерение тангенса угла диэлектрических потерь (D) (верхний предел) 9,99999; Измерение добротности (Q) (нижний предел) 0,00001; Измерение добротности (Q) (верхний предел) 99999,9; Измерение фазового сдвига (θ) -180° ... +180°; Измерение сопротивления постоянному току (DCR) Нет; Измерение проводимости (нижний предел) 10 пСм; Измерение проводимости (верхний предел) 100 См; Измерение проводимости (разрешение) не указано
50 | GW Instek LCR-76002 - LCR-76002 - измеритель импеданса прецизионный | + | 137560 | Частота тест-сигнала (нижний предел) 10 Гц; Частота тест-сигнала (верхний предел) 2 кГц; Количество фиксированных тестовых частот не указано; Базовая погрешность измерения RLC 0,05%; Измерение сопротивления (R) (нижний предел) не указано; Измерение сопротивления (R) (верхний предел) 100 МОм; Измерение сопротивления (R) (разрешение) 10 мкОм; Измерение индуктивности (L) (нижний предел) не указано; Измерение индуктивности (L) (верхний предел) 10 кГн; Измерение индуктивности (L) (разрешение) 10 мкГн; Измерение емкости (С) (нижний предел) не указано; Измерение емкости (С) (верхний предел) 10 Ф; Измерение емкости (С) (разрешение) 10 пФ; Измерение тангенса угла диэлектрических потерь (D) (нижний предел) 0,00001; Измерение тангенса угла диэлектрических потерь (D) (верхний предел) 9,99999; Измерение добротности (Q) (нижний предел) 0,00001; Измерение добротности (Q) (верхний предел) 99999,9; Измерение фазового сдвига (θ) -180° ... +180°; Измерение сопротивления постоянному току (DCR) Нет; Измерение проводимости (нижний предел) не указано; Измерение проводимости (верхний предел) 1 кСм; Измерение проводимости (разрешение) 10 пСм
51 | Aktakom АМ-3016 - АМ-3016 Измеритель RLC |  | цена по запросу | Частота тест-сигнала (нижний предел) 50 Гц; Частота тест-сигнала (верхний предел) 200 кГц; Количество фиксированных тестовых частот 12000; Базовая погрешность измерения RLC 0,05%; Измерение сопротивления (R) (нижний предел) 10 мкОм; Измерение сопротивления (R) (верхний предел) 100 МОм; Измерение сопротивления (R) (разрешение) не указано; Измерение индуктивности (L) (нижний предел) 10 пГн; Измерение индуктивности (L) (верхний предел) 10 кГн; Измерение индуктивности (L) (разрешение) не указано; Измерение емкости (С) (нижний предел) 10 фФ; Измерение емкости (С) (верхний предел) 100 мФ; Измерение емкости (С) (разрешение) не указано; Измерение тангенса угла диэлектрических потерь (D) (нижний предел) 0,00001; Измерение тангенса угла диэлектрических потерь (D) (верхний предел) 9,99999; Измерение добротности (Q) (нижний предел) 0,00001; Измерение добротности (Q) (верхний предел) 99999,9; Измерение фазового сдвига (θ) не измеряет; Измерение сопротивления постоянному току (DCR) Нет; Измерение проводимости (нижний предел) 10 пСм; Измерение проводимости (верхний предел) 100 См; Измерение проводимости (разрешение) не указано
52 | Aktakom АММ-3088 - АММ-3088 Анализатор компонентов |  | цена по запросу | Частота тест-сигнала (нижний предел) 20 Гц; Частота тест-сигнала (верхний предел) 1 МГц; Количество фиксированных тестовых частот не указано; Базовая погрешность измерения RLC 0,05%; Измерение сопротивления (R) (нижний предел) 10 мкОм; Измерение сопротивления (R) (верхний предел) 100 МОм; Измерение сопротивления (R) (разрешение) не указано; Измерение индуктивности (L) (нижний предел) 10 пГн; Измерение индуктивности (L) (верхний предел) 100 кГн; Измерение индуктивности (L) (разрешение) не указано; Измерение емкости (С) (нижний предел) 10 фФ; Измерение емкости (С) (верхний предел) 10 Ф; Измерение емкости (С) (разрешение) не указано; Измерение тангенса угла диэлектрических потерь (D) (нижний предел) 0,00001; Измерение тангенса угла диэлектрических потерь (D) (верхний предел) 9,99999; Измерение добротности (Q) (нижний предел) 0,00001; Измерение добротности (Q) (верхний предел) 99999,9; Измерение фазового сдвига (θ) -180° ... +180°; Измерение сопротивления постоянному току (DCR) Нет; Измерение проводимости (нижний предел) 10 пСм; Измерение проводимости (верхний предел) 100 См; Измерение проводимости (разрешение) не указано
53 | GW Instek LCR-76100 - LCR-76100 - измеритель импеданса прецизионный | + | 236075 | Частота тест-сигнала (нижний предел) 10 Гц; Частота тест-сигнала (верхний предел) 100 кГц; Количество фиксированных тестовых частот не указано; Базовая погрешность измерения RLC 0,05%; Измерение сопротивления (R) (нижний предел) не указано; Измерение сопротивления (R) (верхний предел) 100 МОм; Измерение сопротивления (R) (разрешение) 10 мкОм; Измерение индуктивности (L) (нижний предел) не указано; Измерение индуктивности (L) (верхний предел) 10 кГн; Измерение индуктивности (L) (разрешение) 10 мкГн; Измерение емкости (С) (нижний предел) не указано; Измерение емкости (С) (верхний предел) 10 Ф; Измерение емкости (С) (разрешение) 10 пФ; Измерение тангенса угла диэлектрических потерь (D) (нижний предел) 0,00001; Измерение тангенса угла диэлектрических потерь (D) (верхний предел) 9,99999; Измерение добротности (Q) (нижний предел) 0,00001; Измерение добротности (Q) (верхний предел) 99999,9; Измерение фазового сдвига (θ) -180° ... +180°; Измерение сопротивления постоянному току (DCR) Нет; Измерение проводимости (нижний предел) не указано; Измерение проводимости (верхний предел) 1 кСм; Измерение проводимости (разрешение) 10 пСм
54 | GW Instek LCR-78105G - LCR-78105G - измеритель параметров RLC цифровой | + | 715870 | Частота тест-сигнала (нижний предел) 20 Гц; Частота тест-сигнала (верхний предел) 5 МГц; Количество фиксированных тестовых частот не указано; Базовая погрешность измерения RLC 0,1%; Измерение сопротивления (R) (нижний предел) не указано; Измерение сопротивления (R) (верхний предел) 100 МОм; Измерение сопротивления (R) (разрешение) 10 мкОм; Измерение индуктивности (L) (нижний предел) не указано; Измерение индуктивности (L) (верхний предел) 100 кГн; Измерение индуктивности (L) (разрешение) 100 пГн; Измерение емкости (С) (нижний предел) не указано; Измерение емкости (С) (верхний предел) 1 Ф; Измерение емкости (С) (разрешение) 10 фФ; Измерение тангенса угла диэлектрических потерь (D) (нижний предел) 0,00001; Измерение тангенса угла диэлектрических потерь (D) (верхний предел) 1000; Измерение добротности (Q) (нижний предел) 0,1; Измерение добротности (Q) (верхний предел) 10000; Измерение фазового сдвига (θ) -180° ... +180°; Измерение сопротивления постоянному току (DCR) Нет; Измерение проводимости (нижний предел) не указано; Измерение проводимости (верхний предел) 1 кСм; Измерение проводимости (разрешение) 10 нСм
55 | АМ-3028 - АМ-3028 Анализатор компонентов |  | цена по запросу | Частота тест-сигнала (нижний предел) 20 Гц; Частота тест-сигнала (верхний предел) 1 МГц; Количество фиксированных тестовых частот не указано; Базовая погрешность измерения RLC 0,05%; Измерение сопротивления (R) (нижний предел) 10 мкОм; Измерение сопротивления (R) (верхний предел) 100 МОм; Измерение сопротивления (R) (разрешение) не указано; Измерение индуктивности (L) (нижний предел) 10 пГн; Измерение индуктивности (L) (верхний предел) 100 кГн; Измерение индуктивности (L) (разрешение) не указано; Измерение емкости (С) (нижний предел) 10 фФ; Измерение емкости (С) (верхний предел) 10 Ф; Измерение емкости (С) (разрешение) не указано; Измерение тангенса угла диэлектрических потерь (D) (нижний предел) 0,00001; Измерение тангенса угла диэлектрических потерь (D) (верхний предел) 9,99999; Измерение добротности (Q) (нижний предел) 0,01; Измерение добротности (Q) (верхний предел) 99999,9; Измерение фазового сдвига (θ) -180° ... +180°; Измерение сопротивления постоянному току (DCR) Нет; Измерение проводимости (нижний предел) 10 пСм; Измерение проводимости (верхний предел) 100 См; Измерение проводимости (разрешение) не указано
56 | GW Instek LCR-76200 - LCR-76200 - измеритель импеданса прецизионный | + | 340005 | Частота тест-сигнала (нижний предел) 10 Гц; Частота тест-сигнала (верхний предел) 200 кГц; Количество фиксированных тестовых частот не указано; Базовая погрешность измерения RLC 0,05%; Измерение сопротивления (R) (нижний предел) не указано; Измерение сопротивления (R) (верхний предел) 100 МОм; Измерение сопротивления (R) (разрешение) 10 мкОм; Измерение индуктивности (L) (нижний предел) не указано; Измерение индуктивности (L) (верхний предел) 10 кГн; Измерение индуктивности (L) (разрешение) 10 мкГн; Измерение емкости (С) (нижний предел) не указано; Измерение емкости (С) (верхний предел) 10 Ф; Измерение емкости (С) (разрешение) 10 пФ; Измерение тангенса угла диэлектрических потерь (D) (нижний предел) 0,00001; Измерение тангенса угла диэлектрических потерь (D) (верхний предел) 9,99999; Измерение добротности (Q) (нижний предел) 0,00001; Измерение добротности (Q) (верхний предел) 99999,9; Измерение фазового сдвига (θ) -180° ... +180°; Измерение сопротивления постоянному току (DCR) Нет; Измерение проводимости (нижний предел) не указано; Измерение проводимости (верхний предел) 1 кСм; Измерение проводимости (разрешение) 10 пСм
57 | WK 4310 - WK 4310 - RLC измеритель |  | 267120 | Частота тест-сигнала (нижний предел) 20 Гц; Частота тест-сигнала (верхний предел) 100 кГц; Количество фиксированных тестовых частот не указано; Базовая погрешность измерения RLC 0,1%; Измерение сопротивления (R) (нижний предел) не указано; Измерение сопротивления (R) (верхний предел) 1 ГОм; Измерение сопротивления (R) (разрешение) 10 мкОм; Измерение индуктивности (L) (нижний предел) не указано; Измерение индуктивности (L) (верхний предел) 100 кГн; Измерение индуктивности (L) (разрешение) 100 пГн; Измерение емкости (С) (нижний предел) не указано; Измерение емкости (С) (верхний предел) 1 Ф; Измерение емкости (С) (разрешение) 1 фФ; Измерение тангенса угла диэлектрических потерь (D) (нижний предел) 0,00001; Измерение тангенса угла диэлектрических потерь (D) (верхний предел) 1000; Измерение добротности (Q) (нижний предел) 0,01; Измерение добротности (Q) (верхний предел) 1000; Измерение фазового сдвига (θ) -180° ... +180°; Измерение сопротивления постоянному току (DCR) Нет; Измерение проводимости (нижний предел) не измеряет; Измерение проводимости (верхний предел) не измеряет; Измерение проводимости (разрешение) не измеряет
58 | Aktakom АММ-3044 - АММ-3044 Анализатор компонентов |  | цена по запросу | Частота тест-сигнала (нижний предел) 50 Гц; Частота тест-сигнала (верхний предел) 200 кГц; Количество фиксированных тестовых частот 37; Базовая погрешность измерения RLC 0,05%; Измерение сопротивления (R) (нижний предел) 10 мкОм; Измерение сопротивления (R) (верхний предел) 100 МОм; Измерение сопротивления (R) (разрешение) не указано; Измерение индуктивности (L) (нижний предел) 10 пГн; Измерение индуктивности (L) (верхний предел) 100 кГн; Измерение индуктивности (L) (разрешение) не указано; Измерение емкости (С) (нижний предел) 10 фФ; Измерение емкости (С) (верхний предел) 10 Ф; Измерение емкости (С) (разрешение) не указано; Измерение тангенса угла диэлектрических потерь (D) (нижний предел) 0,00001; Измерение тангенса угла диэлектрических потерь (D) (верхний предел) 10; Измерение добротности (Q) (нижний предел) 0,00001; Измерение добротности (Q) (верхний предел) 99999,9; Измерение фазового сдвига (θ) -180° ... +180°; Измерение сопротивления постоянному току (DCR) Нет; Измерение проводимости (нижний предел) 10 пСм; Измерение проводимости (верхний предел) 100 См; Измерение проводимости (разрешение) не указано
59 | WK 6440B - WK 6440B - измеритель RLC | + | 1977520 | Частота тест-сигнала (нижний предел) 20 Гц; Частота тест-сигнала (верхний предел) 3 МГц; Количество фиксированных тестовых частот 1800; Базовая погрешность измерения RLC 0,02%; Измерение сопротивления (R) (нижний предел) не указано; Измерение сопротивления (R) (верхний предел) 2 ГОм; Измерение сопротивления (R) (разрешение) 10 мкОм; Измерение индуктивности (L) (нижний предел) не указано; Измерение индуктивности (L) (верхний предел) 2 кГн; Измерение индуктивности (L) (разрешение) 100 пГн; Измерение емкости (С) (нижний предел) не указано; Измерение емкости (С) (верхний предел) 1 Ф; Измерение емкости (С) (разрешение) 1 фФ; Измерение тангенса угла диэлектрических потерь (D) (нижний предел) не указано; Измерение тангенса угла диэлектрических потерь (D) (верхний предел) 1000; Измерение добротности (Q) (нижний предел) не указано; Измерение добротности (Q) (верхний предел) 1000; Измерение фазового сдвига (θ) -180° ... +180°; Измерение сопротивления постоянному току (DCR) Нет; Измерение проводимости (нижний предел) не измеряет; Измерение проводимости (верхний предел) не измеряет; Измерение проводимости (разрешение) не измеряет
60 | GW Instek LCR-78101G - LCR-78101G - измеритель параметров RLC цифровой | + | 579069 | Частота тест-сигнала (нижний предел) 20 Гц; Частота тест-сигнала (верхний предел) 1 МГц; Количество фиксированных тестовых частот не указано; Базовая погрешность измерения RLC 0,1%; Измерение сопротивления (R) (нижний предел) не указано; Измерение сопротивления (R) (верхний предел) 100 МОм; Измерение сопротивления (R) (разрешение) 10 мкОм; Измерение индуктивности (L) (нижний предел) не указано; Измерение индуктивности (L) (верхний предел) 100 кГн; Измерение индуктивности (L) (разрешение) 100 пГн; Измерение емкости (С) (нижний предел) не указано; Измерение емкости (С) (верхний предел) 1 Ф; Измерение емкости (С) (разрешение) 10 фФ; Измерение тангенса угла диэлектрических потерь (D) (нижний предел) 0,00001; Измерение тангенса угла диэлектрических потерь (D) (верхний предел) 1000; Измерение добротности (Q) (нижний предел) 0,1; Измерение добротности (Q) (верхний предел) 10000; Измерение фазового сдвига (θ) -180° ... +180°; Измерение сопротивления постоянному току (DCR) Нет; Измерение проводимости (нижний предел) не указано; Измерение проводимости (верхний предел) 1 кСм; Измерение проводимости (разрешение) 10 нСм
61 | WK 6430B - прецизионный анализатор RLC компонентов - WK 6430B - прецизионный анализатор RLC компонентов | + | 1852190 | Частота тест-сигнала (нижний предел) 20 Гц; Частота тест-сигнала (верхний предел) 500 кГц; Количество фиксированных тестовых частот 1000; Базовая погрешность измерения RLC 0,02%; Измерение сопротивления (R) (нижний предел) не указано; Измерение сопротивления (R) (верхний предел) 2 ГОм; Измерение сопротивления (R) (разрешение) 10 мкОм; Измерение индуктивности (L) (нижний предел) не указано; Измерение индуктивности (L) (верхний предел) 2 кГн; Измерение индуктивности (L) (разрешение) 100 пГн; Измерение емкости (С) (нижний предел) не указано; Измерение емкости (С) (верхний предел) 1 Ф; Измерение емкости (С) (разрешение) 1 фФ; Измерение тангенса угла диэлектрических потерь (D) (нижний предел) не указано; Измерение тангенса угла диэлектрических потерь (D) (верхний предел) 1000; Измерение добротности (Q) (нижний предел) не указано; Измерение добротности (Q) (верхний предел) 1000; Измерение фазового сдвига (θ) -180° ... +180°; Измерение сопротивления постоянному току (DCR) Нет; Измерение проводимости (нижний предел) не измеряет; Измерение проводимости (верхний предел) не измеряет; Измерение проводимости (разрешение) не измеряет
62 | Aktakom АММ-3048 - АММ-3048 Анализатор компонентов |  | цена по запросу | Частота тест-сигнала (нижний предел) 20 Гц; Частота тест-сигнала (верхний предел) 500 кГц; Количество фиксированных тестовых частот не указано; Базовая погрешность измерения RLC 0,05%; Измерение сопротивления (R) (нижний предел) 10 мкОм; Измерение сопротивления (R) (верхний предел) 100 МОм; Измерение сопротивления (R) (разрешение) не указано; Измерение индуктивности (L) (нижний предел) 10 пГн; Измерение индуктивности (L) (верхний предел) 100 кГн; Измерение индуктивности (L) (разрешение) не указано; Измерение емкости (С) (нижний предел) 10 фФ; Измерение емкости (С) (верхний предел) 10 Ф; Измерение емкости (С) (разрешение) не указано; Измерение тангенса угла диэлектрических потерь (D) (нижний предел) 0,00001; Измерение тангенса угла диэлектрических потерь (D) (верхний предел) 9,99999; Измерение добротности (Q) (нижний предел) 0,00001; Измерение добротности (Q) (верхний предел) 99999,9; Измерение фазового сдвига (θ) -180° ... +180°; Измерение сопротивления постоянному току (DCR) Нет; Измерение проводимости (нижний предел) 10 пСм; Измерение проводимости (верхний предел) 100 См; Измерение проводимости (разрешение) не указано
63 | WK 65120P - WK 65120P - прецизионный ВЧ измеритель | + | 6207815 | Частота тест-сигнала (нижний предел) 20 Гц; Частота тест-сигнала (верхний предел) 120 МГц; Количество фиксированных тестовых частот не указано; Базовая погрешность измерения RLC не указано; Измерение сопротивления (R) (нижний предел) 10 мкОм; Измерение сопротивления (R) (верхний предел) 2 ГОм; Измерение сопротивления (R) (разрешение) 10 мкОм; Измерение индуктивности (L) (нижний предел) 100 пГн; Измерение индуктивности (L) (верхний предел) 2 кГн; Измерение индуктивности (L) (разрешение) 100 пГн; Измерение емкости (С) (нижний предел) 1 фФ; Измерение емкости (С) (верхний предел) 1 Ф; Измерение емкости (С) (разрешение) 1 фФ; Измерение тангенса угла диэлектрических потерь (D) (нижний предел) 0,00001; Измерение тангенса угла диэлектрических потерь (D) (верхний предел) 1000; Измерение добротности (Q) (нижний предел) 0,00001; Измерение добротности (Q) (верхний предел) 1000; Измерение фазового сдвига (θ) -180° ... +180°; Измерение сопротивления постоянному току (DCR) Нет; Измерение проводимости (нижний предел) не измеряет; Измерение проводимости (верхний предел) не измеряет; Измерение проводимости (разрешение) не измеряет
64 | WK 6510B - WK 6510B - прецизионный ВЧ измеритель | + | 1526580 | Частота тест-сигнала (нижний предел) 20 Гц; Частота тест-сигнала (верхний предел) 10 МГц; Количество фиксированных тестовых частот не указано; Базовая погрешность измерения RLC 0,05%; Измерение сопротивления (R) (нижний предел) 10 мкОм; Измерение сопротивления (R) (верхний предел) 2 ГОм; Измерение сопротивления (R) (разрешение) 10 мкОм; Измерение индуктивности (L) (нижний предел) 100 пГн; Измерение индуктивности (L) (верхний предел) 2 кГн; Измерение индуктивности (L) (разрешение) 100 пГн; Измерение емкости (С) (нижний предел) 1 фФ; Измерение емкости (С) (верхний предел) 1 Ф; Измерение емкости (С) (разрешение) 1 фФ; Измерение тангенса угла диэлектрических потерь (D) (нижний предел) 0,00001; Измерение тангенса угла диэлектрических потерь (D) (верхний предел) 1000; Измерение добротности (Q) (нижний предел) 0,00001; Измерение добротности (Q) (верхний предел) 1000; Измерение фазового сдвига (θ) -180° ... +180°; Измерение сопротивления постоянному току (DCR) Нет; Измерение проводимости (нижний предел) не измеряет; Измерение проводимости (верхний предел) не измеряет; Измерение проводимости (разрешение) не измеряет
65 | WK 6515B - WK 6515B - прецизионный ВЧ измеритель | + | 1570140 | Частота тест-сигнала (нижний предел) 20 Гц; Частота тест-сигнала (верхний предел) 15 МГц; Количество фиксированных тестовых частот не указано; Базовая погрешность измерения RLC 0,05%; Измерение сопротивления (R) (нижний предел) 10 мкОм; Измерение сопротивления (R) (верхний предел) 2 ГОм; Измерение сопротивления (R) (разрешение) 10 мкОм; Измерение индуктивности (L) (нижний предел) 100 пГн; Измерение индуктивности (L) (верхний предел) 2 кГн; Измерение индуктивности (L) (разрешение) 100 пГн; Измерение емкости (С) (нижний предел) 1 фФ; Измерение емкости (С) (верхний предел) 1 Ф; Измерение емкости (С) (разрешение) 1 фФ; Измерение тангенса угла диэлектрических потерь (D) (нижний предел) 0,00001; Измерение тангенса угла диэлектрических потерь (D) (верхний предел) 1000; Измерение добротности (Q) (нижний предел) 0,00001; Измерение добротности (Q) (верхний предел) 1000; Измерение фазового сдвига (θ) -180° ... +180°; Измерение сопротивления постоянному току (DCR) Нет; Измерение проводимости (нижний предел) не измеряет; Измерение проводимости (верхний предел) не измеряет; Измерение проводимости (разрешение) не измеряет
66 | АММ-3148 - АММ-3148 - Измеритель RLC |  | 104460 | Частота тест-сигнала (нижний предел) 50 Гц; Частота тест-сигнала (верхний предел) 100 кГц; Количество фиксированных тестовых частот 10; Базовая погрешность измерения RLC 0,1%; Измерение сопротивления (R) (нижний предел) 100 мкОм; Измерение сопротивления (R) (верхний предел) 100 МОм; Измерение сопротивления (R) (разрешение) не указано; Измерение индуктивности (L) (нижний предел) 1 нГн; Измерение индуктивности (L) (верхний предел) 100 кГн; Измерение индуктивности (L) (разрешение) не указано; Измерение емкости (С) (нижний предел) 1 фФ; Измерение емкости (С) (верхний предел) 10 мФ; Измерение емкости (С) (разрешение) не указано; Измерение тангенса угла диэлектрических потерь (D) (нижний предел) 0,0001; Измерение тангенса угла диэлектрических потерь (D) (верхний предел) 9,9999; Измерение добротности (Q) (нижний предел) 0,0001; Измерение добротности (Q) (верхний предел) 9999,9; Измерение фазового сдвига (θ) -180° ... +180°; Измерение сопротивления постоянному току (DCR) Нет; Измерение проводимости (нижний предел) не измеряет; Измерение проводимости (верхний предел) не измеряет; Измерение проводимости (разрешение) не измеряет
67 | WK 6520P - WK 6520P - прецизионный ВЧ измеритель | + | 1390770 | Частота тест-сигнала (нижний предел) 20 Гц; Частота тест-сигнала (верхний предел) 20 МГц; Количество фиксированных тестовых частот не указано; Базовая погрешность измерения RLC 0,05%; Измерение сопротивления (R) (нижний предел) 10 мкОм; Измерение сопротивления (R) (верхний предел) 2 ГОм; Измерение сопротивления (R) (разрешение) 10 мкОм; Измерение индуктивности (L) (нижний предел) 100 пГн; Измерение индуктивности (L) (верхний предел) 2 кГн; Измерение индуктивности (L) (разрешение) 100 пГн; Измерение емкости (С) (нижний предел) 1 фФ; Измерение емкости (С) (верхний предел) 1 Ф; Измерение емкости (С) (разрешение) 1 фФ; Измерение тангенса угла диэлектрических потерь (D) (нижний предел) 0,00001; Измерение тангенса угла диэлектрических потерь (D) (верхний предел) 1000; Измерение добротности (Q) (нижний предел) 0,00001; Измерение добротности (Q) (верхний предел) 1000; Измерение фазового сдвига (θ) -180° ... +180°; Измерение сопротивления постоянному току (DCR) Нет; Измерение проводимости (нижний предел) не измеряет; Измерение проводимости (верхний предел) не измеряет; Измерение проводимости (разрешение) не измеряет
68 | Wayne Kerr Electronics WK 6550P - WK 6550P - прецизионный ВЧ измеритель | + | 5022510 | Частота тест-сигнала (нижний предел) 20 Гц; Частота тест-сигнала (верхний предел) 50 МГц; Количество фиксированных тестовых частот не указано; Базовая погрешность измерения RLC 0,05%; Измерение сопротивления (R) (нижний предел) 10 мкОм; Измерение сопротивления (R) (верхний предел) 2 ГОм; Измерение сопротивления (R) (разрешение) 10 мкОм; Измерение индуктивности (L) (нижний предел) 100 пГн; Измерение индуктивности (L) (верхний предел) 2 кГн; Измерение индуктивности (L) (разрешение) 100 пГн; Измерение емкости (С) (нижний предел) 1 фФ; Измерение емкости (С) (верхний предел) 1 Ф; Измерение емкости (С) (разрешение) 1 фФ; Измерение тангенса угла диэлектрических потерь (D) (нижний предел) 0,00001; Измерение тангенса угла диэлектрических потерь (D) (верхний предел) 1000; Измерение добротности (Q) (нижний предел) 0,00001; Измерение добротности (Q) (верхний предел) 1000; Измерение фазового сдвига (θ) -180° ... +180°; Измерение сопротивления постоянному току (DCR) Нет; Измерение проводимости (нижний предел) не измеряет; Измерение проводимости (верхний предел) не измеряет; Измерение проводимости (разрешение) не измеряет
69 | GW Instek LCR-76300 - LCR-76300 - измеритель импеданса прецизионный | + | 388645 | Частота тест-сигнала (нижний предел) 10 Гц; Частота тест-сигнала (верхний предел) 300 кГц; Количество фиксированных тестовых частот не указано; Базовая погрешность измерения RLC 0,05%; Измерение сопротивления (R) (нижний предел) не указано; Измерение сопротивления (R) (верхний предел) 100 МОм; Измерение сопротивления (R) (разрешение) 10 мкОм; Измерение индуктивности (L) (нижний предел) не указано; Измерение индуктивности (L) (верхний предел) 10 кГн; Измерение индуктивности (L) (разрешение) 10 мкГн; Измерение емкости (С) (нижний предел) не указано; Измерение емкости (С) (верхний предел) 10 Ф; Измерение емкости (С) (разрешение) 10 пФ; Измерение тангенса угла диэлектрических потерь (D) (нижний предел) 0,00001; Измерение тангенса угла диэлектрических потерь (D) (верхний предел) 9,99999; Измерение добротности (Q) (нижний предел) 0,00001; Измерение добротности (Q) (верхний предел) 99999,9; Измерение фазового сдвига (θ) -180° ... +180°; Измерение сопротивления постоянному току (DCR) Нет; Измерение проводимости (нижний предел) не указано; Измерение проводимости (верхний предел) 1 кСм; Измерение проводимости (разрешение) 10 пСм
70 | WK 6510P - WK 6510P - прецизионный ВЧ измеритель | + | 1297890 | Частота тест-сигнала (нижний предел) 20 Гц; Частота тест-сигнала (верхний предел) 10 МГц; Количество фиксированных тестовых частот не указано; Базовая погрешность измерения RLC 0,05%; Измерение сопротивления (R) (нижний предел) 10 мкОм; Измерение сопротивления (R) (верхний предел) 2 ГОм; Измерение сопротивления (R) (разрешение) 10 мкОм; Измерение индуктивности (L) (нижний предел) 100 пГн; Измерение индуктивности (L) (верхний предел) 2 кГн; Измерение индуктивности (L) (разрешение) 100 пГн; Измерение емкости (С) (нижний предел) 1 фФ; Измерение емкости (С) (верхний предел) 1 Ф; Измерение емкости (С) (разрешение) 1 фФ; Измерение тангенса угла диэлектрических потерь (D) (нижний предел) 0,00001; Измерение тангенса угла диэлектрических потерь (D) (верхний предел) 1000; Измерение добротности (Q) (нижний предел) 0,00001; Измерение добротности (Q) (верхний предел) 1000; Измерение фазового сдвига (θ) -180° ... +180°; Измерение сопротивления постоянному току (DCR) Нет; Измерение проводимости (нижний предел) не измеряет; Измерение проводимости (верхний предел) не измеряет; Измерение проводимости (разрешение) не измеряет
71 | WK 6505P - WK 6505P - прецизионный ВЧ измеритель | + | 1240560 | Частота тест-сигнала (нижний предел) 20 Гц; Частота тест-сигнала (верхний предел) 5 МГц; Количество фиксированных тестовых частот не указано; Базовая погрешность измерения RLC 0,05%; Измерение сопротивления (R) (нижний предел) 10 мкОм; Измерение сопротивления (R) (верхний предел) 2 ГОм; Измерение сопротивления (R) (разрешение) 10 мкОм; Измерение индуктивности (L) (нижний предел) 100 пГн; Измерение индуктивности (L) (верхний предел) 2 кГн; Измерение индуктивности (L) (разрешение) 100 пГн; Измерение емкости (С) (нижний предел) 1 фФ; Измерение емкости (С) (верхний предел) 1 Ф; Измерение емкости (С) (разрешение) 1 фФ; Измерение тангенса угла диэлектрических потерь (D) (нижний предел) 0,00001; Измерение тангенса угла диэлектрических потерь (D) (верхний предел) 1000; Измерение добротности (Q) (нижний предел) 0,00001; Измерение добротности (Q) (верхний предел) 1000; Измерение фазового сдвига (θ) -180° ... +180°; Измерение сопротивления постоянному току (DCR) Нет; Измерение проводимости (нижний предел) не измеряет; Измерение проводимости (верхний предел) не измеряет; Измерение проводимости (разрешение) не измеряет
72 | WK 6505B - WK 6505B - прецизионный ВЧ измеритель | + | 1431270 | Частота тест-сигнала (нижний предел) 20 Гц; Частота тест-сигнала (верхний предел) 5 МГц; Количество фиксированных тестовых частот не указано; Базовая погрешность измерения RLC 0,05%; Измерение сопротивления (R) (нижний предел) 10 мкОм; Измерение сопротивления (R) (верхний предел) 2 ГОм; Измерение сопротивления (R) (разрешение) 10 мкОм; Измерение индуктивности (L) (нижний предел) 100 пГн; Измерение индуктивности (L) (верхний предел) 2 кГн; Измерение индуктивности (L) (разрешение) 100 пГн; Измерение емкости (С) (нижний предел) 1 фФ; Измерение емкости (С) (верхний предел) 1 Ф; Измерение емкости (С) (разрешение) 1 фФ; Измерение тангенса угла диэлектрических потерь (D) (нижний предел) 0,00001; Измерение тангенса угла диэлектрических потерь (D) (верхний предел) 1000; Измерение добротности (Q) (нижний предел) 0,00001; Измерение добротности (Q) (верхний предел) 1000; Измерение фазового сдвига (θ) -180° ... +180°; Измерение сопротивления постоянному току (DCR) Нет; Измерение проводимости (нижний предел) не измеряет; Измерение проводимости (верхний предел) не измеряет; Измерение проводимости (разрешение) не измеряет
73 | WK 6530B - WK 6530B - прецизионный ВЧ измеритель | + | 2063520 | Частота тест-сигнала (нижний предел) 20 Гц; Частота тест-сигнала (верхний предел) 30 МГц; Количество фиксированных тестовых частот не указано; Базовая погрешность измерения RLC 0,05%; Измерение сопротивления (R) (нижний предел) 10 мкОм; Измерение сопротивления (R) (верхний предел) 2 ГОм; Измерение сопротивления (R) (разрешение) 10 мкОм; Измерение индуктивности (L) (нижний предел) 100 пГн; Измерение индуктивности (L) (верхний предел) 2 кГн; Измерение индуктивности (L) (разрешение) 100 пГн; Измерение емкости (С) (нижний предел) 1 фФ; Измерение емкости (С) (верхний предел) 1 Ф; Измерение емкости (С) (разрешение) 1 фФ; Измерение тангенса угла диэлектрических потерь (D) (нижний предел) 0,00001; Измерение тангенса угла диэлектрических потерь (D) (верхний предел) 1000; Измерение добротности (Q) (нижний предел) 0,00001; Измерение добротности (Q) (верхний предел) 1000; Измерение фазового сдвига (θ) -180° ... +180°; Измерение сопротивления постоянному току (DCR) Нет; Измерение проводимости (нижний предел) не измеряет; Измерение проводимости (верхний предел) не измеряет; Измерение проводимости (разрешение) не измеряет
74 | WK 3255B - WK 3255B - анализатор индуктивности |  | 707580 | Частота тест-сигнала (нижний предел) 20 Гц; Частота тест-сигнала (верхний предел) 500 кГц; Количество фиксированных тестовых частот 800; Базовая погрешность измерения RLC 0,1%; Измерение сопротивления (R) (нижний предел) не указано; Измерение сопротивления (R) (верхний предел) 2 МОм; Измерение сопротивления (R) (разрешение) 50 мкОм; Измерение индуктивности (L) (нижний предел) не указано; Измерение индуктивности (L) (верхний предел) 1 кГн; Измерение индуктивности (L) (разрешение) 1 нГн; Измерение емкости (С) (нижний предел) не указано; Измерение емкости (С) (верхний предел) 250 мФ; Измерение емкости (С) (разрешение) 10 фФ; Измерение тангенса угла диэлектрических потерь (D) (нижний предел) не измеряет; Измерение тангенса угла диэлектрических потерь (D) (верхний предел) не измеряет; Измерение добротности (Q) (нижний предел) не измеряет; Измерение добротности (Q) (верхний предел) не измеряет; Измерение фазового сдвига (θ) не измеряет; Измерение сопротивления постоянному току (DCR) Нет; Измерение проводимости (нижний предел) не измеряет; Измерение проводимости (верхний предел) не измеряет; Измерение проводимости (разрешение) не измеряет
75 | GW Instek LCR-76020 - LCR-76020 - измеритель импеданса прецизионный | + | 206815 | Частота тест-сигнала (нижний предел) 10 Гц; Частота тест-сигнала (верхний предел) 20 кГц; Количество фиксированных тестовых частот не указано; Базовая погрешность измерения RLC 0,05%; Измерение сопротивления (R) (нижний предел) не указано; Измерение сопротивления (R) (верхний предел) 100 МОм; Измерение сопротивления (R) (разрешение) 10 мкОм; Измерение индуктивности (L) (нижний предел) не указано; Измерение индуктивности (L) (верхний предел) 10 кГн; Измерение индуктивности (L) (разрешение) 10 мкГн; Измерение емкости (С) (нижний предел) не указано; Измерение емкости (С) (верхний предел) 10 Ф; Измерение емкости (С) (разрешение) 10 пФ; Измерение тангенса угла диэлектрических потерь (D) (нижний предел) 0,00001; Измерение тангенса угла диэлектрических потерь (D) (верхний предел) 9,99999; Измерение добротности (Q) (нижний предел) 0,00001; Измерение добротности (Q) (верхний предел) 99999,9; Измерение фазового сдвига (θ) -180° ... +180°; Измерение сопротивления постоянному току (DCR) Нет; Измерение проводимости (нижний предел) не указано; Измерение проводимости (верхний предел) 1 кСм; Измерение проводимости (разрешение) 10 пСм
76 | Wayne Kerr Electronics WK 6550B - WK 6550B - прецизионный ВЧ измеритель | + | 2422530 | Частота тест-сигнала (нижний предел) 20 Гц; Частота тест-сигнала (верхний предел) 50 МГц; Количество фиксированных тестовых частот не указано; Базовая погрешность измерения RLC 0,05%; Измерение сопротивления (R) (нижний предел) 10 мкОм; Измерение сопротивления (R) (верхний предел) 2 ГОм; Измерение сопротивления (R) (разрешение) 10 мкОм; Измерение индуктивности (L) (нижний предел) 100 пГн; Измерение индуктивности (L) (верхний предел) 2 кГн; Измерение индуктивности (L) (разрешение) 100 пГн; Измерение емкости (С) (нижний предел) 1 фФ; Измерение емкости (С) (верхний предел) 1 Ф; Измерение емкости (С) (разрешение) 1 фФ; Измерение тангенса угла диэлектрических потерь (D) (нижний предел) 0,00001; Измерение тангенса угла диэлектрических потерь (D) (верхний предел) 1000; Измерение добротности (Q) (нижний предел) 0,00001; Измерение добротности (Q) (верхний предел) 1000; Измерение фазового сдвига (θ) -180° ... +180°; Измерение сопротивления постоянному току (DCR) Нет; Измерение проводимости (нижний предел) не измеряет; Измерение проводимости (верхний предел) не измеряет; Измерение проводимости (разрешение) не измеряет
77 | WK 6520B - WK 6520B - прецизионный ВЧ измеритель | + | 1704870 | Частота тест-сигнала (нижний предел) 20 Гц; Частота тест-сигнала (верхний предел) 20 МГц; Количество фиксированных тестовых частот не указано; Базовая погрешность измерения RLC 0,05%; Измерение сопротивления (R) (нижний предел) 10 мкОм; Измерение сопротивления (R) (верхний предел) 2 ГОм; Измерение сопротивления (R) (разрешение) 10 мкОм; Измерение индуктивности (L) (нижний предел) 100 пГн; Измерение индуктивности (L) (верхний предел) 2 кГн; Измерение индуктивности (L) (разрешение) 100 пГн; Измерение емкости (С) (нижний предел) 1 фФ; Измерение емкости (С) (верхний предел) 1 Ф; Измерение емкости (С) (разрешение) 1 фФ; Измерение тангенса угла диэлектрических потерь (D) (нижний предел) 0,00001; Измерение тангенса угла диэлектрических потерь (D) (верхний предел) 1000; Измерение добротности (Q) (нижний предел) 0,00001; Измерение добротности (Q) (верхний предел) 1000; Измерение фазового сдвига (θ) -180° ... +180°; Измерение сопротивления постоянному току (DCR) Нет; Измерение проводимости (нижний предел) не измеряет; Измерение проводимости (верхний предел) не измеряет; Измерение проводимости (разрешение) не измеряет
78 | WK 6515P - WK 6515P - прецизионный ВЧ измеритель | + | 1301130 | Частота тест-сигнала (нижний предел) 20 Гц; Частота тест-сигнала (верхний предел) 15 МГц; Количество фиксированных тестовых частот не указано; Базовая погрешность измерения RLC 0,05%; Измерение сопротивления (R) (нижний предел) 10 мкОм; Измерение сопротивления (R) (верхний предел) 2 ГОм; Измерение сопротивления (R) (разрешение) 10 мкОм; Измерение индуктивности (L) (нижний предел) 100 пГн; Измерение индуктивности (L) (верхний предел) 2 кГн; Измерение индуктивности (L) (разрешение) 100 пГн; Измерение емкости (С) (нижний предел) 1 фФ; Измерение емкости (С) (верхний предел) 1 Ф; Измерение емкости (С) (разрешение) 1 фФ; Измерение тангенса угла диэлектрических потерь (D) (нижний предел) 0,00001; Измерение тангенса угла диэлектрических потерь (D) (верхний предел) 1000; Измерение добротности (Q) (нижний предел) 0,00001; Измерение добротности (Q) (верхний предел) 1000; Измерение фазового сдвига (θ) -180° ... +180°; Измерение сопротивления постоянному току (DCR) Нет; Измерение проводимости (нижний предел) не измеряет; Измерение проводимости (верхний предел) не измеряет; Измерение проводимости (разрешение) не измеряет
79 | WK 6530P - WK 6530P - прецизионный ВЧ измеритель | + | 4304910 | Частота тест-сигнала (нижний предел) 20 Гц; Частота тест-сигнала (верхний предел) 30 МГц; Количество фиксированных тестовых частот не указано; Базовая погрешность измерения RLC 0,05%; Измерение сопротивления (R) (нижний предел) 10 мкОм; Измерение сопротивления (R) (верхний предел) 2 ГОм; Измерение сопротивления (R) (разрешение) 10 мкОм; Измерение индуктивности (L) (нижний предел) 100 пГн; Измерение индуктивности (L) (верхний предел) 2 кГн; Измерение индуктивности (L) (разрешение) 100 пГн; Измерение емкости (С) (нижний предел) 1 фФ; Измерение емкости (С) (верхний предел) 1 Ф; Измерение емкости (С) (разрешение) 1 фФ; Измерение тангенса угла диэлектрических потерь (D) (нижний предел) 0,00001; Измерение тангенса угла диэлектрических потерь (D) (верхний предел) 1000; Измерение добротности (Q) (нижний предел) 0,00001; Измерение добротности (Q) (верхний предел) 1000; Измерение фазового сдвига (θ) -180° ... +180°; Измерение сопротивления постоянному току (DCR) Нет; Измерение проводимости (нижний предел) не измеряет; Измерение проводимости (верхний предел) не измеряет; Измерение проводимости (разрешение) не измеряет
80 | Aktakom АММ-3046 - АММ-3046 Анализатор компонентов |  | 287798 | Частота тест-сигнала (нижний предел) 50 Гц; Частота тест-сигнала (верхний предел) 200 кГц; Количество фиксированных тестовых частот 15025; Базовая погрешность измерения RLC 0,05%; Измерение сопротивления (R) (нижний предел) 10 мкОм; Измерение сопротивления (R) (верхний предел) 100 МОм; Измерение сопротивления (R) (разрешение) не указано; Измерение индуктивности (L) (нижний предел) 10 пГн; Измерение индуктивности (L) (верхний предел) 100 кГн; Измерение индуктивности (L) (разрешение) не указано; Измерение емкости (С) (нижний предел) 10 фФ; Измерение емкости (С) (верхний предел) 10 Ф; Измерение емкости (С) (разрешение) не указано; Измерение тангенса угла диэлектрических потерь (D) (нижний предел) 0,00001; Измерение тангенса угла диэлектрических потерь (D) (верхний предел) 10; Измерение добротности (Q) (нижний предел) 0,00001; Измерение добротности (Q) (верхний предел) 99999,9; Измерение фазового сдвига (θ) -180° ... +180°; Измерение сопротивления постоянному току (DCR) Нет; Измерение проводимости (нижний предел) 10 пСм; Измерение проводимости (верхний предел) 100 См; Измерение проводимости (разрешение) не указано
81 | GW Instek LCR-78210 - LCR-78210 - измеритель иммитанса |  | 1741065 | Частота тест-сигнала (нижний предел) 10 Гц; Частота тест-сигнала (верхний предел) 10 МГц; Базовая погрешность измерения RLC 0,08%; Измерение сопротивления (R) (нижний предел) 10 мОм; Измерение сопротивления (R) (верхний предел) 100 МОм; Измерение сопротивления (R) (разрешение) 0,01 мОм; Измерение индуктивности (L) (нижний предел) 10 нГн; Измерение индуктивности (L) (верхний предел) 100 кГн; Измерение индуктивности (L) (разрешение) 10 пГн; Измерение емкости (С) (нижний предел) 50 фФ; Измерение емкости (С) (верхний предел) 1 Ф; Измерение емкости (С) (разрешение) 10 фФ; Измерение тангенса угла диэлектрических потерь (D) (нижний предел) 0,00001; Измерение тангенса угла диэлектрических потерь (D) (верхний предел) 10000; Измерение добротности (Q) (нижний предел) 0,01; Измерение добротности (Q) (верхний предел) 9999,9; Измерение фазового сдвига (θ) -180° ... +180°; Измерение сопротивления постоянному току (DCR) Нет; Измерение проводимости (нижний предел) не указано; Измерение проводимости (верхний предел) 1 мСм; Измерение проводимости (разрешение) 10 нСм
82 | GW Instek LCR-78230 - LCR-78230 - измеритель иммитанса |  | 2710350 | Частота тест-сигнала (нижний предел) 10 Гц; Частота тест-сигнала (верхний предел) 30 МГц; Базовая погрешность измерения RLC 0,08%; Измерение сопротивления (R) (нижний предел) 10 мОм; Измерение сопротивления (R) (верхний предел) 100 МОм; Измерение сопротивления (R) (разрешение) 0,01 мОм; Измерение индуктивности (L) (нижний предел) 10 нГн; Измерение индуктивности (L) (верхний предел) 100 кГн; Измерение индуктивности (L) (разрешение) 0,01 нГн; Измерение емкости (С) (нижний предел) 50 фФ; Измерение емкости (С) (верхний предел) 1 Ф; Измерение емкости (С) (разрешение) 10 фФ; Измерение тангенса угла диэлектрических потерь (D) (нижний предел) 0,00001; Измерение тангенса угла диэлектрических потерь (D) (верхний предел) 10000; Измерение добротности (Q) (нижний предел) 0,01; Измерение добротности (Q) (верхний предел) 9999,9; Измерение фазового сдвига (θ) -180° ... +180°; Измерение сопротивления постоянному току (DCR) Нет; Измерение проводимости (нижний предел) не указано; Измерение проводимости (верхний предел) 1 мСм; Измерение проводимости (разрешение) 10 нСм
83 | GW Instek LCR-78205 - LCR-78205 - измеритель иммитанса |  | 1370660 | Частота тест-сигнала (нижний предел) 10 Гц; Частота тест-сигнала (верхний предел) 5 МГц; Базовая погрешность измерения RLC 0,08%; Измерение сопротивления (R) (нижний предел) 10 мОм; Измерение сопротивления (R) (верхний предел) 100 МОм; Измерение сопротивления (R) (разрешение) 0,01 мОм; Измерение индуктивности (L) (нижний предел) 10 нГн; Измерение индуктивности (L) (верхний предел) 100 кГн; Измерение индуктивности (L) (разрешение) 0,01 нГн; Измерение емкости (С) (нижний предел) 50 фФ; Измерение емкости (С) (верхний предел) 1 Ф; Измерение емкости (С) (разрешение) 10 фФ; Измерение тангенса угла диэлектрических потерь (D) (нижний предел) 0,00001; Измерение тангенса угла диэлектрических потерь (D) (верхний предел) 10000; Измерение добротности (Q) (нижний предел) 0,01; Измерение добротности (Q) (верхний предел) 9999,9; Измерение фазового сдвига (θ) -180° ... +180°; Измерение сопротивления постоянному току (DCR) Нет; Измерение проводимости (нижний предел) не указано; Измерение проводимости (верхний предел) 1 мСм; Измерение проводимости (разрешение) 10 нСм
84 | WK 3260B - WK 3260B - прецизионный анализатор индуктивности |  | 1316790 | Частота тест-сигнала (нижний предел) 20 Гц; Частота тест-сигнала (верхний предел) 3 МГц; Количество фиксированных тестовых частот 1800; Базовая погрешность измерения RLC 0,1%; Измерение сопротивления (R) (нижний предел) не указано; Измерение сопротивления (R) (верхний предел) 2 ГОм; Измерение сопротивления (R) (разрешение) 10 мкОм; Измерение индуктивности (L) (нижний предел) не указано; Измерение индуктивности (L) (верхний предел) 1 кГн; Измерение индуктивности (L) (разрешение) 100 пГн; Измерение емкости (С) (нижний предел) не указано; Измерение емкости (С) (верхний предел) 1 Ф; Измерение емкости (С) (разрешение) 5 фФ; Измерение тангенса угла диэлектрических потерь (D) (нижний предел) не указано; Измерение тангенса угла диэлектрических потерь (D) (верхний предел) 1000; Измерение добротности (Q) (нижний предел) не указано; Измерение добротности (Q) (верхний предел) не указано; Измерение фазового сдвига (θ) -180° ... +180°; Измерение сопротивления постоянному току (DCR) Нет; Измерение проводимости (нижний предел) не измеряет; Измерение проводимости (верхний предел) не измеряет; Измерение проводимости (разрешение) не измеряет
85 | АММ-3078 - АММ-3078 - анализатор компонентов |  | цена по запросу | Частота тест-сигнала (нижний предел) 20 Гц; Частота тест-сигнала (верхний предел) 500 МГц; Количество фиксированных тестовых частот не указано; Базовая погрешность измерения RLC 0,05%; Измерение сопротивления (R) (нижний предел) 10 мкОм; Измерение сопротивления (R) (верхний предел) 100 МОм; Измерение сопротивления (R) (разрешение) не указано; Измерение индуктивности (L) (нижний предел) 10 пГн; Измерение индуктивности (L) (верхний предел) 100 кГн; Измерение индуктивности (L) (разрешение) не указано; Измерение емкости (С) (нижний предел) 10 фФ; Измерение емкости (С) (верхний предел) 10 Ф; Измерение емкости (С) (разрешение) не указано; Измерение тангенса угла диэлектрических потерь (D) (нижний предел) 0,00001; Измерение тангенса угла диэлектрических потерь (D) (верхний предел) 9,99999; Измерение добротности (Q) (нижний предел) 0,00001; Измерение добротности (Q) (верхний предел) 99999,9; Измерение фазового сдвига (θ) -180° ... +180°; Измерение сопротивления постоянному току (DCR) Нет; Измерение проводимости (нижний предел) 10 пСм; Измерение проводимости (верхний предел) 100 См; Измерение проводимости (разрешение) не указано
86 | WK 4350 - WK 4350 - измеритель RLC |  | 457740 | Частота тест-сигнала (нижний предел) 20 Гц; Частота тест-сигнала (верхний предел) 500 кГц; Количество фиксированных тестовых частот не указано; Базовая погрешность измерения RLC 0,1%; Измерение сопротивления (R) (нижний предел) не указано; Измерение сопротивления (R) (верхний предел) 1 ГОм; Измерение сопротивления (R) (разрешение) 10 мкОм; Измерение индуктивности (L) (нижний предел) не указано; Измерение индуктивности (L) (верхний предел) 100 кГн; Измерение индуктивности (L) (разрешение) 100 пГн; Измерение емкости (С) (нижний предел) не указано; Измерение емкости (С) (верхний предел) 1 Ф; Измерение емкости (С) (разрешение) 1 фФ; Измерение тангенса угла диэлектрических потерь (D) (нижний предел) 0,00001; Измерение тангенса угла диэлектрических потерь (D) (верхний предел) 1000; Измерение добротности (Q) (нижний предел) 0,01; Измерение добротности (Q) (верхний предел) 1000; Измерение фазового сдвига (θ) -180° ... +180°; Измерение сопротивления постоянному току (DCR) Нет; Измерение проводимости (нижний предел) не измеряет; Измерение проводимости (верхний предел) не измеряет; Измерение проводимости (разрешение) не измеряет
87 | АМ-3026 - АМ-3026 - высокочастотный RLC-метр с поддержкой LXI стандарта |  | 695052 | Частота тест-сигнала (нижний предел) 20 Гц; Частота тест-сигнала (верхний предел) 5 МГц; Количество фиксированных тестовых частот не указано; Базовая погрешность измерения RLC 0,1%; Измерение сопротивления (R) (нижний предел) 100 мкОм; Измерение сопротивления (R) (верхний предел) 100 МОм; Измерение сопротивления (R) (разрешение) не указано; Измерение индуктивности (L) (нижний предел) 100 пГн; Измерение индуктивности (L) (верхний предел) 10 кГн; Измерение индуктивности (L) (разрешение) не указано; Измерение емкости (С) (нижний предел) 100 фФ; Измерение емкости (С) (верхний предел) 10 Ф; Измерение емкости (С) (разрешение) не указано; Измерение тангенса угла диэлектрических потерь (D) (нижний предел) 0,0001; Измерение тангенса угла диэлектрических потерь (D) (верхний предел) 9,9999; Измерение добротности (Q) (нижний предел) 0,0001; Измерение добротности (Q) (верхний предел) 99999; Измерение фазового сдвига (θ) -180° ... +180°; Измерение сопротивления постоянному току (DCR) Нет; Измерение проводимости (нижний предел) 100 фСм; Измерение проводимости (верхний предел) 100 См; Измерение проводимости (разрешение) не указано
88 | WK 43100 - WK 43100 - измеритель RLC |  | 648540 | Частота тест-сигнала (нижний предел) 20 Гц; Частота тест-сигнала (верхний предел) 1 МГц; Количество фиксированных тестовых частот не указано; Базовая погрешность измерения RLC 0,1%; Измерение сопротивления (R) (нижний предел) не указано; Измерение сопротивления (R) (верхний предел) 1 ГОм; Измерение сопротивления (R) (разрешение) 10 мкОм; Измерение индуктивности (L) (нижний предел) не указано; Измерение индуктивности (L) (верхний предел) 100 кГн; Измерение индуктивности (L) (разрешение) 100 пГн; Измерение емкости (С) (нижний предел) не указано; Измерение емкости (С) (верхний предел) 1 Ф; Измерение емкости (С) (разрешение) 1 фФ; Измерение тангенса угла диэлектрических потерь (D) (нижний предел) 0,00001; Измерение тангенса угла диэлектрических потерь (D) (верхний предел) 1000; Измерение добротности (Q) (нижний предел) 0,01; Измерение добротности (Q) (верхний предел) 1000; Измерение фазового сдвига (θ) -180° ... +180°; Измерение сопротивления постоянному току (DCR) Нет; Измерение проводимости (нижний предел) не измеряет; Измерение проводимости (верхний предел) не измеряет; Измерение проводимости (разрешение) не измеряет
89 | WK 3255BQ — анализатор индуктивности - WK 3255BQ - анализатор индуктивности |  | 769050 | Частота тест-сигнала (нижний предел) 20 Гц; Частота тест-сигнала (верхний предел) 1 МГц; Количество фиксированных тестовых частот 800; Базовая погрешность измерения RLC 0,1%; Измерение сопротивления (R) (нижний предел) не указано; Измерение сопротивления (R) (верхний предел) 2 МОм; Измерение сопротивления (R) (разрешение) 50 мкОм; Измерение индуктивности (L) (нижний предел) не указано; Измерение индуктивности (L) (верхний предел) 1 кГн; Измерение индуктивности (L) (разрешение) 1 нГн; Измерение емкости (С) (нижний предел) не указано; Измерение емкости (С) (верхний предел) 250 мФ; Измерение емкости (С) (разрешение) 10 фФ; Измерение тангенса угла диэлектрических потерь (D) (нижний предел) не измеряет; Измерение тангенса угла диэлектрических потерь (D) (верхний предел) не измеряет; Измерение добротности (Q) (нижний предел) не измеряет; Измерение добротности (Q) (верхний предел) не измеряет; Измерение фазового сдвига (θ) не измеряет; Измерение сопротивления постоянному току (DCR) Нет; Измерение проводимости (нижний предел) не измеряет; Измерение проводимости (верхний предел) не измеряет; Измерение проводимости (разрешение) не измеряет
90 | WK 4320 - WK 4320 - измеритель RLC |  | 343440 | Частота тест-сигнала (нижний предел) 20 Гц; Частота тест-сигнала (верхний предел) 200 кГц; Количество фиксированных тестовых частот не указано; Базовая погрешность измерения RLC 0,1%; Измерение сопротивления (R) (нижний предел) не указано; Измерение сопротивления (R) (верхний предел) 1 ГОм; Измерение сопротивления (R) (разрешение) 10 мкОм; Измерение индуктивности (L) (нижний предел) не указано; Измерение индуктивности (L) (верхний предел) 100 кГн; Измерение индуктивности (L) (разрешение) 100 пГн; Измерение емкости (С) (нижний предел) не указано; Измерение емкости (С) (верхний предел) 1 Ф; Измерение емкости (С) (разрешение) 1 фФ; Измерение тангенса угла диэлектрических потерь (D) (нижний предел) 0,00001; Измерение тангенса угла диэлектрических потерь (D) (верхний предел) 1000; Измерение добротности (Q) (нижний предел) 0,01; Измерение добротности (Q) (верхний предел) 1000; Измерение фазового сдвига (θ) -180° ... +180°; Измерение сопротивления постоянному току (DCR) Нет; Измерение проводимости (нижний предел) не измеряет; Измерение проводимости (верхний предел) не измеряет; Измерение проводимости (разрешение) не измеряет
91 | WK 3255BL - WK 3255BL - анализатор индуктивности |  | 660150 | Частота тест-сигнала (нижний предел) 20 Гц; Частота тест-сигнала (верхний предел) 200 кГц; Количество фиксированных тестовых частот 800; Базовая погрешность измерения RLC 0,1%; Измерение сопротивления (R) (нижний предел) не указано; Измерение сопротивления (R) (верхний предел) 2 МОм; Измерение сопротивления (R) (разрешение) 50 мкОм; Измерение индуктивности (L) (нижний предел) не указано; Измерение индуктивности (L) (верхний предел) 1 кГн; Измерение индуктивности (L) (разрешение) 1 нГн; Измерение емкости (С) (нижний предел) не указано; Измерение емкости (С) (верхний предел) 250 мФ; Измерение емкости (С) (разрешение) 10 фФ; Измерение тангенса угла диэлектрических потерь (D) (нижний предел) не измеряет; Измерение тангенса угла диэлектрических потерь (D) (верхний предел) не измеряет; Измерение добротности (Q) (нижний предел) не измеряет; Измерение добротности (Q) (верхний предел) не измеряет; Измерение фазового сдвига (θ) не измеряет; Измерение сопротивления постоянному току (DCR) Нет; Измерение проводимости (нижний предел) не измеряет; Измерение проводимости (верхний предел) не измеряет; Измерение проводимости (разрешение) не измеряет
1.2.1 Аксессуары для измерителей RLC
1 | АКИП TH26009B - Пинцет с малым сопротивлением TH26009B |  | 19695
2 | АКИП TH26005A - Адаптер TH26005A |  | 9126
3 | АКИП TH26008A - Адаптер TH26008A |  | 28574
4 | АКИП TH26047 - Адаптер TH26047 |  | 15132
5 | АКИП U26027 - Кабель 4-х проводный U26027 |  | 3804
6 | АКИП U26028 - Адаптер питания U26028 12 В/ 150 мА |  | 3172
7 | АКИП U26010 - Короткозамыкатель U26010 |  | 1058
8 | АКИП U26009 - Пинцет U26009 для SMD-компонентов |  | 6765
9 | АКИП U26008 - Кабель-адаптер U26008 для SMD компонентов |  | 16530
10 | АКИП U26005 - Кабель- адаптер U26005 |  | 8033
11 | АКИП U26011 - Щупы Кельвина U26011 |  | 5285
12 | АКИП TL-08C - Измерительный щуп TL-08C |  | 11210
13 | АСА-3010 — пластина для закорачивания - АСА-3010 Пластина для закорачивания |  | 1708
14 | АСА-3012 — 4-х проводной модуль с 2-мя зажимами - АСА-3012 4-х проводной модуль с 2-мя зажимами |  | цена по запросу
15 | АМ-3016-G — интерфейс GPIB - АМ-3016-G Интерфейс GPIB |  | цена по запросу
16 | Aktakom AM-3018-SW - AM-3018-SW Программное обеспечение |  | 59980
17 | АСА-3009 — пинцет-адаптер для SMD компонентов - АСА-3009 — пинцет-адаптер для SMD компонентов |  | цена по запросу
18 | Aktakom АСА-3007 - АСА-3007 Тестовый зажим для сердечников |  | цена по запросу
19 | Aktakom АСА-3006 - АСА-3006 Аксиальные тестовые зажимы |  | цена по запросу
20 | АСА-3016 4-проводный тестовый зажим (боковой) - АСА-3016 4-проводный тестовый зажим (боковой) |  | цена по запросу
21 | Aktakom АСА-3125 - АСА-3125 Пинцет-адаптер для SMD компонентов |  | цена по запросу
22 | Aktakom АСА-3029 - АСА-3029 Пинцет для SMD компонентов |  | 9089
23 | АМ-3004-РО — программное обеспечение и кабель RS-232 для АМ-3003 и АМ-3004 - АМ-3004-РО Программное обеспечение и кабель |  | цена по запросу
24 | Aktakom АМ-3001-КС - АМ-3001-КС Зажим-крокодил |  | 33876
25 | Aktakom АМ-3001-ТЕ - АМ-3001-ТЕ Пинцет-адаптер |  | 42944
26 | АКИП TL-08А - Измерительный щуп TL-08А |  | 7385
27 | АКИП TL-08B - Измерительный щуп 4-х проводный TL-08B |  | 6413
28 | APPA Technology Corporation USB IC-700 - IC-700 — кабель USB |  | 1583 | Кабель USB для APPA 701
29 | Rohde &amp; Schwarz HO118(Опция) - Rohde &amp; Schwarz HO118(Опция) |  | Цена по запросу
1.3 Мультиметры цифровые
1 | Мультиметр Testo 760-2 с поверкой |  | 20790
2 | АКИП-2213/2А - Мультиметр АКИП-2213/2А |  | 20045
3 | АКИП-2213/2 - Мультиметр АКИП-2213/2 |  | 18050
4 | АКИП-2213/1А - Мультиметр АКИП-2213/1А |  | 16150
5 | АКИП-2213/1 - Мультиметр АКИП-2213/1 |  | 14155
6 | Комплект мультиметра RGK DM-20 и рулетка AMO R303 |  | 4890
7 | Комплект мультиметра RGK DM-10 |  | 2190
8 | ПрофКиП ЗИП КОМПЛЕКТ-ПРО (для мультиметров, вольтметров, источников питания, мегаомметров) |  | 32208
9 | Мультиметр U1272A - Мультиметр U1272A | + | Цена по запросу | Напряжение постоянное (В), max 1000 ; Напряжение переменное (В), max 1000 ; Ток постоянный (А), max 10 ; Ток переменный (А), max 10 ; Сопротивление (МОм), max 300 ; Eмкость (мкФ), max 10
10 | Мультиметр U1273A - Мультиметр U1273A | + | Цена по запросу | Напряжение постоянное (В), max 1000 ; Напряжение переменное (В), max 1000 ; Ток постоянный (А), max 10 ; Ток переменный (А), max 10 ; Сопротивление (МОм), max 300 ; Eмкость (мкФ), max 10 ; Погрешность 0,05 %
11 | Мультиметр U1241B - Мультиметр U1241B | + | Цена по запросу | Напряжение постоянное (В), max 1000 ; Напряжение переменное (В), max 1000 ; Ток постоянный (А), max 10 ; Ток переменный (А), max 10 ; Сопротивление (МОм), max 100 ; Eмкость (мкФ), max 10 ; Погрешность 0,09 %
12 | Мультиметр U1271A - Мультиметр Keysight U1271A | + | Цена по запросу | Напряжение постоянное (В), max 1000 ; Напряжение переменное (В), max 1000 ; Ток постоянный (А), max 10 ; Ток переменный (А), max 10 ; Сопротивление (МОм), max 300 ; Eмкость (мкФ), max 10 ; Погрешность 0,05 %
13 | Мультиметр U1251B - Мультиметр U1251B | + | Цена по запросу | Напряжение постоянное (В), max 1000 ; Напряжение переменное (В), max 1000 ; Ток постоянный (А), max 10 ; Ток переменный (А), max 10 ; Сопротивление (МОм), max 500 ; Eмкость (мкФ), max 100 ; Погрешность 0,03 %
14 | Мультиметр U1252B - Мультиметр U1252B | + | Цена по запросу | Напряжение постоянное (В), max 1000 ; Напряжение переменное (В), max 1000 ; Ток постоянный (А), max 10 ; Ток переменный (А), max 10 ; Сопротивление (МОм), max 500 ; Eмкость (мкФ), max 100
15 | Мультиметр U1253В - Мультиметр U1253В | + | Цена по запросу | Напряжение постоянное (В), max 1000 ; Напряжение переменное (В), max 1000 ; Ток постоянный (А), max 10 ; Ток переменный (А), max 10 ; Сопротивление (МОм), max 500 ; Eмкость (мкФ), max 100 ; Связь с ПК USB; Погрешность 0,025 %
16 | Мультиметр U2741A - Мультиметр U2741A | + | Цена по запросу | Напряжение постоянное (В), max 300 ; Напряжение переменное (В), max 250 ; Ток постоянный (А), max 2 ; Ток переменный (А), max 2 ; Погрешность 0,015 %
17 | Цифровой мультиметр RIGOL DM3068 |  | 122522 | Интерфейс USB, RS-232; Напряжение постоянное (В), max 1000 ; Напряжение переменное (В), max 750 ; Ток постоянный (А), max 10 ; Ток переменный (А), max 10 ; Сопротивление (МОм), max 100 ; Погрешность 0,0035%; Тип мультиметра цифровой, стационарный, прецизионный
18 | Цифровой мультиметр RIGOL DM3058 | + | 101130 | Интерфейс USB, RS-232; Напряжение постоянное (В), max 1000 ; Напряжение переменное (В), max 750 ; Ток постоянный (А), max 10 ; Ток переменный (А), max 10 ; Сопротивление (МОм), max 100 ; Частота, max 3 мГц ... 300 Гц; Погрешность 0,015%; Тип мультиметра цифровой, стационарный
19 | Мегаомметр-мультиметр VA-MM588 - Мегаомметр-мультиметр VA-MM588 | + | 27000 | Напряжение постоянное (В), max 1000 ; Напряжение переменное (В), max 1000 ; Дисплей 5000 единиц, LCD, с графической шкалой, высота 44 мм; Нижний предел температурного диапазона -40 °C; Верхний предел температурного диапазона 537 °C; Размеры 247*180*80 мм; Вес 1,05 кг; Питание батарея 1,5V ААА – 6 шт.; Влажность менее 80%
20 | Мультиметр цифровой VA-MM55 - Мультиметр цифровой VA-MM55 | + | 17500 | Напряжение переменное (В), max 1000 ; Ток постоянный (А), max 1000 ; Дисплей 20000 единиц, LCD, с графической шкалой, высотой 32 мм; Нижний предел температурного диапазона -200 °C; Верхний предел температурного диапазона 1300 °C; Размеры 235*160*65 мм; Вес 0,81 кг; Питание батарея 9 В (6F22) – 1 шт.; Температура рабочая от 0°С до 40°С; Влажность менее 80%
21 | Мультиметр цифровой VA-MM42RР - Мультиметр цифровой VA-MM42RР | + | 14000 | Напряжение постоянное (В), max 1000 ; Напряжение переменное (В), max 1000 ; Дисплей 6600 единиц, LCD, 2-строчный с графической шкалой, высотой 32 мм; Нижний предел температурного диапазона -55 °C; Верхний предел температурного диапазона 1000 °C; Размеры 240*165*65 мм; Вес 0,82 кг; Питание батарея 9 В (6F22) – 1 шт; Температура рабочая от 0°С до 40°С; Влажность менее 80%
22 | Мультиметр цифровой VA-MM42R - Мультиметр цифровой VA-MM42R | + | 13300 | Напряжение постоянное (В), max 1000 ; Напряжение переменное (В), max 1000 ; Дисплей 6600 единиц, LCD, 2-строчный с графической шкалой,высотой 32 мм; Нижний предел температурного диапазона -55 °C; Верхний предел температурного диапазона 1000 °C; Размеры 240*165*65 мм; Вес 0,82 кг; Питание батарея 9 В (6F22) – 1 шт.; Температура рабочая от 0°С до 40°С; Влажность менее 80%
23 | Мультиметр цифровой VA-MM42 - Мультиметр цифровой VA-MM42 | + | 12000 | Напряжение постоянное (В), max 1000 ; Напряжение переменное (В), max 1000 ; Дисплей 6600 единиц, двухстрочный с графической шкалой, LCD, высотой 36 мм; Нижний предел температурного диапазона -55 °C; Верхний предел температурного диапазона 1000 °C; Размеры 235*165*65 мм; Вес 0,80 кг; Питание батарея 9В (6F22) – 1 шт.; Температура рабочая от 0°С до 40°С; Влажность менее 80%
24 | Мультиметр цифровой VA-MM41R - Мультиметр цифровой VA-MM41R | + | 10900 | Напряжение постоянное (В), max 1000 ; Напряжение переменное (В), max 1000 ; Дисплей 6000 единиц, LCD, высотой 32 мм; Размеры 235*160*65 мм; Вес 0,8 кг; Питание батарея 9V (6F22) – 1 шт.; Температура рабочая от 0°С до 40°С; Влажность менее 80%
25 | Мультиметр цифровой VA-MM41 - Мультиметр цифровой VA-MM41 | + | 9900 | Напряжение постоянное (В), max 1000 ; Напряжение переменное (В), max 1000 ; Дисплей 6000 единиц, LCD, высотой 32 мм.; Размеры 235*160*65 мм; Вес 0,8 кг; Питание батарея 9V (6F22) – 1 шт.; Температура рабочая от 0°С до 40°С; Влажность менее 80%
26 | Мультиметр цифровой VA-MM40R - Мультиметр цифровой VA-MM40R | + | 10100 | Напряжение постоянное (В), max 1000 ; Напряжение переменное (В), max 750 ; Дисплей 6000 единиц, LCD, высотой 32 мм; Нижний предел температурного диапазона -55 °C; Верхний предел температурного диапазона 1000 °C; Размеры 240*170*70 мм; Вес 0,8 кг; Питание батарея 9V (6F22) – 1 шт.; Температура рабочая от 0°С до 40°С; Влажность менее 80%
27 | Мультиметр цифровой VA-MM40В - Мультиметр цифровой VA-MM40В | + | 9700 | Напряжение постоянное (В), max 1000 ; Напряжение переменное (В), max 750 ; Дисплей 6000 единиц, LCD, высотой 32 мм; Нижний предел температурного диапазона -55 °C; Верхний предел температурного диапазона 1000 °C; Размеры 240*170*70 мм; Вес 0,8 кг; Питание батарея 9V (6F22) – 1 шт.; Температура рабочая от 0°С до 40°С; Влажность менее 80%
28 | Мультиметр цифровой VA-MM40 - Мультиметр цифровой VA-MM40 | + | 8300 | Напряжение постоянное (В), max 1000 ; Напряжение переменное (В), max 750 ; Дисплей 6000 единиц, LCD, высотой 32 мм; Размеры 240*170*70 мм; Вес 0,8 кг; Питание батарея 9V (6F22) – 1 шт.; Температура рабочая от 0°С до 40°С; Влажность менее 80%
29 | Мультиметр цифровой VA-MM38 - Мультиметр цифровой VA-MM38 | + | 26000 | Напряжение постоянное (В), max 1000 ; Напряжение переменное (В), max 1000 ; Дисплей 50000 единиц, LCD, с графической шкалой, высотой 44 мм; Размеры 250*180*80 мм; Вес 0,92 кг; Питание батарея 1,5V (ААА) – 6 шт.; Влажность менее 80%
30 | Мультиметр цифровой VA-MM30s - Мультиметр цифровой VA-MM30s | + | 18800 | Дисплей 22000 единиц, LCD, с графической шкалой, высотой 44 мм; Нижний предел температурного диапазона -55 °C; Верхний предел температурного диапазона 1000 °C; Размеры 240*170*70 мм; Вес 0,96 кг; Питание батарея 1,5V (ААА) – 6 шт.; Влажность менее 80%
31 | Мультиметр цифровой VA-MM30 - Мультиметр цифровой VA-MM30 | + | 18000 | Напряжение постоянное (В), max 1000 ; Напряжение переменное (В), max 1000 ; Дисплей 22000 единиц, LCD, с графической шкалой, высотой 44 мм; Нижний предел температурного диапазона -55 °C; Верхний предел температурного диапазона 1000 °C; Размеры 240*170*70 мм; Вес 0,96 кг; Питание батарея 1,5V (ААА) – 6 шт.; Влажность менее 80%
32 | Мультиметр цифровой VA-MM21 - Мультиметр цифровой VA-MM21 | + | 6600 | Напряжение постоянное (В), max 1000 ; Напряжение переменное (В), max 750 ; Дисплей 3999 единиц, LCD, высотой 28 мм; Размеры 190*150*45 мм; Вес 0,38 кг; Питание батарея 1,5V (ААА) – 3 шт; Температура рабочая от 0°С до 40°С; Влажность менее 80%
33 | Мультиметр цифровой VA-MM20С - Мультиметр цифровой VA-MM20С | + | 6200 | Напряжение постоянное (В), max 600 ; Напряжение переменное (В), max 600 ; Дисплей 1999 единиц, LCD, высотой 28 мм; Нижний предел температурного диапазона -20 °C; Верхний предел температурного диапазона 1000 °C; Размеры 180*150*45 мм, 0,38 кг;; Вес 0,38 кг; Питание батарея 1,5 В (ААА) – 3 шт; Температура рабочая от 0°С до 40°С; Влажность менее 80%
34 | Мультиметр цифровой VA-MM20В - Мультиметр цифровой VA-MM20В | + | 6000 | Напряжение постоянное (В), max 600 ; Напряжение переменное (В), max 600 ; Дисплей 1999 единиц, LCD, высотой 28 мм.; Нижний предел температурного диапазона -20 °C; Верхний предел температурного диапазона 1000 °C; Размеры 180*150*45 мм; Вес 0,38 кг; Питание батарея 1,5V (ААА) – 3 шт.; Температура рабочая от 0°С до 40°С; Влажность менее 80%
35 | Мультиметр цифровой VA-MM20 - Мультиметр цифровой VA-MM20 | + | 4300 | Напряжение постоянное (В), max 600 ; Напряжение переменное (В), max 600 ; Дисплей 1999 единиц, LCD, высотой 28 мм; Размеры 180*150*45 мм; Вес 0,38 кг; Питание батарея 1,5V (ААА) – 3 шт; Температура рабочая от 0°С до 40°С; Влажность менее 80%
36 | Мультиметр цифровой VA-MM19 - Мультиметр цифровой VA-MM19 | + | 8000 | Напряжение постоянное (В), max 1000 ; Напряжение переменное (В), max 1000 ; Дисплей 3999 единиц, LCD, высота 30 мм; Размеры 235*165*65 мм; Вес 0,60 кг; Питание батарея 9V (6F22) – 1 шт.; Температура рабочая от 0°С до 40°С; Влажность менее 80%
37 | Мультиметр цифровой VA-MM18ВЕ - Мультиметр цифровой VA-MM18ВЕ | + | 9300 | Напряжение постоянное (В), max 1000 ; Напряжение переменное (В), max 700 ; Дисплей 6000 единиц, LCD, высотой 30 мм; Нижний предел температурного диапазона -55 °C; Верхний предел температурного диапазона 1000 °C; Размеры 235*160*35 мм; Вес 0,62 кг; Питание батарея 9V (6F22) – 1 шт.; Температура рабочая от 0°С до 40°С; Влажность менее 80%
38 | Мультиметр цифровой VA-MM17 - Мультиметр цифровой VA-MM17 | + | 7000 | Напряжение постоянное (В), max 1000 ; Напряжение переменное (В), max 700 ; Дисплей 3999 единиц, LCD, высотой 30 мм.; Нижний предел температурного диапазона -55 °C; Верхний предел температурного диапазона 1000 °C; Размеры 230*160*65 мм; Вес 0,57 кг; Питание батарея 9В (6F22) – 1 шт.; Температура рабочая от 0°С до 40°С; Влажность менее 80%
39 | Мультиметр цифровой VA-MM16 - Мультиметр цифровой VA-MM16 | + | 7500 | Напряжение постоянное (В), max 1000 ; Напряжение переменное (В), max 700 ; Дисплей 1999 единиц, LCD, высотой 30 мм; Размеры 235*165*65 мм; Вес 0,60 кг; Погрешность ±0,8%; Температура рабочая от 0°С до 40°С; Влажность менее 80%
40 | Мультиметр цифровой VA-MM15 - Мультиметр цифровой VA-MM15 | + | 6000 | Напряжение постоянное (В), max 1000 ; Напряжение переменное (В), max 700 ; Дисплей 3999 единиц, LCD, высотой 30 мм.; Размеры 230*160*65 мм; Вес 0,56 кг; Питание батарея 9V (6F22) – 1 шт.; Температура рабочая от 0°С до 40°С; Влажность менее 80%
41 | Мультиметр VA-ММ202 - Мультиметр VA-ММ202 | + | 1850 | Напряжение постоянное (В), max 600 ; Напряжение переменное (В), max 600 ; Дисплей 3 ½-разрядный, 1999 отсчетов, жидкокристаллический; Размеры 165*116*55 мм; Вес 0,345 кг; Температура рабочая от 0°С до 40°С; Влажность менее 80%
42 | ПрофКиП МПП-4353 - мультиметр переносной профессиональный | + | 38247 | Мультиметры переносные ПрофКиП МПП-4353 предназначены для измерения напряжения постоянного и переменного тока, силы постоянного и переменного тока, сопротивления постоянному току, электрической ёмкости и частоты. Мощный многофункциональный настольный тестер-мультиметр. Мультиметры отличает повышенная точность измерений, наличие большого количества дополнительных сервисных функций, улучшенная защита корпусов от внешних воздействий и возможность автономного питания в различных условиях эксплуатации. Сверхлегкие и компактные приборы выпущены на замену тестерам украинского производства Ц4342, Ц4353, Ц4352, предназначены для использования в цеховых, лабораторных и полевых условиях, при наладке и ремонте радиотехнического оборудования, электронных схем и узлов автоматики, а также при тестировании и ремонте промышленных электросетей
43 | ПрофКиП МПП-289 - мультиметр переносной профессиональный | + | 47641 | Мультиметры переносные ПрофКиП МПП-289 предназначены для измерения напряжения постоянного и переменного тока, силы постоянного и переменного тока, сопротивления постоянному току, электрической ёмкости и частоты. Прибор является прецизионным мультиметром повышенной точности. Мультиметры отличает повышенная точность измерений, наличие большого количества дополнительных сервисных функций, улучшенная защита корпусов от внешних воздействий и возможность автономного питания в различных условиях эксплуатации. Мультиметры предназначены для использования в цеховых, лабораторных и полевых условиях, при наладке и ремонте радиотехнического оборудования, электронных схем и узлов автоматики, а также при тестировании и ремонте промышленных электросетей
44 | ПрофКиП МПП-287 - мультиметр переносной профессиональный | + | 60390 | Мультиметры переносные ПрофКиП МПП-287 предназначены для измерения напряжения постоянного и переменного тока, силы постоянного и переменного тока, сопротивления постоянному току, электрической ёмкости и частоты. Мультиметр является умным цифровым устройством, точным инструментом с разрешением 20000 отсчетов и современной функцией автокалибровки. Аналого-цифровой преобразователь с высоким разрешением и использование микроконтроллеров позволило создать высокоточный многофункциональный прибор, который может не только измерять постоянный и переменный ток и напряжение, сопротивление, частоту, температуру, ёмкость, коэффициент усиления транзистора, проверять диоды и прозванивать соединения, но так же имеют AC True RMC,AC+DC, индикацию разряда батареи, двойную фоновую подсветку, Data Hold, автоматическое отключение питания. МПП-287 имеет повышенной точности температурные измерения, функцию 4~20 mA петли, функцию хранения информации и вызова из памяти. Все режимы и диапазоны имеют защиту от перегрузки.
45 | ПрофКиП МПП-179 - мультиметр переносной профессиональный | + | 72468 | Мультиметры переносные ПрофКиП МПП-179 предназначены для измерения напряжения постоянного и переменного тока, силы постоянного и переменного тока, сопротивления постоянному току, электрической ёмкости и частоты. Интеллектуальный мультиметр. Мультиметр с измерением петли тока и мощности. Мультиметры отличает повышенная точность измерений, наличие большого количества дополнительных сервисных функций, улучшенная защита корпусов от внешних воздействий и возможность автономного питания в различных условиях эксплуатации.Мультиметры предназначены для использования в цеховых, лабораторных и полевых условиях, при наладке и ремонте радиотехнического оборудования, электронных схем и узлов автоматики, а также при тестировании и ремонте промышленных электросетей
46 | ПрофКиП МПП-279 - мультиметр переносной профессиональный | + | 59048 | Мультиметры переносные ПрофКиП МПП-279 предназначены для измерения напряжения постоянного и переменного тока, силы постоянного и переменного тока, сопротивления постоянному току, электрической ёмкости и частоты.Портативный промышленный цифровой мультиметр со степенью защиты IP65 и защитой от падения с высоты 2 м. Его можно применять в шахтах, нефтяных месторождениях и других суровых условиях. По сравнению с традиционными мультиметрами возможности МПП-279 по поиску и устранению неисправностей, разрешение и точность улучшены для поиска проблем, связанных с моторным приводом, заводским обслуживанием оборудования, распределением электроэнергии, ремонтом Мультиметры отличает повышенная точность измерений, наличие большого количества дополнительных сервисных функций, улучшенная защита корпусов от внешних воздействий и возможность автономного питания в различных условиях эксплуатации. Мультиметры предназначены для использования в цеховых, лабораторных и полевых условиях, при наладке и ремонте радиотехнического оборудования, электронных схем и узлов автоматики, а также при тестировании и ремонте промышленных электросетей.
47 | ПрофКиП МПП-87V - мультиметр переносной профессиональный | + | 64416 | Мультиметры переносные ПрофКиП МПП-87V предназначены для измерения напряжения постоянного и переменного тока, силы постоянного и переменного тока, сопротивления постоянному току, электрической ёмкости и частоты. Интеллектуальный мультиметр. Для увеличения сервисных функций в мультиметр добавляют "интеллектуальные" элементы. Теперь мультиметр не просто показывает статичные данные, но и дает пользователю упрощенную аналитику зарегистрированных событий: пиковые и усредненные значения, логический компаратор, AC+DC измерения. Такой прибор выполняет элементарные функции записывающих устройств, он позволяет сохранять до 100 значений во внутреннюю память мультиметра.Популярный интерфейс USB даст пользователю возможность провести более детальный анализ измерений посредством компьютерных технологий. Мультиметры отличает повышенная точность измерений, наличие большого количества дополнительных сервисных функций, улучшенная защита корпусов от внешних воздействий и возможность автономного питания в различных условиях эксплуатации.
48 | ПрофКиП МПП-28II - мультиметр переносной профессиональный | + | 69784 | Промышленные мультиметры переносные ПрофКиП МПП-28II предназначены для измерения напряжения постоянного и переменного тока, силы постоянного и переменного тока, сопротивления постоянному току, электрической ёмкости и частоты. Мультиметры отличает повышенная точность измерений, наличие большого количества дополнительных сервисных функций, улучшенная защита корпусов от внешних воздействий и возможность автономного питания в различных условиях эксплуатации.Мультиметры предназначены для использования в цеховых, лабораторных и полевых условиях, при наладке и ремонте радиотехнического оборудования, электронных схем и узлов автоматики, а также при тестировании и ремонте промышленных электросетей
49 | ПрофКиП МПП-27II - мультиметр переносной профессиональный | + | 79178
50 | ПрофКиП МП-188 - мультиметр переносной | + | 24827
51 | ПрофКиП МП-177 - мультиметр переносной | + | 22143
52 | ПрофКиП МП-175 - мультиметр переносной | + | 37576
53 | ПрофКиП МП-144 - мультиметр переносной | + | 19459
54 | ПрофКиП МП-114 - мультиметр переносной | + | 16775
55 | ПрофКиП МП-113 - мультиметр переносной | + | 16104
56 | ПрофКиП МП-111 - мультиметр переносной | + | 14494
57 | ПрофКиП МП-107 - мультиметр переносной | + | 18117
58 | ПрофКиП МП-106 - мультиметр переносной | + | 19459
59 | ПрофКиП МП-87 - мультиметр переносной | + | 16775
60 | ПрофКиП МП-18В - мультиметр переносной | + | 20130
61 | ПрофКиП МП-15В - мультиметр переносной | + | 14091
62 | АММ-1221 Мультиметр цифровой - АММ-1221 - мультиметр цифровой | + | 8906 | Дисплей Большой ЖК дисплей (69 х 52 мм) с подсветкой: 4 1/2 разряда, 22000 отсчетов; Погрешность 0,1%; Размеры 185х85х30 мм; Вес 320 г; Питание 3 В (2 батарейки типа АА)
63 | АКИП-2211А — мультиметр цифровой - АКИП-2211А — мультиметр цифровой |  | 2753 | Напряжение постоянное (В), max 1000 ; Напряжение переменное (В), max 750 ; Ток постоянный (А), max 20 ; Ток переменный (А), max 20 ; Частота, max 20 МГц; Погрешность 0,5 %
64 | VERDO MB2107 - мультиметр настольный 6 1/2 разряда, погрешность 0,0075% - VERDO MB2107 - мультиметр настольный 6 1/2 разряда, погрешность 0,0075% | + | 96000 | Напряжение постоянное (В), max 1000 ; Напряжение переменное (В), max 750 ; Ток постоянный (А), max 10 ; Дисплей 4,3-дюймовый цветной ЖК-дисплей; Частота, max 300 кГц; Размеры 225х100х355 мм; Вес 2.7 кг; Погрешность 0.0075%
65 | VERDO MB2106 - мультиметр настольный 6 1/2 разряда, погрешность 0,0035% - VERDO MB2106 - мультиметр настольный 6 1/2 разряда, погрешность 0,0035% | + | 97600 | Напряжение постоянное (В), max 1000 ; Напряжение переменное (В), max 750 ; Ток постоянный (А), max 10 ; Дисплей 4,3-дюймовый цветной ЖК-дисплей; Частота, max 300 кГц; Размеры 225х100х355 мм; Вес 2.7 кг; Погрешность 0.0035%
66 | VERDO MB2105 - мультиметр настольный 5 1/2 разряда, погрешность 0,01% - VERDO MB2105 - мультиметр настольный 5 1/2 разряда, погрешность 0,01% | + | 78100 | Напряжение постоянное (В), max 1000 ; Напряжение переменное (В), max 750 ; Ток постоянный (А), max 10 ; Размеры 225х100х355 мм; Вес 2.7 кг; Погрешность 0.1%
67 | VERDO MB2102 - мультиметр настольный 4 4/5 разряда, погрешность 0,02% - VERDO MB2102 - мультиметр настольный 4 4/5 разряда, погрешность 0,02% | + | 58000 | Напряжение постоянное (В), max 750 ; Ток постоянный (А), max 20 ; Связь с ПК USB; Частота, max 100 кГц; Размеры 277х115х354 мм; Вес 2.7 кг; Погрешность 0.03%
68 | VERDO MB2101 - мультиметр настольный 4 1/2 разряда, погрешность 0,03% - VERDO MB2101 - мультиметр настольный 4 1/2 разряда, погрешность 0,03% | + | 44000 | Напряжение постоянное (В), max 750 ; Ток постоянный (А), max 20 ; Связь с ПК USB; Частота, max 100 кГц; Размеры 277х115х354 мм; Вес 2.7 кг; Погрешность 0.03%
69 | Fluke 117/323 EUR - цифровой мультиметр - Fluke 117/323 EUR - цифровой мультиметр |  | 78652 | Напряжение постоянное (В), max 600 ; Дисплей Цифровой; Температура хранения От -40 ° C до + 60 ° С; Питание 9 Щелочная вольт, NEDA 1604A / IEC 6LR61; Температура рабочая от -10°С до +50°С
70 | АММ-1209 - мультиметр цифровой - АММ-1209 - мультиметр цифровой | + | 5760 | Отображение информации Цифровое; Напряжение постоянное (В), max 1000 ; Напряжение переменное (В), max 750 ; Ток постоянный (А), max 20 ; Ток переменный (А), max 20 ; Сопротивление (МОм), max 60 ; Eмкость (мкФ), max 4000 ; Связь с ПК Bluetooth; Дисплей Большой ЖК дисплей (69 х 52 мм) с подсветкой: 35/6 разряда, 5999 отсчетов; Нижний предел температурного диапазона -50 °C; Верхний предел температурного диапазона 400 °C; Частота, max 999 кГц; Размеры 185х85х30 мм; Вес 320 г; Питание 3 В (2 батарейки типа АА); Погрешность 0,5%
71 | Мультиметр Testo 760-1 с поверкой |  | 14090
72 | Цифровой мультиметр RIGOL DM3058 |  | 112409
73 | Цифровой мультиметр RIGOL DM3058E |  | 77082
74 | Цифровой мультиметр RIGOL DM3068 |  | 135448
75 | Keithley DMM6500 - Мультиметр Keithley DMM6500 | + | 275760 | Напряжение постоянное (В), max 1000 ; Напряжение переменное (В), max 750 ; Ток постоянный (А), max 10 ; Частота, max 10 кГц; Связь с ПК RS-232 (COM), USB; Измерение True-RMS Нет
76 | Мультиметр RGK DM-50 с поверкой |  | 42790
77 | Мультиметр RGK DM-25 с поверкой | + | 6690
78 | Мультиметр RGK DM-15 с поверкой | + | 5090
79 | RIGOL M302 - M302 — мультиметр цифровой с системой сбора данных и коммутации (базовый блок с двумя модулями) |  | 240240
80 | RIGOL M301 - M301 — мультиметр цифровой с системой сбора данных и коммутации (базовый блок с измерительным модулем) |  | 200200
81 | RIGOL M300 - M300 — мультиметр цифровой с системой сбора данных и коммутации (базовый блок) |  | 142142
82 | Rigol DM858 - Цифровой мультиметр Rigol DM858 |  | 67725 | Отображение информации Цифровое; Исполнение Портативный; Напряжение постоянное (В), max 1000 ; Ток постоянный (А), max 3 ; Сопротивление (МОм), max 100 ; Тестирование диодов Нет; Связь с ПК USB
83 | Rigol DM858E - Цифровой мультиметр Rigol DM858E |  | 45932 | Исполнение Портативный; Напряжение постоянное (В), max 1000 ; Ток постоянный (А), max 3 ; Сопротивление (МОм), max 100 ; Тестирование диодов Нет; Связь с ПК USB
84 | АКИП-2212 — мультиметр цифровой - АКИП-2212 — мультиметр цифровой | + | 60472 | Нижний предел температурного диапазона -50 °C; Верхний предел температурного диапазона 1000 °C; Размеры 220 × 96 × 60 мм; Вес около 631 г (с батареями); Питание i-ion аккумулятор 7,4В/ емкость 2400 мАч (до 6 ч), сетевой адаптер ~100 - 240В (10В/ 1 А – только для зарядки); Погрешность ± (1,0 % +2,5 °С)
85 | Rigol DM3058E - Rigol DM3058E — цифровой мультиметр | + | 69069 | Напряжение постоянное (В), max 1000 ; Напряжение переменное (В), max 750 ; Ток постоянный (А), max 10 ; Ток переменный (А), max 10 ; Сопротивление (МОм), max 100 ; Тестирование диодов Нет; Прозвонка цепи Нет; Связь с ПК RS-232 (COM), USB
86 | ПрофКиП ВТ-0,2/1 - Ваттметр (ампервольтваттметр) Лабораторный Высокоточный Класса Точности 0,2 | + | 145943
87 | ПрофКиП ВТ-05/2 - Ваттметр (Ампервольтваттметр) Лабораторный Высокоточный Класса Точности 0,5 | + | 120378
88 | Мультиметр RGK DM-50 - Мультиметр RGK DM-50 |  | 40990
89 | Цифровой мультиметр RGK DM-456 |  | 28990 | Напряжение постоянное (В), max 1000 ; Напряжение переменное (В), max 1000 ; Ток постоянный (А), max 20 ; Ток переменный (А), max 20 ; Частота, max 60 МГц; Сопротивление (МОм), max 60 ; Eмкость (мкФ), max 60000 ; Удержание показаний Нет; Функция max/min Нет; Память Нет; Связь с ПК USB; Графическая шкала Нет; Взрывозащищенность Нет; Поиск статического электричества Нет
90 | Aktakom АММ-1220 - АММ-1220 Мультиметр цифровой |  | 4819 | Отображение информации Цифровое; Исполнение Портативный; Напряжение постоянное (В), max 60,00 мВ - 1000 В; Напряжение переменное (В), max 600,0 мВ - 750 В; Ток постоянный (А), max 600,0 мкА - 20,00 А; Ток переменный (А), max 600,0 мкА - 20,00 А; Частота, max 10 МГц; Сопротивление (МОм), max 600,0 Ом - 60,00 МОм; Eмкость (мкФ), max 60,00 нФ - 60,00 мФ; Измерение температуры Нет; Тестирование диодов Нет; Прозвонка цепи Нет; Испытание p-n перехода Нет; Скважность / Коэффициент заполнения импульсов Нет; Удержание показаний Нет; Функция max/min Нет; Память Нет; Связь с ПК Bluetooth; Графическая шкала Нет; Измерение True-RMS Нет; Подсветка Нет; Взрывозащищенность Нет; Поиск статического электричества Нет; Частота, max 10 МГц
91 | АКИП-2209/4 - Мультиметр АКИП-2209/4 | + | 31160 | Напряжение постоянное (В), max 600 ; Напряжение переменное (В), max 600 ; Ток постоянный (А), max 0.6 ; Ток переменный (А), max 0.6 ; Сопротивление (МОм), max 60 ; Eмкость (мкФ), max 1000 ; Измерение температуры Нет; Прозвонка цепи Нет; Испытание p-n перехода Нет; Скважность / Коэффициент заполнения импульсов Нет; Память Нет; Связь с ПК RS-232 (COM), USB; Графическая шкала Нет; Подсветка Нет; Взрывозащищенность Нет; Поиск статического электричества Нет; Частота, max 100 кГц
92 | АКИП-2209/3 - Мультиметр АКИП-2209/3 | + | 27170 | Напряжение постоянное (В), max 1000 ; Напряжение переменное (В), max 1000 ; Сопротивление (МОм), max 60 ; Eмкость (мкФ), max 1000 ; Измерение температуры Нет; Тестирование диодов Нет; Прозвонка цепи Нет; Испытание p-n перехода Нет; Скважность / Коэффициент заполнения импульсов Нет; Удержание показаний Нет; Функция max/min Нет; Связь с ПК IR-USB, RS-232 (COM); Графическая шкала Нет; Подсветка Нет; Частота, max 100 кГц
93 | АКИП-2209/2 - Мультиметр АКИП-2209/2 | + | 24510 | Напряжение постоянное (В), max 1000 ; Напряжение переменное (В), max 1000 ; Ток постоянный (А), max 16 ; Ток переменный (А), max 16 ; Сопротивление (МОм), max 60 ; Измерение температуры Нет; Прозвонка цепи Нет; Испытание p-n перехода Нет; Функция max/min Нет; Память Нет; Графическая шкала Нет; Измерение True-RMS Нет; Подсветка Нет; Взрывозащищенность Нет; Поиск статического электричества Нет; Частота, max 100 кГц
94 | АКИП-2208/4 - Мультиметр АКИП-2208/4 | + | 13585 | Напряжение постоянное (В), max 1000 ; Напряжение переменное (В), max 1000 ; Ток постоянный (А), max 10 ; Ток переменный (А), max 10 ; Частота, max 10 МГц; Сопротивление (МОм), max 66 ; Eмкость (мкФ), max 40000 ; Измерение температуры Нет; Прозвонка цепи Нет; Испытание p-n перехода Нет; Скважность / Коэффициент заполнения импульсов Нет; Функция max/min Нет; Память Нет; Графическая шкала Нет; Подсветка Нет; Взрывозащищенность Нет; Поиск статического электричества Нет
95 | АКИП-2208/3 - Мультиметр АКИП-2208/3 | + | 8160 | Напряжение постоянное (В), max 1000 ; Напряжение переменное (В), max 1000 ; Ток постоянный (А), max 10 ; Ток переменный (А), max 10 ; Частота, max 10 МГц; Сопротивление (МОм), max 66 ; Измерение температуры Нет; Тестирование диодов Нет; Прозвонка цепи Нет; Испытание p-n перехода Нет; Скважность / Коэффициент заполнения импульсов Нет; Функция max/min Нет; Графическая шкала Нет; Измерение True-RMS Нет; Подсветка Нет; Взрывозащищенность Нет; Поиск статического электричества Нет
96 | АКИП-2208/2 - Мультиметр АКИП-2208/2 | + | 7560 | Напряжение постоянное (В), max 1000 ; Напряжение переменное (В), max 1000 ; Ток постоянный (А), max 16 ; Ток переменный (А), max 16 ; Сопротивление (МОм), max 66 ; Измерение температуры Нет; Тестирование диодов Нет; Прозвонка цепи Нет; Удержание показаний Нет; Функция max/min Нет; Графическая шкала Нет; Измерение True-RMS Нет; Подсветка Нет; Взрывозащищенность Нет; Поиск статического электричества Нет
97 | АКИП-2208/1 - Мультиметр АКИП-2208/1 |  | 7080 | Напряжение постоянное (В), max 1000 ; Напряжение переменное (В), max 1000 ; Ток постоянный (А), max 0.66 ; Ток переменный (А), max 0.66 ; Сопротивление (МОм), max 66 ; Измерение температуры Нет; Тестирование диодов Нет; Прозвонка цепи Нет; Функция max/min Нет; Графическая шкала Нет; Подсветка Нет; Взрывозащищенность Нет; Поиск статического электричества Нет
98 | АКИП-2209/1 - Мультиметр АКИП-2209/1 |  | 22515 | Напряжение постоянное (В), max 1000 ; Напряжение переменное (В), max 1000 ; Ток постоянный (А), max 0.6 ; Ток переменный (А), max 0.6 ; Сопротивление (МОм), max 60 ; Eмкость (мкФ), max 1000 ; Измерение температуры Нет; Тестирование диодов Нет; Прозвонка цепи Нет; Испытание p-n перехода Нет; Скважность / Коэффициент заполнения импульсов Нет; Функция max/min Нет; Память Нет; Связь с ПК RS-232 (COM), USB; Графическая шкала Нет; Подсветка Нет; Взрывозащищенность Нет; Поиск статического электричества Нет
99 | АКИП-2207/1 - Мультиметр АКИП-2207/1 | + | 4464 | Напряжение постоянное (В), max 1000 ; Напряжение переменное (В), max 1000 ; Ток постоянный (А), max 10 ; Ток переменный (А), max 10 ; Сопротивление (МОм), max 40 ; Eмкость (мкФ), max 200 ; Измерение температуры Нет; Тестирование диодов Нет; Прозвонка цепи Нет; Испытание p-n перехода Нет; Скважность / Коэффициент заполнения импульсов Нет; Удержание показаний Нет; Функция max/min Нет; Память Нет; Взрывозащищенность Нет; Поиск статического электричества Нет; Частота, max 500 кГц
100 | АКИП-2207 - Мультиметр АКИП-2207 | + | 2976 | Напряжение постоянное (В), max 600 ; Напряжение переменное (В), max 600 ; Ток постоянный (А), max 10 ; Ток переменный (А), max 10 ; Сопротивление (МОм), max 40 ; Eмкость (мкФ), max 200 ; Прозвонка цепи Нет; Испытание p-n перехода Нет; Функция max/min Нет; Память Нет; Графическая шкала Нет; Взрывозащищенность Нет; Поиск статического электричества Нет
101 | АКИП-2211 - Мультиметр цифровой АКИП-2211 |  | 2753 | Напряжение постоянное (В), max 1000 ; Напряжение переменное (В), max 750 ; Ток постоянный (А), max 20 ; Ток переменный (А), max 20 ; Частота, max 20 МГц; Сопротивление (МОм), max 200 ; Eмкость (мкФ), max 2000 ; Измерение температуры Нет; Прозвонка цепи Нет; Испытание p-n перехода Нет; Функция max/min Нет; Память Нет; Графическая шкала Нет; Взрывозащищенность Нет; Поиск статического электричества Нет
102 | АКИП-2203/1А - Мультиметр АКИП-2203/1А | + | 4200 | Напряжение постоянное (В), max 1000 ; Напряжение переменное (В), max 750 ; Ток постоянный (А), max 0.2 ; Ток переменный (А), max 0.2 ; Сопротивление (МОм), max 200 ; Eмкость (мкФ), max 20 ; Измерение температуры Нет; Тестирование диодов Нет; Прозвонка цепи Нет; Испытание p-n перехода Нет; Скважность / Коэффициент заполнения импульсов Нет; Графическая шкала Нет; Измерение True-RMS Нет; Взрывозащищенность Нет; Поиск статического электричества Нет; Частота, max 200 кГц
103 | АКИП-2203А - Мультиметр АКИП-2203А | + | 5958 | Напряжение постоянное (В), max 1000 ; Напряжение переменное (В), max 750 ; Ток постоянный (А), max 20 ; Ток переменный (А), max 20 ; Сопротивление (МОм), max 200 ; Eмкость (мкФ), max 20 ; Измерение температуры Нет; Прозвонка цепи Нет; Испытание p-n перехода Нет; Скважность / Коэффициент заполнения импульсов Нет; Удержание показаний Нет; Функция max/min Нет; Память Нет; Графическая шкала Нет; Измерение True-RMS Нет; Взрывозащищенность Нет; Поиск статического электричества Нет
104 | АКИП-2205/1 - Мультиметр цифровой АКИП-2205/1 | + | 15200 | Напряжение постоянное (В), max 1000 ; Напряжение переменное (В), max 760 ; Ток постоянный (А), max 10 ; Ток переменный (А), max 10 ; Частота, max 5 МГц; Сопротивление (МОм), max 60 ; Eмкость (мкФ), max 110000 ; Измерение температуры Нет; Прозвонка цепи Нет; Испытание p-n перехода Нет; Связь с ПК USB; Графическая шкала Нет; Подсветка Нет; Взрывозащищенность Нет; Поиск статического электричества Нет
105 | Мультиметр RGK DM-25 - Мультиметр RGK DM-25 | + | 4890 | Напряжение постоянное (В), max 999.9 ; Напряжение переменное (В), max 999.9 ; Ток постоянный (А), max 9 ; Ток переменный (А), max 9 ; Сопротивление (МОм), max 99 ; Eмкость (мкФ), max 99900 ; Измерение температуры Нет; Скважность / Коэффициент заполнения импульсов Нет; Графическая шкала Нет; Измерение True-RMS Нет; Взрывозащищенность Нет; Поиск статического электричества Нет; Частота, max 9000 кГц
106 | Мультиметр RGK DM-15 - Мультиметр RGK DM-15 | + | 3290 | Напряжение постоянное (В), max 600 ; Напряжение переменное (В), max 600 ; Ток постоянный (А), max 9 ; Ток переменный (А), max 9 ; Сопротивление (МОм), max 40 ; Eмкость (мкФ), max 4000 ; Прозвонка цепи Нет; Функция max/min Нет; Память Нет; Графическая шкала Нет; Измерение True-RMS Нет; Взрывозащищенность Нет; Поиск статического электричества Нет
107 | CMM-60 — мультиметр цифровой - CMM-60 — мультиметр цифровой | + | 119400 | Напряжение постоянное (В), max 1000 ; Напряжение переменное (В), max 1000 ; Ток постоянный (А), max 10 ; Ток переменный (А), max 10 ; Частота, max 10 МГц; Сопротивление (МОм), max 50 ; Eмкость (мкФ), max 10000 ; Измерение температуры Нет; Тестирование диодов Нет; Прозвонка цепи Нет; Скважность / Коэффициент заполнения импульсов Нет; Подсветка Нет; Взрывозащищенность Нет; Поиск статического электричества Нет
108 | CMM-30 — мультиметр цифровой - CMM-30 — мультиметр цифровой | + | 35640 | Напряжение постоянное (В), max 1000 ; Напряжение переменное (В), max 1000 ; Ток постоянный (А), max 10 ; Ток переменный (А), max 10 ; Сопротивление (МОм), max 60 ; Eмкость (мкФ), max 6000 ; Измерение температуры Нет; Тестирование диодов Нет; Прозвонка цепи Нет; Скважность / Коэффициент заполнения импульсов Нет; Удержание показаний Нет; Функция max/min Нет; Память Нет; Подсветка Нет; Взрывозащищенность Нет; Поиск статического электричества Нет; Частота, max 100 кГц
109 | CMM-11 — мультиметр цифровой - CMM-11 — мультиметр цифровой | + | 21120 | Напряжение постоянное (В), max 600 ; Напряжение переменное (В), max 600 ; Ток постоянный (А), max 10 ; Ток переменный (А), max 10 ; Сопротивление (МОм), max 40 ; Eмкость (мкФ), max 4000 ; Тестирование диодов Нет; Прозвонка цепи Нет; Скважность / Коэффициент заполнения импульсов Нет; Графическая шкала Нет; Измерение True-RMS Нет; Подсветка Нет; Взрывозащищенность Нет; Поиск статического электричества Нет; Частота, max 100 кГц
110 | Промышленный комбинированный набор электриков Fluke 87-5/E2K/EUR - Промышленный комбинированный набор электриков Fluke 87-5/E2K/EUR |  | Цена по запросу | Напряжение постоянное (В), max 1000 ; Напряжение переменное (В), max 1000 ; Ток постоянный (А), max 10 ; Ток переменный (А), max 10 ; Частота, max 200 Гц; Сопротивление (МОм), max 50 ; Eмкость (мкФ), max 9 ; Измерение температуры Нет; Тестирование диодов Нет; Скважность / Коэффициент заполнения импульсов Нет; Удержание показаний Нет; Функция max/min Нет; Взрывозащищенность Нет; Поиск статического электричества Нет; Частота, max 20 кГц
111 | RIGOL DM3058 - RIGOL DM3058 - цифровой мультиметр | + | 101671 | Отображение информации Цифровое; Исполнение Стационарный; Напряжение постоянное (В), max 1000 ; Напряжение переменное (В), max 750 ; Ток постоянный (А), max 10 ; Ток переменный (А), max 10 ; Сопротивление (МОм), max 100 ; Eмкость (мкФ), max 10000 ; Тестирование диодов Нет; Прозвонка цепи Нет; Испытание p-n перехода Нет; Скважность / Коэффициент заполнения импульсов Нет; Удержание показаний Нет; Функция max/min Нет; Связь с ПК RS-232 (COM), USB; Взрывозащищенность Нет; Поиск статического электричества Нет; Частота, max 300 кГц
112 | МЕГЕОН 22150 - МЕГЕОН 22150 — настольный мультиметр |  | 25180 | Напряжение постоянное (В), max 1000 ; Напряжение переменное (В), max 1000 ; Ток постоянный (А), max 20 ; Сопротивление (МОм), max 20 ; Eмкость (мкФ), max 200 ; Тестирование диодов Нет; Прозвонка цепи Нет; Испытание p-n перехода Нет; Скважность / Коэффициент заполнения импульсов Нет; Удержание показаний Нет; Функция max/min Нет; Память Нет; Связь с ПК RS-232 (COM); Графическая шкала Нет; Подсветка Нет; Частота, max 200 кГц
113 | АКИП-2205 - Мультиметр цифровой АКИП-2205 | + | 13300 | Напряжение постоянное (В), max 1000 ; Напряжение переменное (В), max 760 ; Ток постоянный (А), max 10 ; Ток переменный (А), max 10 ; Частота, max 5 МГц; Сопротивление (МОм), max 60 ; Измерение температуры Нет; Прозвонка цепи Нет; Испытание p-n перехода Нет; Связь с ПК USB; Измерение True-RMS Нет; Подсветка Нет; Взрывозащищенность Нет; Поиск статического электричества Нет
114 | АКИП-2206 - Мультиметр цифровой АКИП-2206 | + | 35150 | Напряжение постоянное (В), max 1000 ; Напряжение переменное (В), max 1000 ; Ток постоянный (А), max 10 ; Ток переменный (А), max 10 ; Сопротивление (МОм), max 50 ; Eмкость (мкФ), max 100000 ; Измерение температуры Нет; Прозвонка цепи Нет; Испытание p-n перехода Нет; Скважность / Коэффициент заполнения импульсов Нет; Связь с ПК USB; Взрывозащищенность Нет; Поиск статического электричества Нет; Частота, max 100 кГц
115 | МЕГЕОН 12710 - МЕГЕОН 12710 — мультиметр |  | 3330 | Напряжение постоянное (В), max 1000 ; Напряжение переменное (В), max 1000 ; Ток постоянный (А), max 20 ; Ток переменный (А), max 20 ; Частота, max 10 МГц; Сопротивление (МОм), max 200 ; Eмкость (мкФ), max 20000 ; Тестирование диодов Нет; Прозвонка цепи Нет; Измерение True-RMS Нет; Подсветка Нет; Взрывозащищенность Нет; Поиск статического электричества Нет
116 | МЕГЕОН 12890 - МЕГЕОН 12890 — мультиметр |  | 4970 | Напряжение постоянное (В), max 600 ; Напряжение переменное (В), max 600 ; Ток постоянный (А), max 10 ; Ток переменный (А), max 10 ; Частота, max 100 МГц; Сопротивление (МОм), max 60 ; Eмкость (мкФ), max 60000 ; Измерение температуры Нет; Тестирование диодов Нет; Прозвонка цепи Нет; Удержание показаний Нет; Подсветка Нет; Взрывозащищенность Нет; Поиск статического электричества Нет
117 | МЕГЕОН MY64 - МЕГЕОН MY64 — мультиметр |  | 2200 | Напряжение постоянное (В), max 600 ; Напряжение переменное (В), max 600 ; Ток постоянный (А), max 10 ; Ток переменный (А), max 10 ; Сопротивление (МОм), max 200 ; Eмкость (мкФ), max 20 ; Измерение температуры Нет; Тестирование диодов Нет; Прозвонка цепи Нет; Удержание показаний Нет; Подсветка Нет; Частота, max 20 кГц
118 | МЕГЕОН 22130 - МЕГЕОН 22130 — настольный мультиметр |  | 22560 | Напряжение постоянное (В), max 1000 ; Напряжение переменное (В), max 1000 ; Ток постоянный (А), max 20 ; Сопротивление (МОм), max 20 ; Eмкость (мкФ), max 200 ; Тестирование диодов Нет; Прозвонка цепи Нет; Испытание p-n перехода Нет; Скважность / Коэффициент заполнения импульсов Нет; Удержание показаний Нет; Функция max/min Нет; Память Нет; Подсветка Нет; Частота, max 200 кГц
119 | МЕГЕОН 12040 - МЕГЕОН 12040 — мультиметр |  | 2520 | Напряжение постоянное (В), max 2500 ; Напряжение переменное (В), max 2500 ; Ток постоянный (А), max 10 ; Сопротивление (МОм), max 10 ; Eмкость (мкФ), max 500000 ; Тестирование диодов Нет; Прозвонка цепи Нет; Удержание показаний Нет; Функция max/min Нет; Память Нет; Графическая шкала Нет; Взрывозащищенность Нет; Поиск статического электричества Нет
120 | APPA 201N - Мультиметр APPA 201N | + | 14800 | Напряжение постоянное (В), max 600 ; Напряжение переменное (В), max 600 ; Ток постоянный (А), max 10 ; Ток переменный (А), max 10 ; Сопротивление (МОм), max 20 ; Тестирование диодов Нет; Прозвонка цепи Нет; Испытание p-n перехода Нет; Скважность / Коэффициент заполнения импульсов Нет; Удержание показаний Нет; Функция max/min Нет; Память Нет; Частота, max 100 кГц
121 | APPA 71 - Мультиметр APPA 71 | + | 8551 | Напряжение постоянное (В), max 1000 ; Напряжение переменное (В), max 750 ; Ток постоянный (А), max 0 ; Частота, max 60 МГц; Сопротивление (МОм), max 60 ; Eмкость (мкФ), max 6000 ; Тестирование диодов Нет; Прозвонка цепи Нет; Удержание показаний Нет; Подсветка Нет; Взрывозащищенность Нет; Поиск статического электричества Нет
122 | APPA 208 - Мультиметр APPA 208 | + | 48825 | Напряжение постоянное (В), max 1000 ; Напряжение переменное (В), max 1000 ; Ток постоянный (А), max 10 ; Ток переменный (А), max 10 ; Сопротивление (МОм), max 40 ; Удержание показаний Нет; Функция max/min Нет; Связь с ПК RS-232 (COM), USB; Графическая шкала Нет; Подсветка Нет; Взрывозащищенность Нет; Поиск статического электричества Нет; Частота, max 100 кГц
123 | APPA 208B - Мультиметр APPA 208B | + | 48902 | Напряжение постоянное (В), max 1000 ; Напряжение переменное (В), max 1000 ; Ток постоянный (А), max 10 ; Ток переменный (А), max 10 ; Сопротивление (МОм), max 40 ; Eмкость (мкФ), max 40000 ; Тестирование диодов Нет; Прозвонка цепи Нет; Связь с ПК RS-232 (COM), USB; Измерение True-RMS Нет; Взрывозащищенность Нет; Поиск статического электричества Нет
124 | Мегеон DT-838 - Мультиметр Мегеон DT-838 |  | 1010
125 | МЕГЕОН 12300 - Мультиметр МЕГЕОН 12300 |  | 900 | Отображение информации Цифровое; Исполнение Портативный; Напряжение постоянное (В), max 500 ; Напряжение переменное (В), max 500 ; Ток постоянный (А), max 0.2 ; Ток переменный (А), max 0.2 ; Сопротивление (МОм), max 2 ; Тестирование диодов Нет; Прозвонка цепи Нет; Взрывозащищенность Нет; Поиск статического электричества Нет
126 | МЕГЕОН 12838 - Мультиметр МЕГЕОН 12838 |  | 780 | Напряжение постоянное (В), max 1000 ; Напряжение переменное (В), max 750 ; Ток постоянный (А), max 10 ; Ток переменный (А), max 10 ; Сопротивление (МОм), max 2 ; Измерение температуры Нет; Тестирование диодов Нет; Прозвонка цепи Нет; Подсветка Нет; Взрывозащищенность Нет; Поиск статического электричества Нет
127 | Мультиметр Fluke 110/ERTA - Мультиметр Fluke 110/ERTA |  | 26655 | Отображение информации Цифровое; Напряжение постоянное (В), max 600 ; Напряжение переменное (В), max 600 ; Сопротивление (МОм), max 40 ; Измерение температуры Нет; Прозвонка цепи Нет; Подсветка Нет; Взрывозащищенность Нет; Поиск статического электричества Нет
128 | Fluke 175 EDSNF — мультиметр цифровой - Fluke 175 EDSNF — мультиметр цифровой | + | 57884 | Напряжение постоянное (В), max 1000 ; Напряжение переменное (В), max 1000 ; Ток постоянный (А), max 10 ; Ток переменный (А), max 10 ; Сопротивление (МОм), max 50 ; Eмкость (мкФ), max 10 ; Измерение температуры Нет; Функция max/min Нет; Измерение True-RMS Нет; Взрывозащищенность Нет; Поиск статического электричества Нет; Частота, max 100 кГц
129 | Комплект - мультиметр с вольтметром и токовыми клещами Fluke FLK-3000FC GM - Комплект - мультиметр с вольтметром и токовыми клещами Fluke FLK-3000FC GM |  | цена по запросу | Напряжение постоянное (В), max 1000 ; Напряжение переменное (В), max 1000 ; Ток постоянный (А), max 0.4 ; Ток переменный (А), max 0.4 ; Сопротивление (МОм), max 50 ; Eмкость (мкФ), max 9999 ; Удержание показаний Нет; Графическая шкала Нет; Взрывозащищенность Нет; Поиск статического электричества Нет; Частота, max 99.99 кГц
130 | Комплект - мультиметр с вольтметром Fluke FLK-V3001FC KIT - Комплект - мультиметр с вольтметром Fluke FLK-V3001FC KIT |  | 105495 | Напряжение постоянное (В), max 1000 ; Ток постоянный (А), max 0.4 ; Ток переменный (А), max 0.4 ; Сопротивление (МОм), max 50 ; Eмкость (мкФ), max 9999 ; Тестирование диодов Нет; Прозвонка цепи Нет; Функция max/min Нет; Подсветка Нет; Взрывозащищенность Нет; Поиск статического электричества Нет; Частота, max 99.99 кГц
131 | Комплект - мультиметр с вольтметром Fluke FLK-V3003FC KIT - Комплект - мультиметр с вольтметром Fluke FLK-V3003FC KIT |  | цена по запросу | Напряжение постоянное (В), max 1000 ; Напряжение переменное (В), max 1000 ; Ток постоянный (А), max 0.4 ; Ток переменный (А), max 0.4 ; Сопротивление (МОм), max 50 ; Eмкость (мкФ), max 9999 ; Тестирование диодов Нет; Прозвонка цепи Нет; Удержание показаний Нет; Функция max/min Нет; Память Нет; Взрывозащищенность Нет; Поиск статического электричества Нет
132 | Комплект - мультиметр с измерителем температуры Fluke FLK-T3000FC KIT - Комплект - мультиметр с измерителем температуры Fluke FLK-T3000FC KIT |  | 105495 | Напряжение постоянное (В), max 1000 ; Напряжение переменное (В), max 1000 ; Ток постоянный (А), max 0.4 ; Ток переменный (А), max 0.4 ; Сопротивление (МОм), max 50 ; Eмкость (мкФ), max 9999 ; Тестирование диодов Нет; Прозвонка цепи Нет; Функция max/min Нет; Память Нет; Взрывозащищенность Нет; Поиск статического электричества Нет; Частота, max 99.99 кГц
133 | Комплект - мультиметр с вольтметром Fluke FLK-V3000FC KIT - Комплект - мультиметр с вольтметром Fluke FLK-V3000FC KIT |  | 105495 | Напряжение постоянное (В), max 1000 ; Напряжение переменное (В), max 1000 ; Ток постоянный (А), max 0.4 ; Ток переменный (А), max 0.4 ; Сопротивление (МОм), max 50 ; Eмкость (мкФ), max 9999 ; Тестирование диодов Нет; Прозвонка цепи Нет; Функция max/min Нет; Память Нет; Взрывозащищенность Нет; Поиск статического электричества Нет; Частота, max 99.99 кГц
134 | Вольтметр Fluke FLK-V3001FC - Вольтметр Fluke FLK-V3001FC |  | 49932 | Напряжение постоянное (В), max 1000 ; Испытание p-n перехода Нет; Скважность / Коэффициент заполнения импульсов Нет; Удержание показаний Нет; Функция max/min Нет; Графическая шкала Нет; Измерение True-RMS Нет; Подсветка Нет; Взрывозащищенность Нет; Поиск статического электричества Нет
135 | Комплект - мультиметр с вольтметром и токовыми клещами <br> Fluke FLK-3000FC IND - Комплект - мультиметр с вольтметром и токовыми клещами Fluke FLK-3000FC IND |  | цена по запросу | Напряжение постоянное (В), max 1000 ; Напряжение переменное (В), max 1000 ; Ток постоянный (А), max 0.4 ; Ток переменный (А), max 0.4 ; Сопротивление (МОм), max 50 ; Eмкость (мкФ), max 9999 ; Тестирование диодов Нет; Прозвонка цепи Нет; Функция max/min Нет; Память Нет; Взрывозащищенность Нет; Поиск статического электричества Нет
136 | Комплект - мультиметр с токовыми клещами и цифровым термометром Fluke FLK-3000FC HVAC - Комплект - мультиметр с токовыми клещами и цифровым термометром Fluke FLK-3000FC HVAC |  | цена по запросу | Напряжение постоянное (В), max 1000 ; Напряжение переменное (В), max 1000 ; Ток постоянный (А), max 0.4 ; Ток переменный (А), max 0.4 ; Сопротивление (МОм), max 50 ; Eмкость (мкФ), max 9999 ; Тестирование диодов Нет; Прозвонка цепи Нет; Функция max/min Нет; Память Нет; Взрывозащищенность Нет; Поиск статического электричества Нет; Частота, max 99.99 кГц
137 | Мультиметр Fluke FLK-3000FC - Мультиметр Fluke FLK-3000FC |  | 71312 | Напряжение постоянное (В), max 1000 ; Напряжение переменное (В), max 1000 ; Ток постоянный (А), max 60,00 мА, 400,0 мА3; Ток переменный (А), max 60,00 мА, 400,0 мА3; Сопротивление (МОм), max 50 ; Eмкость (мкФ), max 9999 ; Тестирование диодов Нет; Функция max/min Нет; Связь с ПК USB; Графическая шкала Нет; Измерение True-RMS Нет; Взрывозащищенность Нет; Поиск статического электричества Нет; Частота, max 0.01 кГц
138 | Вольтметр Fluke FLK-V3000FC - Вольтметр Fluke FLK-V3000FC |  | 49932 | Напряжение постоянное (В), max 1000 ; Напряжение переменное (В), max 1000 ; Ток постоянный (А), max 0.4 ; Ток переменный (А), max 0.4 ; Сопротивление (МОм), max 50 ; Eмкость (мкФ), max 9999 ; Тестирование диодов Нет; Прозвонка цепи Нет; Функция max/min Нет; Память Нет; Взрывозащищенность Нет; Поиск статического электричества Нет; Частота, max 99.99 кГц
139 | Комплект - мультиметр с токовыми клещами Fluke FLK-A3000FC KIT - Комплект - мультиметр с токовыми клещами Fluke FLK-A3000FC KIT |  | 105495 | Напряжение постоянное (В), max 1000 ; Напряжение переменное (В), max 1000 ; Ток постоянный (А), max 400 ; Ток переменный (А), max 400 ; Сопротивление (МОм), max 50 ; Eмкость (мкФ), max 9999 ; Измерение температуры Нет; Тестирование диодов Нет; Прозвонка цепи Нет; Частота, max 99.99 кГц
140 | Точный мультиметр Fluke 8846A/C 240V - Точный мультиметр Fluke 8846A/C 240V | + | цена по запросу | Напряжение постоянное (В), max 1000 ; Напряжение переменное (В), max 1000 ; Ток постоянный (А), max 10 ; Ток переменный (А), max 10 ; Сопротивление (МОм), max 1000 ; Eмкость (мкФ), max 100000 ; Тестирование диодов Нет; Прозвонка цепи Нет; Удержание показаний Нет; Функция max/min Нет; Память Нет; Связь с ПК RS-232 (COM), USB; Взрывозащищенность Нет; Поиск статического электричества Нет
141 | Точный мультиметр Fluke 8846A/C 220V - Точный мультиметр Fluke 8846A/C 220V | + | цена по запросу | Напряжение постоянное (В), max 1000 ; Напряжение переменное (В), max 1000 ; Ток постоянный (А), max 10 ; Ток переменный (А), max 10 ; Сопротивление (МОм), max 1000 ; Eмкость (мкФ), max 0.1 ; Измерение температуры Нет; Связь с ПК RS-232 (COM), USB; Частота, max 1000 кГц
142 | Точный мультиметр Fluke 8845A/C 240V - Точный мультиметр Fluke 8845A/C 240V | + | цена по запросу | Напряжение постоянное (В), max 1000 ; Напряжение переменное (В), max 750 ; Ток постоянный (А), max 10 ; Ток переменный (А), max 10 ; Сопротивление (МОм), max 100 ; Измерение температуры Нет; Тестирование диодов Нет; Прозвонка цепи Нет; Связь с ПК RS-232 (COM), USB; Графическая шкала Нет; Взрывозащищенность Нет; Поиск статического электричества Нет; Частота, max 300 кГц
143 | Точный мультиметр Fluke 8845A/C 220V - Точный мультиметр Fluke 8845A/C 220V | + | цена по запросу | Напряжение постоянное (В), max 1000 ; Напряжение переменное (В), max 750 ; Ток постоянный (А), max 10 ; Ток переменный (А), max 10 ; Сопротивление (МОм), max 100 ; Измерение температуры Нет; Тестирование диодов Нет; Прозвонка цепи Нет; Испытание p-n перехода Нет; Скважность / Коэффициент заполнения импульсов Нет; Связь с ПК USB; Частота, max 300 кГц
144 | Мультиметр FLUKE 8808A - Мультиметр FLUKE 8808A | + | цена по запросу | Напряжение постоянное (В), max 1000 ; Напряжение переменное (В), max 750 ; Ток постоянный (А), max 10 ; Ток переменный (А), max 10 ; Частота, max 1 МГц; Сопротивление (МОм), max 100 ; Удержание показаний Нет; Функция max/min Нет; Память Нет; Связь с ПК RS-232 (COM), USB; Измерение True-RMS Нет; Взрывозащищенность Нет; Поиск статического электричества Нет
145 | 8,5-разрядный цифровой мультиметр 8558A - 8,5-разрядный цифровой мультиметр 8558A | + | цена по запросу | Напряжение постоянное (В), max 1000 ; Напряжение переменное (В), max 1000 ; Ток постоянный (А), max 2 ; Ток переменный (А), max 2 ; Сопротивление (МОм), max 10000 ; Измерение температуры Нет; Память Нет; Связь с ПК USB; Графическая шкала Нет; Измерение True-RMS Нет; Подсветка Нет; Взрывозащищенность Нет; Поиск статического электричества Нет; Частота, max 10000 кГц
146 | SEW 8000 HVDM с кейсом - Мультиметр высоковольтный 8000 HVDM с кейсом |  | 26695 | Напряжение постоянное (В), max 3000 ; Напряжение переменное (В), max 2000 ; Ток постоянный (А), max 0.4 ; Ток переменный (А), max 0.4 ; Скважность / Коэффициент заполнения импульсов Нет; Удержание показаний Нет; Функция max/min Нет; Память Нет; Графическая шкала Нет; Измерение True-RMS Нет; Подсветка Нет; Взрывозащищенность Нет; Поиск статического электричества Нет
147 | Точные мультиметры Fluke Calibration 8845A/8846A - Точные мультиметры с дисплеем на 6,5 цифр 8845A/8846A | + | цена по запросу | Напряжение постоянное (В), max 1000 ; Напряжение переменное (В), max 1000 ; Ток постоянный (А), max 10 ; Ток переменный (А), max 10 ; Сопротивление (МОм), max 100 ; Измерение температуры Нет; Тестирование диодов Нет; Прозвонка цепи Нет; Испытание p-n перехода Нет; Скважность / Коэффициент заполнения импульсов Нет; Удержание показаний Нет; Функция max/min Нет; Память Нет; Взрывозащищенность Нет; Поиск статического электричества Нет; Частота, max 300 кГц
148 | Aktakom АМ-1048 - АМ-1048 Мультиметр цифровой |  | 31415 | Напряжение постоянное (В), max 1000 ; Напряжение переменное (В), max 1000 ; Ток постоянный (А), max 0.5 ; Ток переменный (А), max 0.5 ; Сопротивление (МОм), max 50 ; Eмкость (мкФ), max 1000 ; Тестирование диодов Нет; Прозвонка цепи Нет; Скважность / Коэффициент заполнения импульсов Нет; Графическая шкала Нет; Подсветка Нет; Взрывозащищенность Нет; Поиск статического электричества Нет
149 | Aktakom АММ-1012 - АММ-1012 Мультиметр |  | цена по запросу | Напряжение постоянное (В), max 1000 ; Напряжение переменное (В), max 750 ; Ток постоянный (А), max 20 ; Ток переменный (А), max 20 ; Частота, max 2 МГц; Сопротивление (МОм), max 200 ; Eмкость (мкФ), max 2000 ; Тестирование диодов Нет; Прозвонка цепи Нет; Удержание показаний Нет; Память Нет; Измерение True-RMS Нет; Взрывозащищенность Нет; Поиск статического электричества Нет
150 | Aktakom АММ-1216 - АММ-1216 Мультиметр цифровой |  | 3843 | Напряжение постоянное (В), max 1000 ; Напряжение переменное (В), max 1000 ; Ток постоянный (А), max 10 ; Ток переменный (А), max 10 ; Сопротивление (МОм), max 60 ; Eмкость (мкФ), max 60000 ; Измерение температуры Нет; Тестирование диодов Нет; Прозвонка цепи Нет; Скважность / Коэффициент заполнения импульсов Нет; Измерение True-RMS Нет; Частота, max 999 кГц
151 | Aktakom АВМ-4563 - АВМ-4563 Настольный универсальный мультиметр. 6 1/2 разряда |  | цена по запросу | Напряжение постоянное (В), max 1000 ; Напряжение переменное (В), max 750 ; Ток постоянный (А), max 10 ; Ток переменный (А), max 10 ; Сопротивление (МОм), max 100 ; Eмкость (мкФ), max 10000 ; Измерение температуры Нет; Тестирование диодов Нет; Прозвонка цепи Нет; Функция max/min Нет; Память Нет; Измерение True-RMS Нет; Взрывозащищенность Нет; Поиск статического электричества Нет; Частота, max 100 кГц
152 | Aktakom АВМ-4553 - АВМ-4553 Настольный универсальный мультиметр. 5 1/2 разряда |  | цена по запросу | Напряжение постоянное (В), max 1000 ; Напряжение переменное (В), max 750 ; Ток постоянный (А), max 10 ; Ток переменный (А), max 10 ; Частота, max 1 МГц; Сопротивление (МОм), max 100 ; Eмкость (мкФ), max 10000 ; Измерение температуры Нет; Тестирование диодов Нет; Прозвонка цепи Нет; Связь с ПК RS-232 (COM), USB; Измерение True-RMS Нет; Подсветка Нет; Взрывозащищенность Нет; Поиск статического электричества Нет
153 | Aktakom АВМ-4084 - АВМ-4084 Настольный универсальный мультиметр. 4 1/2 разряда |  | цена по запросу | Напряжение постоянное (В), max 1000 ; Напряжение переменное (В), max 1000 ; Ток постоянный (А), max 20 ; Ток переменный (А), max 20 ; Частота, max 20 МГц; Сопротивление (МОм), max 20 ; Eмкость (мкФ), max 1 ; Тестирование диодов Нет; Прозвонка цепи Нет; Скважность / Коэффициент заполнения импульсов Нет; Удержание показаний Нет; Измерение True-RMS Нет
154 | Aktakom АВМ-4086 - АВМ-4086 Настольный универсальный мультиметр. 4 1/2 разряда |  | 17873 | Напряжение постоянное (В), max 1000 ; Напряжение переменное (В), max 750 ; Ток постоянный (А), max 10 ; Ток переменный (А), max 10 ; Частота, max 20 МГц; Сопротивление (МОм), max 50 ; Eмкость (мкФ), max 50 ; Измерение температуры Нет; Тестирование диодов Нет; Прозвонка цепи Нет; Удержание показаний Нет; Связь с ПК RS-232 (COM); Измерение True-RMS Нет; Взрывозащищенность Нет; Поиск статического электричества Нет
155 | Aktakom АВМ-4552 - АВМ-4552 Настольный универсальный мультиметр. 5 1/2 разряда |  | 52582 | Напряжение постоянное (В), max 1000 ; Напряжение переменное (В), max 750 ; Ток постоянный (А), max 10 ; Ток переменный (А), max 10 ; Сопротивление (МОм), max 100 ; Eмкость (мкФ), max 10000 ; Тестирование диодов Нет; Прозвонка цепи Нет; Удержание показаний Нет; Связь с ПК RS-232 (COM), USB; Измерение True-RMS Нет; Взрывозащищенность Нет; Поиск статического электричества Нет
156 | Aktakom АВМ-4141 - АВМ-4141 Настольный универсальный мультиметр. 4 1/2 разряда |  | цена по запросу | Напряжение постоянное (В), max 1000 ; Напряжение переменное (В), max 750 ; Ток постоянный (А), max 20 ; Сопротивление (МОм), max 20 ; Тестирование диодов Нет; Прозвонка цепи Нет; Удержание показаний Нет; Связь с ПК USB; Измерение True-RMS Нет; Взрывозащищенность Нет; Поиск статического электричества Нет; Частота, max 100 кГц
157 | Aktakom АВМ-4085 - АВМ-4085 Настольный универсальный мультиметр. 4 3/4 разряда |  | цена по запросу | Напряжение постоянное (В), max 1000 ; Напряжение переменное (В), max 1000 ; Ток постоянный (А), max 10 ; Ток переменный (А), max 10 ; Частота, max 30 МГц; Сопротивление (МОм), max 100 ; Тестирование диодов Нет; Удержание показаний Нет; Связь с ПК USB; Подсветка Нет; Взрывозащищенность Нет; Поиск статического электричества Нет
158 | Aktakom АВМ-4081 - АВМ-4081 Настольный универсальный мультиметр. 4 1/2 разряда |  | цена по запросу | Напряжение постоянное (В), max 1000 ; Напряжение переменное (В), max 1000 ; Ток постоянный (А), max 10 ; Ток переменный (А), max 10 ; Сопротивление (МОм), max 60 ; Eмкость (мкФ), max 60000 ; Измерение температуры Нет; Тестирование диодов Нет; Скважность / Коэффициент заполнения импульсов Нет; Связь с ПК RS-232 (COM), USB; Измерение True-RMS Нет; Взрывозащищенность Нет; Поиск статического электричества Нет; Частота, max 60 кГц
159 | Эталонный мультиметр Fluke Calibration 8588A - Эталонный мультиметр 8588A | + | цена по запросу | Напряжение постоянное (В), max 1000 ; Напряжение переменное (В), max 1000 ; Ток постоянный (А), max 30 ; Ток переменный (А), max 30 ; Сопротивление (МОм), max 10000 ; Eмкость (мкФ), max 100000 ; Испытание p-n перехода Нет; Скважность / Коэффициент заполнения импульсов Нет; Удержание показаний Нет; Память Нет; Связь с ПК USB; Частота, max 100 кГц
160 | RIGOL DM3068 - RIGOL DM3068 — цифровой мультиметр | + | 141372 | Напряжение постоянное (В), max 1000 ; Напряжение переменное (В), max 750 ; Ток постоянный (А), max 10 ; Ток переменный (А), max 10 ; Сопротивление (МОм), max 100 ; Eмкость (мкФ), max 100000 ; Измерение температуры Нет; Тестирование диодов Нет; Прозвонка цепи Нет; Связь с ПК RS-232 (COM), USB; Подсветка Нет; Взрывозащищенность Нет; Поиск статического электричества Нет; Частота, max 1000 кГц
161 | АКИП-2204 - Мультиметр цифровой АКИП-2204 | + | 1334 | Напряжение постоянное (В), max 600 ; Напряжение переменное (В), max 600 ; Ток постоянный (А), max 10 ; Ток переменный (А), max 10 ; Сопротивление (МОм), max 40 ; Eмкость (мкФ), max 100 ; Измерение температуры Нет; Тестирование диодов Нет; Прозвонка цепи Нет; Испытание p-n перехода Нет; Измерение True-RMS Нет; Частота, max 30000 кГц
162 | Aktakom АММ-1219 - АММ-1219 Мультиметр цифровой | + | 6222 | Отображение информации Цифровое; Исполнение Портативный; Напряжение постоянное (В), max 60,00 мВ - 1000 В; Напряжение переменное (В), max 600,0 мВ - 750 В; Ток постоянный (А), max 600,0 мкА - 20,00 А; Ток переменный (А), max 600,0 мкА - 20,00 А; Частота, max 10 МГц; Сопротивление (МОм), max 600,0 Ом - 60,00 МОм; Eмкость (мкФ), max 60,00 нФ - 60,00 мФ; Измерение температуры Нет; Тестирование диодов Нет; Прозвонка цепи Нет; Испытание p-n перехода Нет; Скважность / Коэффициент заполнения импульсов Нет; Удержание показаний Нет; Функция max/min Нет; Память Нет; Связь с ПК Bluetooth; Графическая шкала Нет; Измерение True-RMS Нет; Подсветка Нет; Взрывозащищенность Нет; Поиск статического электричества Нет; Частота, max 10 МГц
163 | Fluke 8845A 220V | + | цена по запросу | Напряжение постоянное (В), max 1000 ; Напряжение переменное (В), max 750 ; Ток постоянный (А), max 10 ; Ток переменный (А), max 10 ; Сопротивление (МОм), max 100 ; Тестирование диодов Нет; Испытание p-n перехода Нет; Связь с ПК RS-232 (COM); Графическая шкала Нет; Измерение True-RMS Нет; Подсветка Нет; Частота, max 10 кГц
164 | Fluke 8845A 240V | + | цена по запросу | Напряжение постоянное (В), max 1000 ; Напряжение переменное (В), max 750 ; Ток постоянный (А), max 10 ; Ток переменный (А), max 10 ; Сопротивление (МОм), max 100 ; Испытание p-n перехода Нет; Скважность / Коэффициент заполнения импульсов Нет; Удержание показаний Нет; Связь с ПК RS-232 (COM); Измерение True-RMS Нет; Взрывозащищенность Нет; Частота, max 300 кГц
165 | Fluke 8846A 220V | + | цена по запросу | Напряжение постоянное (В), max 1000 ; Напряжение переменное (В), max 1000 ; Ток постоянный (А), max 10 ; Ток переменный (А), max 10 ; Сопротивление (МОм), max 1000 ; Eмкость (мкФ), max 100000 ; Скважность / Коэффициент заполнения импульсов Нет; Удержание показаний Нет; Функция max/min Нет; Память Нет; Связь с ПК RS-232 (COM), USB; Взрывозащищенность Нет; Поиск статического электричества Нет
166 | Fluke 8846A | + | цена по запросу | Напряжение постоянное (В), max 1000 ; Напряжение переменное (В), max 1000 ; Ток постоянный (А), max 10 ; Ток переменный (А), max 10 ; Частота, max 1 МГц; Eмкость (мкФ), max 100000 ; Измерение температуры Нет; Тестирование диодов Нет; Прозвонка цепи Нет; Испытание p-n перехода Нет; Скважность / Коэффициент заполнения импульсов Нет; Связь с ПК RS-232 (COM), USB; Взрывозащищенность Нет; Поиск статического электричества Нет
167 | Fluke 8845A/SU | + | цена по запросу | Напряжение постоянное (В), max 1000 ; Напряжение переменное (В), max 750 ; Ток постоянный (А), max 10 ; Ток переменный (А), max 10 ; Сопротивление (МОм), max 100 ; Прозвонка цепи Нет; Испытание p-n перехода Нет; Связь с ПК RS-232 (COM); Измерение True-RMS Нет; Подсветка Нет; Взрывозащищенность Нет; Поиск статического электричества Нет; Частота, max 300 кГц
168 | Fluke 8845A/SU 240V | + | цена по запросу | Напряжение постоянное (В), max 1000 ; Напряжение переменное (В), max 750 ; Ток постоянный (А), max 10 ; Ток переменный (А), max 10 ; Сопротивление (МОм), max 100 ; Тестирование диодов Нет; Прозвонка цепи Нет; Удержание показаний Нет; Функция max/min Нет; Память Нет; Связь с ПК RS-232 (COM); Взрывозащищенность Нет; Поиск статического электричества Нет; Частота, max 300 кГц
169 | Fluke 8846A/SU 220V | + | цена по запросу | Напряжение постоянное (В), max 1000 ; Напряжение переменное (В), max 1000 ; Ток постоянный (А), max 10 ; Ток переменный (А), max 10 ; Сопротивление (МОм), max 1 ; Eмкость (мкФ), max 100000 ; Измерение температуры Нет; Прозвонка цепи Нет; Испытание p-n перехода Нет; Связь с ПК RS-232 (COM); Взрывозащищенность Нет; Поиск статического электричества Нет; Частота, max 10 кГц
170 | Fluke 8846A/SU | + | цена по запросу
171 | Fluke 8845A/CSU 220V | + | цена по запросу | Напряжение постоянное (В), max 1000 ; Напряжение переменное (В), max 750 ; Ток постоянный (А), max 10 ; Ток переменный (А), max 10 ; Тестирование диодов Нет; Испытание p-n перехода Нет; Скважность / Коэффициент заполнения импульсов Нет; Удержание показаний Нет; Связь с ПК RS-232 (COM), USB; Подсветка Нет; Взрывозащищенность Нет; Частота, max 300 кГц
172 | Fluke 8845A/CSU 240V | + | цена по запросу | Напряжение постоянное (В), max 1000 ; Напряжение переменное (В), max 750 ; Ток постоянный (А), max 10 ; Ток переменный (А), max 10 ; Сопротивление (МОм), max 100 ; Тестирование диодов Нет; Связь с ПК RS-232 (COM), USB; Графическая шкала Нет; Взрывозащищенность Нет; Поиск статического электричества Нет; Частота, max 300 кГц
173 | Fluke 8846A/CSU 220V | + | цена по запросу | Напряжение постоянное (В), max 1000 ; Напряжение переменное (В), max 1000 ; Ток постоянный (А), max 10 ; Ток переменный (А), max 10 ; Частота, max 1 МГц; Сопротивление (МОм), max 1000 ; Eмкость (мкФ), max 100000 ; Тестирование диодов Нет; Прозвонка цепи Нет; Удержание показаний Нет; Связь с ПК RS-232 (COM), USB; Графическая шкала Нет; Взрывозащищенность Нет; Поиск статического электричества Нет
174 | Fluke 8846A/CSU 240V | + | цена по запросу | Напряжение постоянное (В), max 1000 ; Напряжение переменное (В), max 1000 ; Ток постоянный (А), max 10 ; Ток переменный (А), max 10 ; Сопротивление (МОм), max 1000 ; Eмкость (мкФ), max 100000 ; Измерение температуры Нет; Связь с ПК USB; Подсветка Нет; Взрывозащищенность Нет; Поиск статического электричества Нет; Частота, max 1000 кГц
175 | Цифровой мультиметр Fluke 289/FVF - Цифровой мультиметр Fluke 289/FVF | + | 197099 | Напряжение постоянное (В), max 1000 ; Напряжение переменное (В), max 1000 ; Ток постоянный (А), max 10 ; Ток переменный (А), max 10 ; Сопротивление (МОм), max 500 ; Eмкость (мкФ), max 100 ; Измерение температуры Нет; Тестирование диодов Нет; Прозвонка цепи Нет; Связь с ПК USB; Измерение True-RMS Нет; Подсветка Нет; Взрывозащищенность Нет; Поиск статического электричества Нет; Частота, max 999 кГц
176 | Цифровой мультиметр Fluke 287/FVF - Цифровой мультиметр Fluke 287/FVF | + | 191093
177 | Fluke IB875M - Комплект Fluke IB875M - мультиметр Fluke 87V с набором отвёрток | + | 121638 | Напряжение постоянное (В), max 1000 ; Напряжение переменное (В), max 1000 ; Ток постоянный (А), max 10 ; Ток переменный (А), max 10 ; Сопротивление (МОм), max 50 ; Eмкость (мкФ), max 9 ; Тестирование диодов Нет; Скважность / Коэффициент заполнения импульсов Нет; Удержание показаний Нет; Графическая шкала Нет; Взрывозащищенность Нет; Поиск статического электричества Нет; Частота, max 200 кГц
178 | Fluke IB875KEUR - Комплект Fluke IB875KEUR - мультиметр Fluke 87V с набором инструментов | + | 138720 | Напряжение постоянное (В), max 1000 ; Напряжение переменное (В), max 1000 ; Ток постоянный (А), max 10 ; Ток переменный (А), max 10 ; Сопротивление (МОм), max 50 ; Eмкость (мкФ), max 9 ; Тестирование диодов Нет; Скважность / Коэффициент заполнения импульсов Нет; Графическая шкала Нет; Подсветка Нет; Взрывозащищенность Нет; Поиск статического электричества Нет; Частота, max 200 кГц
179 | Fluke IB875L - Комплект Fluke IB875L - мультиметр Fluke 87V с набором отвёрток | + | 117321 | Напряжение постоянное (В), max 1000 ; Напряжение переменное (В), max 1000 ; Ток постоянный (А), max 10 ; Ток переменный (А), max 10 ; Сопротивление (МОм), max 50 ; Eмкость (мкФ), max 9 ; Тестирование диодов Нет; Скважность / Коэффициент заполнения импульсов Нет; Удержание показаний Нет; Функция max/min Нет; Графическая шкала Нет; Подсветка Нет; Частота, max 200 кГц
180 | Fluke 87V MAX/E2 KIT — мультиметр для жестких условий в защитном корпусе (промышленный комплект) - Fluke 87V MAX/E2 KIT — мультиметр для жестких условий в защитном корпусе (промышленный комплект) | + | 153924 | Напряжение постоянное (В), max 1000 ; Напряжение переменное (В), max 1000 ; Ток постоянный (А), max 10 ; Ток переменный (А), max 10 ; Сопротивление (МОм), max 50 ; Eмкость (мкФ), max 9 ; Тестирование диодов Нет; Скважность / Коэффициент заполнения импульсов Нет; Подсветка Нет; Взрывозащищенность Нет; Поиск статического электричества Нет; Частота, max 200 кГц; Размеры 6,0 x 10,1 x 21,5 мм (с футляром); Вес 698,5 г (с футляром); Питание Три батареи АА. Обычно около 800 часов без подсветки
181 | Fluke 87V MAX - Мультиметр Fluke 87V MAX | + | 130085 | Напряжение постоянное (В), max 1000 ; Напряжение переменное (В), max 1000 ; Ток постоянный (А), max 10 ; Ток переменный (А), max 10 ; Сопротивление (МОм), max 50 ; Eмкость (мкФ), max 9999 ; Измерение температуры Нет; Тестирование диодов Нет; Прозвонка цепи Нет; Удержание показаний Нет; Функция max/min Нет; Память Нет; Измерение True-RMS Нет; Частота, max 200 кГц
182 | Fluke 87V IMSK - Комплект Fluke 87V IMSK - мультиметр Fluke 87V с токовыми клещами Fluke i400 AC |  | 118822 | Напряжение постоянное (В), max 1000 ; Напряжение переменное (В), max 1000 ; Ток постоянный (А), max 10 ; Ток переменный (А), max 10 ; Сопротивление (МОм), max 50 ; Eмкость (мкФ), max 9 ; Измерение температуры Нет; Тестирование диодов Нет; Скважность / Коэффициент заполнения импульсов Нет; Взрывозащищенность Нет; Частота, max 200 кГц
183 | Fluke 289 IMSK - Комплект Fluke 289 IMSK - мультиметр Fluke 289 с токовыми клещами Fluke i400 AC | + | 174572 | Напряжение постоянное (В), max 1000 ; Напряжение переменное (В), max 1000 ; Ток постоянный (А), max 10 ; Ток переменный (А), max 10 ; Сопротивление (МОм), max 500 ; Eмкость (мкФ), max 1000 ; Скважность / Коэффициент заполнения импульсов Нет; Память Нет; Графическая шкала Нет; Подсветка Нет; Взрывозащищенность Нет; Поиск статического электричества Нет; Частота, max 999 кГц
184 | Fluke 179 IMSK - Комплект Fluke 179 IMSK - мультиметр Fluke 179 с токовыми клещами Fluke 323 | + | 105682 | Напряжение постоянное (В), max 1000 ; Напряжение переменное (В), max 1000 ; Ток постоянный (А), max 10 ; Ток переменный (А), max 10 ; Сопротивление (МОм), max 50 ; Eмкость (мкФ), max 10000 ; Прозвонка цепи Нет; Функция max/min Нет; Память Нет; Графическая шкала Нет; Измерение True-RMS Нет; Подсветка Нет; Взрывозащищенность Нет; Поиск статического электричества Нет; Частота, max 100 кГц
185 | IB179L-EGFID | + | 85222 | Напряжение постоянное (В), max 1000 ; Напряжение переменное (В), max 1000 ; Ток постоянный (А), max 10 ; Ток переменный (А), max 10 ; Сопротивление (МОм), max 50 ; Eмкость (мкФ), max 10000 ; Прозвонка цепи Нет; Испытание p-n перехода Нет; Скважность / Коэффициент заполнения импульсов Нет; Удержание показаний Нет; Взрывозащищенность Нет; Поиск статического электричества Нет; Частота, max 100 кГц
186 | IB179M-EGFID | + | 85597 | Напряжение постоянное (В), max 1000 ; Напряжение переменное (В), max 1000 ; Ток постоянный (А), max 10 ; Ток переменный (А), max 10 ; Сопротивление (МОм), max 50 ; Eмкость (мкФ), max 10000 ; Скважность / Коэффициент заполнения импульсов Нет; Удержание показаний Нет; Функция max/min Нет; Взрывозащищенность Нет; Поиск статического электричества Нет; Частота, max 100 кГц
187 | Fluke IB179K-EGFID - Комплект Fluke IB179K-EGFID - мультиметр Fluke 179 с набором инструментов | + | 106809 | Напряжение постоянное (В), max 1000 ; Напряжение переменное (В), max 1000 ; Ток постоянный (А), max 10 ; Ток переменный (А), max 10 ; Сопротивление (МОм), max 50 ; Eмкость (мкФ), max 10000 ; Испытание p-n перехода Нет; Удержание показаний Нет; Функция max/min Нет; Взрывозащищенность Нет; Поиск статического электричества Нет; Частота, max 100 кГц
188 | Fluke IB117M - Комплект Fluke IB117M - мультиметр Fluke 117 с набором отвёрток | + | 68140 | Напряжение постоянное (В), max 600 ; Напряжение переменное (В), max 600 ; Ток постоянный (А), max 10 ; Ток переменный (А), max 10 ; Сопротивление (МОм), max 40 ; Eмкость (мкФ), max 1000 ; Тестирование диодов Нет; Прозвонка цепи Нет; Взрывозащищенность Нет; Поиск статического электричества Нет; Частота, max 50 кГц
189 | Fluke IB117L - Комплект Fluke IB117L - мультиметр Fluke 117 с набором отвёрток | + | 64010 | Напряжение постоянное (В), max 600 ; Напряжение переменное (В), max 600 ; Ток постоянный (А), max 20 ; Ток переменный (А), max 20 ; Сопротивление (МОм), max 40 ; Eмкость (мкФ), max 1000 ; Тестирование диодов Нет; Прозвонка цепи Нет; Удержание показаний Нет; Функция max/min Нет; Графическая шкала Нет; Частота, max 50 кГц
190 | Fluke IB117KEUR - Комплект Fluke IB117KEUR - мультиметр Fluke 117 с набором инструментов | + | 85222 | Напряжение постоянное (В), max 600 ; Напряжение переменное (В), max 600 ; Ток постоянный (А), max 20 ; Ток переменный (А), max 20 ; Сопротивление (МОм), max 40 ; Eмкость (мкФ), max 1000 ; Тестирование диодов Нет; Прозвонка цепи Нет; Испытание p-n перехода Нет; Скважность / Коэффициент заполнения импульсов Нет; Подсветка Нет; Взрывозащищенность Нет; Поиск статического электричества Нет; Частота, max 50 кГц
191 | DT-9935 - Мультиметр CEM DT-9935 |  | 17988 | Напряжение постоянное (В), max 0.6 ; Напряжение переменное (В), max 0.6 ; Сопротивление (МОм), max 200 ; Eмкость (мкФ), max 0.02 ; Скважность / Коэффициент заполнения импульсов Нет; Удержание показаний Нет; Функция max/min Нет; Графическая шкала Нет; Подсветка Нет; Взрывозащищенность Нет; Поиск статического электричества Нет; Частота, max 100 кГц
192 | DT-9930 - Мультиметр CEM DT-9930 |  | 9632 | Сопротивление (МОм), max 110 ; Eмкость (мкФ), max 110000 ; Тестирование диодов Нет; Прозвонка цепи Нет; Функция max/min Нет; Подсветка Нет; Взрывозащищенность Нет; Поиск статического электричества Нет
193 | SMD-100 - CEM SMD-100 |  | 5668 | Напряжение постоянное (В), max 50 ; Напряжение переменное (В), max 50 ; Сопротивление (МОм), max 60 ; Eмкость (мкФ), max 60000 ; Тестирование диодов Нет; Прозвонка цепи Нет; Функция max/min Нет; Графическая шкала Нет; Измерение True-RMS Нет; Подсветка Нет; Взрывозащищенность Нет; Поиск статического электричества Нет
194 | LA-1014 — 2 в 1: кабель тестер + мультиметр - Тестер мультиметр CEM LA-1014 |  | 6220 | Напряжение постоянное (В), max 600 ; Напряжение переменное (В), max 600 ; Сопротивление (МОм), max 20 ; Тестирование диодов Нет; Прозвонка цепи Нет; Удержание показаний Нет; Память Нет; Графическая шкала Нет; Измерение True-RMS Нет; Подсветка Нет; Взрывозащищенность Нет
195 | LA-1011 - Мультиметр-тестер CEM LA-1011 |  | 5660 | Напряжение постоянное (В), max 600 ; Напряжение переменное (В), max 600 ; Ток постоянный (А), max 0.02 ; Ток переменный (А), max 0.02 ; Сопротивление (МОм), max 20 ; Тестирование диодов Нет; Прозвонка цепи Нет; Удержание показаний Нет; Взрывозащищенность Нет; Поиск статического электричества Нет
196 | Aktakom АММ-1014 - АММ-1014 Мультиметр |  | цена по запросу | Отображение информации Цифровое; Исполнение Портативный; Частота, max 10 МГц; Измерение температуры Нет; Тестирование диодов Нет; Прозвонка цепи Нет; Испытание p-n перехода Нет; Скважность / Коэффициент заполнения импульсов Нет; Удержание показаний Нет; Функция max/min Нет; Память Нет; Связь с ПК Нет; Графическая шкала Нет; Измерение True-RMS Нет; Подсветка Нет; Взрывозащищенность Нет; Поиск статического электричества Нет; Частота, max 10 МГц
197 | Fluke 8808A 220V - Fluke 8808A 220V | + | 264983 | Универсальный мультиметр Fluke 8808A предназначен для разработки, производства и техобслуживания.
198 | АКИП-2203 - АКИП-2203 | + | 4200 | Отображение информации Цифровое; Исполнение Портативный; Напряжение постоянное (В), max 60 мВ-1000 В; Напряжение переменное (В), max 600 мВ-750 В; Ток постоянный (А), max 600 мкА-20 А; Ток переменный (А), max 600 мкА-20 А; Частота, max 10 МГц; Сопротивление (МОм), max 600 Ом-60 МОм; Измерение температуры Нет; Тестирование диодов Нет; Прозвонка цепи Нет; Испытание p-n перехода Нет; Скважность / Коэффициент заполнения импульсов Нет; Удержание показаний Нет; Функция max/min Нет; Память Нет; Связь с ПК Bluetooth; Графическая шкала Нет; Измерение True-RMS Нет; Подсветка Нет; Взрывозащищенность Нет; Поиск статического электричества Нет; Частота, max 10 МГц
199 | АКИП-2203/1 - АКИП-2203/1 | + | 2736 | Отображение информации Цифровое; Исполнение Портативный; Напряжение постоянное (В), max 60 мВ-1000 В; Напряжение переменное (В), max 600 мВ-750 В; Ток постоянный (А), max 600 мкА-20 А; Ток переменный (А), max 600 мкА-20 А; Частота, max 10 МГц; Сопротивление (МОм), max 600 Ом-60 МОм; Измерение температуры Нет; Тестирование диодов Нет; Прозвонка цепи Нет; Испытание p-n перехода Нет; Скважность / Коэффициент заполнения импульсов Нет; Удержание показаний Нет; Функция max/min Нет; Память Нет; Связь с ПК Bluetooth; Графическая шкала Нет; Измерение True-RMS Нет; Подсветка Нет; Взрывозащищенность Нет; Поиск статического электричества Нет; Частота, max 10 МГц
200 | Aktakom АМ-1016 - АМ-1016 Мультиметр цифровой | + | 9638 | Отображение информации Цифровое; Исполнение Портативный; Напряжение постоянное (В), max 1000 ; Напряжение переменное (В), max 700 ; Ток постоянный (А), max 10 ; Ток переменный (А), max 10 ; Сопротивление (МОм), max 200 ; Измерение температуры Нет; Тестирование диодов Нет; Прозвонка цепи Нет; Испытание p-n перехода Нет; Скважность / Коэффициент заполнения импульсов Нет; Удержание показаний Нет; Функция max/min Нет; Память Нет; Связь с ПК Нет; Графическая шкала Нет; Измерение True-RMS Нет; Подсветка Нет; Взрывозащищенность Нет; Поиск статического электричества Нет
201 | АМ-1019 - АМ-1019 Мультиметр цифровой | + | цена по запросу | Отображение информации Цифровое; Исполнение Портативный; Напряжение постоянное (В), max 600 ; Напряжение переменное (В), max 600 ; Ток постоянный (А), max 10 ; Ток переменный (А), max 10 ; Частота, max 200 кГц; Сопротивление (МОм), max 40 ; Eмкость (мкФ), max 200 ; Измерение температуры Нет; Тестирование диодов Нет; Прозвонка цепи Нет; Испытание p-n перехода Нет; Скважность / Коэффициент заполнения импульсов Нет; Удержание показаний Нет; Функция max/min Нет; Память Нет; Связь с ПК Нет; Графическая шкала Нет; Измерение True-RMS Нет; Подсветка Нет; Взрывозащищенность Нет; Поиск статического электричества Нет; Частота, max 200 кГц
202 | АМ-1060 - АМ-1060 Мультиметр цифровой | + | цена по запросу | Отображение информации Цифровое; Исполнение Портативный; Напряжение постоянное (В), max 1000 ; Напряжение переменное (В), max 1000 ; Ток постоянный (А), max 10 ; Ток переменный (А), max 10 ; Сопротивление (МОм), max 40 ; Eмкость (мкФ), max 40000 ; Измерение температуры Нет; Тестирование диодов Нет; Прозвонка цепи Нет; Испытание p-n перехода Нет; Скважность / Коэффициент заполнения импульсов Нет; Удержание показаний Нет; Функция max/min Нет; Память Нет; Связь с ПК Нет; Графическая шкала Нет; Измерение True-RMS Нет; Подсветка Нет; Взрывозащищенность Нет; Поиск статического электричества Нет
203 | Aktakom АМ-1081 - АМ-1081 Мультиметр |  | 6771 | Отображение информации Цифровое; Исполнение Портативный; Напряжение постоянное (В), max 600 ; Напряжение переменное (В), max 600 ; Ток постоянный (А), max 10 ; Ток переменный (А), max 10 ; Частота, max 1 кГц; Сопротивление (МОм), max 6 ; Eмкость (мкФ), max 60 ; Измерение температуры Нет; Тестирование диодов Нет; Прозвонка цепи Нет; Испытание p-n перехода Нет; Скважность / Коэффициент заполнения импульсов Нет; Удержание показаний Нет; Функция max/min Нет; Память Нет; Графическая шкала Нет; Измерение True-RMS Нет; Подсветка Нет; Взрывозащищенность Нет; Поиск статического электричества Нет; Частота, max 1 кГц
204 | Aktakom АМ-1083 - АМ-1083 Мультиметр цифровой | + | 10980 | Отображение информации Цифровое; Исполнение Портативный; Напряжение постоянное (В), max 1000 ; Напряжение переменное (В), max 750 ; Ток постоянный (А), max 20 ; Ток переменный (А), max 20 ; Частота, max 400 Гц; Сопротивление (МОм), max 2000 ; Eмкость (мкФ), max 200 ; Измерение температуры Нет; Тестирование диодов Нет; Прозвонка цепи Нет; Испытание p-n перехода Нет; Скважность / Коэффициент заполнения импульсов Нет; Удержание показаний Нет; Функция max/min Нет; Память Нет; Связь с ПК Нет; Графическая шкала Нет; Измерение True-RMS Нет; Подсветка Нет; Взрывозащищенность Нет; Поиск статического электричества Нет; Частота, max 400 Гц
205 | АМ-1092 - АМ-1092 | + | цена по запросу | Отображение информации Цифровое; Исполнение Портативный; Напряжение постоянное (В), max 1000 ; Напряжение переменное (В), max 600 ; Ток постоянный (А), max 10 ; Ток переменный (А), max 10 ; Сопротивление (МОм), max 30 ; Измерение температуры Нет; Тестирование диодов Нет; Прозвонка цепи Нет; Испытание p-n перехода Нет; Скважность / Коэффициент заполнения импульсов Нет; Удержание показаний Нет; Функция max/min Нет; Память Нет; Графическая шкала Нет; Измерение True-RMS Нет; Подсветка Нет; Взрывозащищенность Нет; Поиск статического электричества Нет
206 | АМ-1118B - АМ-1118B Мультиметр |  | 7278 | Отображение информации Цифровое; Исполнение Портативный; Напряжение постоянное (В), max 0,1 мВ…1000 В; Напряжение переменное (В), max 0,1 мВ…1000 В; Ток постоянный (А), max 0,1 мкА…10 А; Ток переменный (А), max 0,1 мкА…10 А; Сопротивление (МОм), max 0,1 Ом…60 МОм; Eмкость (мкФ), max 1 пФ…1000 мкФ; Измерение температуры Нет; Тестирование диодов Нет; Прозвонка цепи Нет; Связь с ПК USB; Подсветка Нет
207 | Aktakom АМ-1171 с опцией BT - АМ-1171 с опцией BT Мультиметр с опцией Bluetooth | + | цена по запросу | Отображение информации Цифровое; Исполнение Портативный; Напряжение постоянное (В), max 1000 ; Напряжение переменное (В), max 750 ; Ток постоянный (А), max 10 ; Ток переменный (А), max 10 ; Частота, max 30 МГц; Сопротивление (МОм), max 60 ; Eмкость (мкФ), max 200 ; Измерение температуры Нет; Тестирование диодов Нет; Прозвонка цепи Нет; Испытание p-n перехода Нет; Скважность / Коэффициент заполнения импульсов Нет; Удержание показаний Нет; Функция max/min Нет; Память Нет; Связь с ПК USB; Графическая шкала Нет; Измерение True-RMS Нет; Подсветка Нет; Взрывозащищенность Нет; Поиск статического электричества Нет; Частота, max 30 МГц
208 | Aktakom АМ-1180 - АМ-1180 Мультиметр цифровой | + | цена по запросу | Отображение информации Цифровое; Исполнение Портативный; Напряжение постоянное (В), max 600 ; Напряжение переменное (В), max 600 ; Ток постоянный (А), max 10 ; Ток переменный (А), max 10 ; Сопротивление (МОм), max 20 ; Измерение температуры Нет; Тестирование диодов Нет; Прозвонка цепи Нет; Испытание p-n перехода Нет; Скважность / Коэффициент заполнения импульсов Нет; Удержание показаний Нет; Функция max/min Нет; Память Нет; Связь с ПК RS-232 (COM); Графическая шкала Нет; Измерение True-RMS Нет; Подсветка Нет; Взрывозащищенность Нет; Поиск статического электричества Нет
209 | Aktakom АММ-1008 - АММ-1008 Мультиметр цифровой | + | 4392 | Отображение информации Цифровое; Исполнение Портативный; Напряжение постоянное (В), max 1000 ; Напряжение переменное (В), max 700 ; Ток постоянный (А), max 20 ; Ток переменный (А), max 20 ; Частота, max 20 кГц; Сопротивление (МОм), max 20 ; Eмкость (мкФ), max 200 ; Измерение температуры Нет; Тестирование диодов Нет; Прозвонка цепи Нет; Испытание p-n перехода Нет; Скважность / Коэффициент заполнения импульсов Нет; Удержание показаний Нет; Функция max/min Нет; Память Нет; Связь с ПК Нет; Графическая шкала Нет; Измерение True-RMS Нет; Подсветка Нет; Взрывозащищенность Нет; Поиск статического электричества Нет; Частота, max 20 кГц
210 | Aktakom АММ-1015 - АММ-1015 Мультиметр |  | цена по запросу | Отображение информации Цифровое; Исполнение Портативный; Напряжение постоянное (В), max 1000 ; Напряжение переменное (В), max 750 ; Ток постоянный (А), max 20 ; Ток переменный (А), max 20 ; Частота, max 2 МГц; Сопротивление (МОм), max 200 ; Eмкость (мкФ), max 2000 ; Измерение температуры Нет; Тестирование диодов Нет; Прозвонка цепи Нет; Испытание p-n перехода Нет; Скважность / Коэффициент заполнения импульсов Нет; Удержание показаний Нет; Функция max/min Нет; Память Нет; Связь с ПК Нет; Графическая шкала Нет; Измерение True-RMS Нет; Подсветка Нет; Взрывозащищенность Нет; Поиск статического электричества Нет; Частота, max 2 МГц
211 | Aktakom АММ-1019 - Мультиметр Aktakom АММ-1019 |  | цена по запросу | Отображение информации Цифровое; Исполнение Портативный; Напряжение постоянное (В), max 200 мВ-1000 В; Напряжение переменное (В), max 2 В-750 В; Ток постоянный (А), max 20 мкА-20 А; Ток переменный (А), max 200 мА-20 А; Сопротивление (МОм), max 200 Ом-200 МОм; Eмкость (мкФ), max 6 нФ-20 мФ; Измерение температуры Нет; Тестирование диодов Нет; Прозвонка цепи Нет; Испытание p-n перехода Нет; Скважность / Коэффициент заполнения импульсов Нет; Удержание показаний Нет; Функция max/min Нет; Память Нет; Связь с ПК Нет; Графическая шкала Нет; Измерение True-RMS Нет; Подсветка Нет; Взрывозащищенность Нет; Поиск статического электричества Нет
212 | Aktakom АММ-1022 - АММ-1022 Мультиметр |  | цена по запросу | Отображение информации Цифровое; Исполнение Портативный; Напряжение постоянное (В), max 1000 ; Напряжение переменное (В), max 750 ; Ток постоянный (А), max 10 ; Частота, max 400 Гц; Сопротивление (МОм), max 20 ; Измерение температуры Нет; Тестирование диодов Нет; Прозвонка цепи Нет; Испытание p-n перехода Нет; Скважность / Коэффициент заполнения импульсов Нет; Удержание показаний Нет; Функция max/min Нет; Память Нет; Связь с ПК Нет; Графическая шкала Нет; Измерение True-RMS Нет; Подсветка Нет; Взрывозащищенность Нет; Поиск статического электричества Нет; Частота, max 400 Гц
213 | Aktakom АММ-1032 - АММ-1032 Мультиметр цифровой | + | цена по запросу | Отображение информации Цифровое; Исполнение Портативный; Напряжение постоянное (В), max 1000 ; Напряжение переменное (В), max 1000 ; Ток постоянный (А), max 10 ; Ток переменный (А), max 10 ; Частота, max 10 МГц; Сопротивление (МОм), max 60 ; Eмкость (мкФ), max 4000 ; Измерение температуры Нет; Тестирование диодов Нет; Прозвонка цепи Нет; Испытание p-n перехода Нет; Скважность / Коэффициент заполнения импульсов Нет; Удержание показаний Нет; Функция max/min Нет; Память Нет; Связь с ПК Нет; Графическая шкала Нет; Измерение True-RMS Нет; Подсветка Нет; Взрывозащищенность Нет; Поиск статического электричества Нет; Частота, max 10 МГц
214 | Aktakom АММ-1037 - АММ-1037 Мультиметр |  | цена по запросу | Отображение информации Цифровое; Исполнение Портативный; Напряжение постоянное (В), max 1000 ; Напряжение переменное (В), max 750 ; Ток постоянный (А), max 20 ; Ток переменный (А), max 20 ; Частота, max 2 МГц; Сопротивление (МОм), max 200 ; Eмкость (мкФ), max 2000 ; Измерение температуры Нет; Тестирование диодов Нет; Прозвонка цепи Нет; Испытание p-n перехода Нет; Скважность / Коэффициент заполнения импульсов Нет; Удержание показаний Нет; Функция max/min Нет; Память Нет; Связь с ПК Нет; Графическая шкала Нет; Измерение True-RMS Нет; Подсветка Нет; Взрывозащищенность Нет; Поиск статического электричества Нет; Частота, max 2 МГц
215 | Aktakom АММ-1042 - АММ-1042 Мультиметр |  | цена по запросу | Отображение информации Цифровое; Исполнение Портативный; Напряжение постоянное (В), max 200 мВ-600 В; Напряжение переменное (В), max 200 мВ-600 В; Ток постоянный (А), max 200 мкА-10 А; Ток переменный (А), max 200 мкА-10 А; Частота, max 400 Гц; Сопротивление (МОм), max 200 Ом-20 МОм; Измерение температуры Нет; Тестирование диодов Нет; Прозвонка цепи Нет; Испытание p-n перехода Нет; Скважность / Коэффициент заполнения импульсов Нет; Удержание показаний Нет; Функция max/min Нет; Память Нет; Связь с ПК Нет; Графическая шкала Нет; Измерение True-RMS Нет; Подсветка Нет; Взрывозащищенность Нет; Поиск статического электричества Нет; Частота, max 400 Гц
216 | Aktakom АММ-1048 - АММ-1048 Мультиметр |  | 4026 | Отображение информации Цифровое; Исполнение Портативный; Напряжение постоянное (В), max 400 мВ-600 В; Напряжение переменное (В), max 4 В-600 В; Ток постоянный (А), max 400 мкА-200 мА; Ток переменный (А), max 400 мкА-200 мА; Частота, max 100 кГц; Сопротивление (МОм), max 400 Ом-40 МОм; Eмкость (мкФ), max 4 нФ-200 мкФ; Измерение температуры Нет; Тестирование диодов Нет; Прозвонка цепи Нет; Испытание p-n перехода Нет; Скважность / Коэффициент заполнения импульсов Нет; Удержание показаний Нет; Память Нет; Связь с ПК Нет; Графическая шкала Нет; Измерение True-RMS Нет; Подсветка Нет; Взрывозащищенность Нет; Поиск статического электричества Нет; Частота, max 100 кГц
217 | Aktakom АММ-1062 - АММ-1062 Мультиметр цифровой | + | цена по запросу | Отображение информации Цифровое; Исполнение Портативный; Напряжение постоянное (В), max 600 ; Напряжение переменное (В), max 600 ; Ток постоянный (А), max 10 ; Ток переменный (А), max 10 ; Частота, max 10 МГц; Сопротивление (МОм), max 40 ; Eмкость (мкФ), max 100 ; Измерение температуры Нет; Тестирование диодов Нет; Прозвонка цепи Нет; Испытание p-n перехода Нет; Скважность / Коэффициент заполнения импульсов Нет; Удержание показаний Нет; Функция max/min Нет; Память Нет; Связь с ПК Нет; Графическая шкала Нет; Измерение True-RMS Нет; Подсветка Нет; Взрывозащищенность Нет; Поиск статического электричества Нет; Частота, max 10 МГц
218 | Aktakom АММ-1063 - АММ-1063 Мультиметр цифровой | + | цена по запросу | Отображение информации Цифровое; Исполнение Пробник-тестер; Напряжение постоянное (В), max 600 ; Напряжение переменное (В), max 600 ; Ток постоянный (А), max 0.6 ; Ток переменный (А), max 0.6 ; Сопротивление (МОм), max 60 ; Eмкость (мкФ), max 10 ; Измерение температуры Нет; Тестирование диодов Нет; Прозвонка цепи Нет; Испытание p-n перехода Нет; Скважность / Коэффициент заполнения импульсов Нет; Удержание показаний Нет; Функция max/min Нет; Память Нет; Связь с ПК Нет; Графическая шкала Нет; Измерение True-RMS Нет; Подсветка Нет; Взрывозащищенность Нет; Поиск статического электричества Нет
219 | Aktakom АММ-1064 - АММ-1064 Мультиметр - RLC метр |  | цена по запросу | Отображение информации Цифровое; Исполнение Портативный; Напряжение постоянное (В), max 600 мВ-1000 В; Напряжение переменное (В), max 600 мВ-1000 В; Ток постоянный (А), max 6 А-10 А; Ток переменный (А), max 6 А-10 А; Частота, max 20 МГц; Сопротивление (МОм), max 600 Ом-60 МОм; Eмкость (мкФ), max 600 пФ-600 мкФ; Измерение температуры Нет; Тестирование диодов Нет; Прозвонка цепи Нет; Испытание p-n перехода Нет; Скважность / Коэффициент заполнения импульсов Нет; Удержание показаний Нет; Функция max/min Нет; Память Нет; Связь с ПК Нет; Графическая шкала Нет; Измерение True-RMS Нет; Подсветка Нет; Взрывозащищенность Нет; Поиск статического электричества Нет; Частота, max 20 МГц
220 | Aktakom АММ-1071 - АММ-1071 Мультиметр |  | 6588 | Отображение информации Цифровое; Исполнение Портативный; Напряжение переменное (В), max 600 ; Частота, max 10 кГц; Измерение температуры Нет; Тестирование диодов Нет; Прозвонка цепи Нет; Испытание p-n перехода Нет; Скважность / Коэффициент заполнения импульсов Нет; Удержание показаний Нет; Функция max/min Нет; Память Нет; Связь с ПК Нет; Графическая шкала Нет; Измерение True-RMS Нет; Подсветка Нет; Взрывозащищенность Нет; Поиск статического электричества Нет; Частота, max 10 кГц
221 | Aktakom АММ-1149 - АММ-1149 Мультиметр |  | цена по запросу | Отображение информации Цифровое; Исполнение Портативный; Напряжение постоянное (В), max 500 мВ-1000 В; Напряжение переменное (В), max 500 мВ-1000 В; Ток постоянный (А), max 500 мкА-10 А; Ток переменный (А), max 500 мкА-10 А; Частота, max 10 МГц; Сопротивление (МОм), max 500 Ом-50 МОм; Eмкость (мкФ), max 1 нФ-10 мФ; Измерение температуры Нет; Тестирование диодов Нет; Прозвонка цепи Нет; Испытание p-n перехода Нет; Скважность / Коэффициент заполнения импульсов Нет; Удержание показаний Нет; Функция max/min Нет; Память Нет; Связь с ПК Нет; Графическая шкала Нет; Измерение True-RMS Нет; Подсветка Нет; Взрывозащищенность Нет; Поиск статического электричества Нет; Частота, max 10 МГц
222 | Aktakom АММ-1178 - АММ-1178 Мультиметр цифровой |  | цена по запросу | Отображение информации Цифровое; Исполнение Портативный; Напряжение постоянное (В), max 200 мВ-1000 В; Напряжение переменное (В), max 200 мВ-1000 В; Ток постоянный (А), max 200 мкA-10 A; Ток переменный (А), max 200 мкA-10 A; Частота, max 100 МГц; Сопротивление (МОм), max 200 Ом-60 МОм; Eмкость (мкФ), max 10 нФ-100 мФ; Измерение температуры Нет; Тестирование диодов Нет; Прозвонка цепи Нет; Испытание p-n перехода Нет; Скважность / Коэффициент заполнения импульсов Нет; Удержание показаний Нет; Функция max/min Нет; Память Нет; Связь с ПК USB; Графическая шкала Нет; Измерение True-RMS Нет; Подсветка Нет; Взрывозащищенность Нет; Поиск статического электричества Нет; Частота, max 100 МГц
223 | Aktakom АММ-1179 - АММ-1179 Мультиметр |  | 44286 | Отображение информации Цифровое; Исполнение Портативный; Напряжение постоянное (В), max 400 мВ-1000 В; Напряжение переменное (В), max 400 мВ-1000 В; Ток постоянный (А), max 400 мкА-10 A; Ток переменный (А), max 400 мкА-10 A; Частота, max 100 МГц; Сопротивление (МОм), max 400 Ом-40 МОм; Eмкость (мкФ), max 40 нФ-40 мФ; Измерение температуры Нет; Тестирование диодов Нет; Прозвонка цепи Нет; Испытание p-n перехода Нет; Скважность / Коэффициент заполнения импульсов Нет; Удержание показаний Нет; Функция max/min Нет; Память Нет; Связь с ПК USB; Графическая шкала Нет; Измерение True-RMS Нет; Подсветка Нет; Взрывозащищенность Нет; Поиск статического электричества Нет; Частота, max 100 МГц
224 | Aktakom АММ-1218 - АММ-1218 Мультиметр цифровой | + | цена по запросу | Отображение информации Цифровое; Исполнение Портативный; Напряжение постоянное (В), max 60,00 мВ - 1000 В; Напряжение переменное (В), max 600,0 мВ - 750 В; Ток постоянный (А), max 600,0 мкА - 20,00 А; Ток переменный (А), max 600,0 мкА - 20,00 А; Частота, max 10 МГц; Сопротивление (МОм), max 600,0 Ом - 60,00 МОм; Eмкость (мкФ), max 60,00 нФ - 60,00 мФ; Измерение температуры Нет; Тестирование диодов Нет; Прозвонка цепи Нет; Испытание p-n перехода Нет; Скважность / Коэффициент заполнения импульсов Нет; Удержание показаний Нет; Функция max/min Нет; Память Нет; Связь с ПК Bluetooth; Графическая шкала Нет; Измерение True-RMS Нет; Подсветка Нет; Взрывозащищенность Нет; Поиск статического электричества Нет; Частота, max 10 МГц
225 | Aktakom АММ-3033 - АММ-3033 Мультиметр - RLC метр |  | цена по запросу | Отображение информации Цифровое; Исполнение Портативный; Напряжение постоянное (В), max 600 мВ-1000 В; Напряжение переменное (В), max 600 мВ-1000 В; Ток постоянный (А), max 6 А-10 А; Ток переменный (А), max 6 А-10 А; Частота, max 20 МГц; Сопротивление (МОм), max 600 Ом-60 МОм; Eмкость (мкФ), max 600 пФ-600 мкФ; Измерение температуры Нет; Тестирование диодов Нет; Прозвонка цепи Нет; Испытание p-n перехода Нет; Скважность / Коэффициент заполнения импульсов Нет; Удержание показаний Нет; Функция max/min Нет; Память Нет; Связь с ПК Нет; Графическая шкала Нет; Измерение True-RMS Нет; Подсветка Нет; Взрывозащищенность Нет; Поиск статического электричества Нет; Частота, max 20 МГц
226 | В7-63/1 - В7-63/1 | + | цена по запросу | Напряжение постоянное (В), max 600 ; Напряжение переменное (В), max 450 ; Ток постоянный (А), max 20 ; Ток переменный (А), max 20 ; Сопротивление (МОм), max 12 ; Тестирование диодов Нет; Прозвонка цепи Нет; Связь с ПК RS-232 (COM), USB; Подсветка Нет; Частота, max 100 кГц
227 | В7-63/1 КИР - В7-63/1 КИР | + | цена по запросу | Отображение информации Цифровое; Исполнение Портативный; Напряжение постоянное (В), max 600 ; Напряжение переменное (В), max 450 ; Ток постоянный (А), max 20 ; Ток переменный (А), max 20 ; Частота, max 100 кГц; Сопротивление (МОм), max 12 ; Тестирование диодов Нет; Прозвонка цепи Нет; Удержание показаний Нет; Функция max/min Нет; Измерение True-RMS Нет; Подсветка Нет; Частота, max 100 кГц
228 | В7-63/2 - В7-63/2 | + | цена по запросу | Отображение информации Цифровое; Исполнение Портативный; Напряжение постоянное (В), max 600 ; Напряжение переменное (В), max 450 ; Ток постоянный (А), max 20 ; Ток переменный (А), max 20 ; Частота, max 100 кГц; Сопротивление (МОм), max 12 ; Тестирование диодов Нет; Прозвонка цепи Нет; Удержание показаний Нет; Функция max/min Нет; Измерение True-RMS Нет; Подсветка Нет; Частота, max 100 кГц
229 | МЕГЕОН 12050 |  | цена по запросу | Напряжение постоянное (В), max 1000 ; Напряжение переменное (В), max 1000 ; Ток постоянный (А), max 2.5 ; Сопротивление (МОм), max 10 ; Тестирование диодов Нет; Прозвонка цепи Нет; Удержание показаний Нет; Графическая шкала Нет; Измерение True-RMS Нет; Подсветка Нет
230 | МЕГЕОН 12700 |  | цена по запросу | Отображение информации Цифровое; Исполнение Портативный; Напряжение постоянное (В), max 200 мВ-1000 В; Напряжение переменное (В), max 200 мВ-750 В; Ток постоянный (А), max 2 мА-20 А; Ток переменный (А), max 2 мА-20 А; Сопротивление (МОм), max 200 Ом-200 MОм; Eмкость (мкФ), max 2 нФ-200 мкФ; Измерение температуры Нет; Тестирование диодов Нет; Прозвонка цепи Нет; Испытание p-n перехода Нет; Скважность / Коэффициент заполнения импульсов Нет; Удержание показаний Нет; Функция max/min Нет; Память Нет; Связь с ПК Нет; Графическая шкала Нет; Измерение True-RMS Нет; Подсветка Нет; Взрывозащищенность Нет; Поиск статического электричества Нет
231 | МЕГЕОН 12725 |  | 8610 | Отображение информации Цифровое; Исполнение Портативный; Напряжение постоянное (В), max 200 мВ-1000 В; Напряжение переменное (В), max 200 мВ-750 В; Ток постоянный (А), max 200 мкА-20 А; Ток переменный (А), max 200 мкА-20 А; Частота, max 20 МГц; Сопротивление (МОм), max 200 Ом-200 МОм; Eмкость (мкФ), max 20 нФ-2000 мкФ; Измерение температуры Нет; Тестирование диодов Нет; Прозвонка цепи Нет; Испытание p-n перехода Нет; Скважность / Коэффициент заполнения импульсов Нет; Удержание показаний Нет; Функция max/min Нет; Память Нет; Связь с ПК Нет; Графическая шкала Нет; Измерение True-RMS Нет; Подсветка Нет; Взрывозащищенность Нет; Поиск статического электричества Нет; Частота, max 20 МГц
232 | МЕГЕОН 12730 |  | 2790 | Отображение информации Цифровое; Исполнение Портативный; Напряжение постоянное (В), max 200 мВ-600 В; Напряжение переменное (В), max 600 ; Ток постоянный (А), max 20 мкА-10 А; Сопротивление (МОм), max 200 Ом-20 MОм; Измерение температуры Нет; Тестирование диодов Нет; Прозвонка цепи Нет; Испытание p-n перехода Нет; Скважность / Коэффициент заполнения импульсов Нет; Удержание показаний Нет; Функция max/min Нет; Память Нет; Связь с ПК Нет; Графическая шкала Нет; Измерение True-RMS Нет; Подсветка Нет; Взрывозащищенность Нет; Поиск статического электричества Нет
233 | МЕГЕОН 12735 - МЕГЕОН 12735 — мультиметр цифровой |  | 3860 | Отображение информации Цифровое; Исполнение Портативный; Напряжение постоянное (В), max 200 мВ-600 В; Напряжение переменное (В), max 200 мВ-600 В; Ток постоянный (А), max 200 мкА-10 A; Ток переменный (А), max 200 мкА-10 A; Сопротивление (МОм), max 200 Ом-20 MОм; Измерение температуры Нет; Тестирование диодов Нет; Прозвонка цепи Нет; Испытание p-n перехода Нет; Скважность / Коэффициент заполнения импульсов Нет; Удержание показаний Нет; Функция max/min Нет; Память Нет; Связь с ПК Нет; Графическая шкала Нет; Измерение True-RMS Нет; Подсветка Нет; Взрывозащищенность Нет; Поиск статического электричества Нет
234 | МЕГЕОН 12750 |  | 4830 | Отображение информации Цифровое; Исполнение Портативный; Напряжение постоянное (В), max 200 мВ-1000 В; Напряжение переменное (В), max 2 В-750 В; Ток постоянный (А), max 200 мкА-20 А; Ток переменный (А), max 20 мА-20 А; Сопротивление (МОм), max 200 Ом-20 МОм; Eмкость (мкФ), max 20 нФ-200 мкФ; Измерение температуры Нет; Тестирование диодов Нет; Прозвонка цепи Нет; Испытание p-n перехода Нет; Скважность / Коэффициент заполнения импульсов Нет; Удержание показаний Нет; Функция max/min Нет; Память Нет; Связь с ПК Нет; Графическая шкала Нет; Измерение True-RMS Нет; Подсветка Нет; Взрывозащищенность Нет; Поиск статического электричества Нет
235 | МЕГЕОН 12787 |  | 6880 | Отображение информации Цифровое; Исполнение Портативный; Напряжение постоянное (В), max 0,4 - 1000 В; Напряжение переменное (В), max 0,4 - 750 В; Ток постоянный (А), max 400 мкА-20 А; Ток переменный (А), max 400 мкА-20 А; Частота, max 30 МГц; Сопротивление (МОм), max 400 Ом-40 MОм; Eмкость (мкФ), max 10 нФ-100 мФ; Измерение температуры Нет; Тестирование диодов Нет; Прозвонка цепи Нет; Испытание p-n перехода Нет; Скважность / Коэффициент заполнения импульсов Нет; Удержание показаний Нет; Функция max/min Нет; Память Нет; Связь с ПК Нет; Графическая шкала Нет; Измерение True-RMS Нет; Подсветка Нет; Взрывозащищенность Нет; Поиск статического электричества Нет; Частота, max 30 МГц
236 | МЕГЕОН 12788 |  | 2890 | Отображение информации Цифровое; Исполнение Портативный; Напряжение постоянное (В), max 0,4 - 1000 В; Напряжение переменное (В), max 0,4 - 750 В; Ток постоянный (А), max 400 мкА-20 А; Ток переменный (А), max 400 мкА-20 А; Частота, max 30 МГц; Сопротивление (МОм), max 400 Ом-40 MОм; Eмкость (мкФ), max 4 нФ-200 мкФ; Измерение температуры Нет; Тестирование диодов Нет; Прозвонка цепи Нет; Испытание p-n перехода Нет; Скважность / Коэффициент заполнения импульсов Нет; Удержание показаний Нет; Функция max/min Нет; Память Нет; Связь с ПК Нет; Графическая шкала Нет; Измерение True-RMS Нет; Подсветка Нет; Взрывозащищенность Нет; Поиск статического электричества Нет; Частота, max 30 МГц
237 | МЕГЕОН 12789 |  | 5170 | Отображение информации Цифровое; Исполнение Портативный; Напряжение постоянное (В), max 200 мВ…600 B; Напряжение переменное (В), max 200 мВ…600 B; Ток постоянный (А), max 20 мА-200 мА; Ток переменный (А), max 20 мА-200 мА; Сопротивление (МОм), max 200 Ом-20 МОм; Измерение температуры Нет; Тестирование диодов Нет; Прозвонка цепи Нет; Испытание p-n перехода Нет; Скважность / Коэффициент заполнения импульсов Нет; Удержание показаний Нет; Функция max/min Нет; Память Нет; Связь с ПК Нет; Графическая шкала Нет; Измерение True-RMS Нет; Подсветка Нет; Взрывозащищенность Нет; Поиск статического электричества Нет
238 | МЕГЕОН 12799 |  | 5170 | Отображение информации Цифровое; Исполнение Портативный; Напряжение постоянное (В), max 600 мВ-1000 В; Напряжение переменное (В), max 750 ; Ток постоянный (А), max 600 мкА-20 А; Ток переменный (А), max 600 мкА-20 А; Частота, max 60 МГц; Сопротивление (МОм), max 600 Ом-60 MОм; Eмкость (мкФ), max 40 нФ-2000 мкФ; Измерение температуры Нет; Тестирование диодов Нет; Прозвонка цепи Нет; Испытание p-n перехода Нет; Скважность / Коэффициент заполнения импульсов Нет; Удержание показаний Нет; Функция max/min Нет; Память Нет; Связь с ПК Нет; Графическая шкала Нет; Измерение True-RMS Нет; Подсветка Нет; Взрывозащищенность Нет; Поиск статического электричества Нет; Частота, max 60 МГц
239 | МЕГЕОН 12800 |  | 1410 | Отображение информации Цифровое; Исполнение Портативный; Напряжение постоянное (В), max 200 мВ-500 В; Напряжение переменное (В), max 500 ; Ток постоянный (А), max 2000 мкА-200 мА; Сопротивление (МОм), max 200 Ом-2000 KОм; Измерение температуры Нет; Тестирование диодов Нет; Прозвонка цепи Нет; Испытание p-n перехода Нет; Скважность / Коэффициент заполнения импульсов Нет; Удержание показаний Нет; Функция max/min Нет; Память Нет; Связь с ПК Нет; Графическая шкала Нет; Измерение True-RMS Нет; Подсветка Нет; Взрывозащищенность Нет; Поиск статического электричества Нет
240 | МЕГЕОН 12850 |  | 4370 | Отображение информации Цифровое; Исполнение Портативный; Напряжение постоянное (В), max 400 мВ-600 В; Напряжение переменное (В), max 600 ; Ток постоянный (А), max 400 мкА-10 А; Ток переменный (А), max 400 мкА-10 А; Сопротивление (МОм), max 400 Ом-40 MОм; Eмкость (мкФ), max 4 нФ-1000 мкФ; Измерение температуры Нет; Тестирование диодов Нет; Прозвонка цепи Нет; Испытание p-n перехода Нет; Скважность / Коэффициент заполнения импульсов Нет; Удержание показаний Нет; Функция max/min Нет; Память Нет; Связь с ПК Нет; Графическая шкала Нет; Измерение True-RMS Нет; Подсветка Нет; Взрывозащищенность Нет; Поиск статического электричества Нет
241 | МЕГЕОН 12880 |  | 4240 | Отображение информации Цифровое; Исполнение Портативный; Напряжение постоянное (В), max 200 мВ-600 В; Напряжение переменное (В), max 600 ; Ток постоянный (А), max 20 мА-10 А; Ток переменный (А), max 200 мА-10 А; Частота, max 2 МГц; Сопротивление (МОм), max 200 Ом-20 MОм; Eмкость (мкФ), max 20 нФ-2000 мкФ; Измерение температуры Нет; Тестирование диодов Нет; Прозвонка цепи Нет; Испытание p-n перехода Нет; Скважность / Коэффициент заполнения импульсов Нет; Удержание показаний Нет; Функция max/min Нет; Память Нет; Связь с ПК Нет; Графическая шкала Нет; Измерение True-RMS Нет; Подсветка Нет; Взрывозащищенность Нет; Поиск статического электричества Нет; Частота, max 2 МГц
242 | МП-1 | + | цена по запросу | Отображение информации Цифровое; Исполнение Портативный; Напряжение постоянное (В), max 1000 ; Напряжение переменное (В), max 750 ; Ток постоянный (А), max 2 ; Ток переменный (А), max 2 ; Частота, max 200 кГц; Сопротивление (МОм), max 20 ; Прозвонка цепи Нет; Частота, max 200 кГц
243 | Ресурс-МТ | + | цена по запросу | Отображение информации Цифровое; Исполнение Портативный; Напряжение постоянное (В), max 380 ; Напряжение переменное (В), max 380 ; Ток постоянный (А), max 2000 ; Ток переменный (А), max 2000 ; Частота, max 50 Гц; Сопротивление (МОм), max 1 ; Память Нет; Взрывозащищенность Нет; Поиск статического электричества Нет; Частота, max 50 Гц
244 | 1027 TK - 1027 TK |  | 17290 | Отображение информации Цифровое; Исполнение Портативный; Напряжение постоянное (В), max до 1000 В; Напряжение переменное (В), max до 1000 В; Частота, max 100 кГц; Сопротивление (МОм), max до 40 МОм; Eмкость (мкФ), max 4 нФ…4 мФ; Тестирование диодов Нет; Прозвонка цепи Нет; Графическая шкала Нет; Измерение True-RMS Нет; Подсветка Нет; Взрывозащищенность Нет; Поиск статического электричества Нет; Частота, max 100 кГц
245 | 189 DM - 189 DM |  | 9500 | Отображение информации Цифровое; Исполнение Портативный; Напряжение постоянное (В), max до 1000 В; Напряжение переменное (В), max до 750 В; Ток постоянный (А), max до 400 мА; Ток переменный (А), max до 400 мА; Частота, max 100 кГц; Сопротивление (МОм), max до 40 МОм; Eмкость (мкФ), max 4 нФ…4 мФ; Тестирование диодов Нет; Прозвонка цепи Нет; Удержание показаний Нет; Частота, max 100 кГц
246 | 3000 MPR - 3000 MPR |  | 11210 | Отображение информации Цифровое; Исполнение Портативный; Напряжение постоянное (В), max 400 мВ-1000 В; Напряжение переменное (В), max 400 мВ-750 В; Ток постоянный (А), max 400 мкА-400 мА; Ток переменный (А), max 400 мкА-400 мА; Частота, max 40 МГц; Сопротивление (МОм), max 40 Ом-200 МОм; Eмкость (мкФ), max 4 нФ-40 мкФ; Измерение температуры Нет; Тестирование диодов Нет; Прозвонка цепи Нет; Испытание p-n перехода Нет; Скважность / Коэффициент заполнения импульсов Нет; Удержание показаний Нет; Функция max/min Нет; Память Нет; Связь с ПК Нет; Графическая шкала Нет; Измерение True-RMS Нет; Подсветка Нет; Взрывозащищенность Нет; Поиск статического электричества Нет; Частота, max 40 МГц
247 | APPA 103N - APPA 103N | + | 13015 | Отображение информации Цифровое; Исполнение Портативный; Напряжение постоянное (В), max 1000 ; Напряжение переменное (В), max 750 ; Ток постоянный (А), max 10 ; Ток переменный (А), max 10 ; Сопротивление (МОм), max 40 ; Eмкость (мкФ), max 40000 ; Прозвонка цепи Нет; Испытание p-n перехода Нет; Память Нет; Связь с ПК RS-232 (COM); Графическая шкала Нет; Подсветка Нет
248 | APPA 105N - Мультиметр APPA 103N | + | 15580 | Отображение информации Цифровое; Исполнение Портативный; Напряжение постоянное (В), max 1000 ; Напряжение переменное (В), max 750 ; Ток постоянный (А), max 10 ; Ток переменный (А), max 10 ; Сопротивление (МОм), max 40 ; Eмкость (мкФ), max 40000 ; Прозвонка цепи Нет; Испытание p-n перехода Нет; Связь с ПК RS-232 (COM); Графическая шкала Нет; Подсветка Нет
249 | APPA 106 - Мультиметр APPA 106 | + | 19000 | Отображение информации Цифровое; Исполнение Портативный; Напряжение постоянное (В), max 1000 ; Напряжение переменное (В), max 750 ; Ток постоянный (А), max 10 ; Ток переменный (А), max 10 ; Сопротивление (МОм), max 41 ; Eмкость (мкФ), max 40000 ; Измерение температуры Нет; Прозвонка цепи Нет; Испытание p-n перехода Нет; Память Нет; Связь с ПК RS-232 (COM); Графическая шкала Нет; Подсветка Нет
250 | APPA 17 - Мультиметр APPA 17 | + | 5375 | Отображение информации Цифровое; Исполнение Портативный; Напряжение постоянное (В), max 600 ; Напряжение переменное (В), max 600 ; Сопротивление (МОм), max 30 ; Тестирование диодов Нет; Прозвонка цепи Нет; Удержание показаний Нет; Память Нет; Графическая шкала Нет
251 | APPA 17A - Мультиметр APPA 17A | + | 6861 | Отображение информации Цифровое; Исполнение Портативный; Напряжение постоянное (В), max 600 ; Напряжение переменное (В), max 600 ; Ток переменный (А), max 600 ; Сопротивление (МОм), max 42 ; Eмкость (мкФ), max 4200 ; Измерение температуры Нет; Тестирование диодов Нет; Прозвонка цепи Нет; Удержание показаний Нет
252 | APPA 17A+15+11+CASE - Комплект APPA 17А+15+11+ CASE |  | 14630 | Отображение информации Цифровое; Исполнение Портативный; Напряжение постоянное (В), max 600 ; Напряжение переменное (В), max 600 ; Ток переменный (А), max 600 ; Сопротивление (МОм), max 42 ; Eмкость (мкФ), max 4200 ; Измерение температуры Нет; Тестирование диодов Нет; Прозвонка цепи Нет; Удержание показаний Нет
253 | APPA 17A+15+CASE - Комплект APPA 17A+15+CASE | + | цена по запросу | Отображение информации Цифровое; Исполнение Портативный; Напряжение постоянное (В), max 4,2 В, 42 B, 420 В, 600 B; Напряжение переменное (В), max 4,2 В, 40 - 300 Гц 42 B, 420 В, 600 B, 40 - 500 Гц; Ток переменный (А), max 0,1 А до 300 А; Частота, max 500 Гц; Сопротивление (МОм), max 420 Ом, 4,2 кОм, 42 кОм, 420 кОм, 4,2 МОм, 42 МОм; Измерение температуры Нет; Тестирование диодов Нет; Прозвонка цепи Нет; Удержание показаний Нет; Функция max/min Нет; Частота, max 500 Гц
254 | APPA 25 - Мультиметр APPA 25 |  | 9996 | Отображение информации Цифровое; Исполнение Портативный; Напряжение постоянное (В), max 600 ; Напряжение переменное (В), max 600 ; Ток постоянный (А), max 15 ; Сопротивление (МОм), max 2 ; Измерение температуры Нет; Прозвонка цепи Нет; Испытание p-n перехода Нет; Скважность / Коэффициент заполнения импульсов Нет; Удержание показаний Нет; Функция max/min Нет; Подсветка Нет
255 | APPA 501 - Мультиметр APPA 501 | + | 22610 | Отображение информации Цифровое; Исполнение Портативный; Напряжение постоянное (В), max 40/ 400мВ/ 4/ 40/ 400/ 1000 В; Напряжение переменное (В), max 40 / 400 мВ/ 4 / 40 / 400 / 1000 В; Ток постоянный (А), max 40/ 400мА/ 4/ 10А; Ток переменный (А), max 40 мА/ 400 мА/ 4 А/ 10 А; Частота, max 100 кГц; Сопротивление (МОм), max 400 Ом…4000 МОм; Измерение температуры Нет; Тестирование диодов Нет; Прозвонка цепи Нет; Испытание p-n перехода Нет; Скважность / Коэффициент заполнения импульсов Нет; Удержание показаний Нет; Функция max/min Нет; Память Нет; Связь с ПК RS-232 (COM); Графическая шкала Нет; Измерение True-RMS Нет; Подсветка Нет; Взрывозащищенность Нет; Поиск статического электричества Нет; Частота, max 100 кГц
256 | APPA 502 - APPA 502 | + | 27645 | Отображение информации Цифровое; Исполнение Портативный; Напряжение постоянное (В), max 40/ 400мВ/ 4/ 40/ 400/ 1000 В; Напряжение переменное (В), max 40 / 400 мВ/ 4 / 40 / 400 / 1000 В; Ток постоянный (А), max 40/ 400мА/ 4/ 10А; Ток переменный (А), max 40 мА/ 400 мА/ 4 А/ 10 А; Частота, max 100 кГц; Сопротивление (МОм), max 400 Ом…4000 МОм; Eмкость (мкФ), max 40 нФ…40 мФ; Измерение температуры Нет; Тестирование диодов Нет; Прозвонка цепи Нет; Испытание p-n перехода Нет; Скважность / Коэффициент заполнения импульсов Нет; Удержание показаний Нет; Функция max/min Нет; Память Нет; Связь с ПК RS-232 (COM); Графическая шкала Нет; Измерение True-RMS Нет; Подсветка Нет; Взрывозащищенность Нет; Поиск статического электричества Нет; Частота, max 100 кГц
257 | APPA 61 - Мультиметр APPA 61 | + | 6513 | Отображение информации Цифровое; Исполнение Портативный; Напряжение постоянное (В), max 1000 ; Напряжение переменное (В), max 750 ; Сопротивление (МОм), max 20 ; Eмкость (мкФ), max 2000 ; Прозвонка цепи Нет; Испытание p-n перехода Нет; Удержание показаний Нет; Графическая шкала Нет; Подсветка Нет; Взрывозащищенность Нет; Поиск статического электричества Нет
258 | APPA 62 - Мультиметр APPA 62 | + | 8685 | Отображение информации Цифровое; Исполнение Портативный; Напряжение постоянное (В), max 1000 ; Напряжение переменное (В), max 750 ; Ток постоянный (А), max 10 ; Ток переменный (А), max 10 ; Сопротивление (МОм), max 20 ; Eмкость (мкФ), max 2000 ; Прозвонка цепи Нет; Испытание p-n перехода Нет; Удержание показаний Нет
259 | APPA 62R - Мультиметр APPA 62R | + | 8497 | Отображение информации Цифровое; Исполнение Портативный; Напряжение постоянное (В), max 1000 ; Напряжение переменное (В), max 750 ; Ток постоянный (А), max 10 ; Ток переменный (А), max 10 ; Сопротивление (МОм), max 20 ; Eмкость (мкФ), max 2000 ; Прозвонка цепи Нет; Испытание p-n перехода Нет; Удержание показаний Нет; Измерение True-RMS Нет; Взрывозащищенность Нет
260 | APPA 62T - APPA 62T | + | 10260 | Отображение информации Цифровое; Исполнение Портативный; Напряжение постоянное (В), max 1000 ; Напряжение переменное (В), max 750 ; Ток постоянный (А), max 10 ; Ток переменный (А), max 10 ; Сопротивление (МОм), max 20 ; Eмкость (мкФ), max 2000 ; Измерение температуры Нет; Прозвонка цепи Нет; Испытание p-n перехода Нет; Удержание показаний Нет
261 | APPA 66R - APPA 66R | + | 8814 | Отображение информации Цифровое; Исполнение Портативный; Напряжение постоянное (В), max 1000 ; Напряжение переменное (В), max 1000 ; Ток постоянный (А), max 10 ; Ток переменный (А), max 10 ; Частота, max 100 кГц; Сопротивление (МОм), max 40 ; Eмкость (мкФ), max 10000 ; Тестирование диодов Нет; Прозвонка цепи Нет; Удержание показаний Нет; Функция max/min Нет; Частота, max 100 кГц
262 | APPA 66RT - APPA 66RT | + | цена по запросу | Отображение информации Цифровое; Исполнение Портативный; Напряжение постоянное (В), max 1000 ; Напряжение переменное (В), max 1000 ; Ток постоянный (А), max 10 ; Ток переменный (А), max 10 ; Частота, max 500 Гц; Сопротивление (МОм), max 40 ; Eмкость (мкФ), max 10000 ; Измерение температуры Нет; Тестирование диодов Нет; Прозвонка цепи Нет; Удержание показаний Нет; Функция max/min Нет; Частота, max 500 Гц
263 | APPA 67 - APPA 67 | + | 8046 | Отображение информации Цифровое; Исполнение Портативный; Напряжение постоянное (В), max 600 ; Напряжение переменное (В), max 600 ; Ток постоянный (А), max 20 ; Ток переменный (А), max 20 ; Сопротивление (МОм), max 30 ; Прозвонка цепи Нет; Испытание p-n перехода Нет; Удержание показаний Нет; Графическая шкала Нет; Подсветка Нет; Взрывозащищенность Нет; Поиск статического электричества Нет
264 | APPA 73 - Мультиметр APPA 73 | + | 11400 | Отображение информации Цифровое; Исполнение Портативный; Напряжение постоянное (В), max 1000 ; Напряжение переменное (В), max 750 ; Ток постоянный (А), max 10 ; Ток переменный (А), max 10 ; Сопротивление (МОм), max 60 ; Eмкость (мкФ), max 6000 ; Прозвонка цепи Нет; Испытание p-n перехода Нет; Удержание показаний Нет; Измерение True-RMS Нет; Подсветка Нет
265 | APPA 75 - Мультиметр APPA 75 | + | 10234 | Отображение информации Цифровое; Исполнение Портативный; Напряжение постоянное (В), max 1000 ; Напряжение переменное (В), max 750 ; Сопротивление (МОм), max 40 ; Eмкость (мкФ), max 40000 ; Тестирование диодов Нет; Прозвонка цепи Нет; Испытание p-n перехода Нет; Удержание показаний Нет; Память Нет; Связь с ПК RS-232 (COM); Графическая шкала Нет
266 | APPA 79 - APPA 79 | + | 10296 | Отображение информации Цифровое; Исполнение Портативный; Напряжение постоянное (В), max 1000 ; Напряжение переменное (В), max 750 ; Ток постоянный (А), max 10 ; Ток переменный (А), max 10 ; Сопротивление (МОм), max 40 ; Eмкость (мкФ), max 40000 ; Тестирование диодов Нет; Прозвонка цепи Нет; Испытание p-n перехода Нет; Удержание показаний Нет; Память Нет; Связь с ПК RS-232 (COM); Графическая шкала Нет; Подсветка Нет
267 | APPA 82R - Мультиметр APPA 82R | + | 11760 | Напряжение постоянное (В), max 1000 ; Напряжение переменное (В), max 1000 ; Ток постоянный (А), max 10 ; Ток переменный (А), max 10 ; Частота, max 40 МГц; Сопротивление (МОм), max 40 ; Eмкость (мкФ), max 40000000 ; Прозвонка цепи Нет; Испытание p-n перехода Нет; Измерение True-RMS Нет; Взрывозащищенность Нет; Поиск статического электричества Нет; Частота, max 40 МГц
268 | APPA 91 - Мультиметр APPA 91 | + | 8771 | Отображение информации Цифровое; Исполнение Портативный; Напряжение постоянное (В), max 1000 ; Напряжение переменное (В), max 750 ; Ток постоянный (А), max 20 ; Ток переменный (А), max 20 ; Сопротивление (МОм), max 20 ; Прозвонка цепи Нет; Испытание p-n перехода Нет; Удержание показаний Нет; Графическая шкала Нет; Взрывозащищенность Нет; Поиск статического электричества Нет
269 | APPA 97 - Мультиметр APPA 97 | + | 11590 | Отображение информации Цифровое; Исполнение Портативный; Напряжение постоянное (В), max 1000 ; Напряжение переменное (В), max 750 ; Ток постоянный (А), max 20 ; Ток переменный (А), max 20 ; Сопротивление (МОм), max 30 ; Прозвонка цепи Нет; Испытание p-n перехода Нет; Удержание показаний Нет; Графическая шкала Нет
270 | APPA 97II - Мультиметр APPA 97II | + | 6644 | Отображение информации Цифровое; Исполнение Портативный; Напряжение постоянное (В), max 1000 ; Напряжение переменное (В), max 750 ; Ток постоянный (А), max 10 ; Ток переменный (А), max 10 ; Сопротивление (МОм), max 30 ; Прозвонка цепи Нет; Испытание p-n перехода Нет; Удержание показаний Нет; Графическая шкала Нет; Подсветка Нет
271 | APPA 97IV - Мультиметр APPA 97IV | + | 14406 | Отображение информации Цифровое; Исполнение Портативный; Напряжение постоянное (В), max 6 В... 1000 В; Напряжение переменное (В), max 600 мВ...1000 В; Ток постоянный (А), max 6/ 10 А*; Ток переменный (А), max 6/ 10 А*; Сопротивление (МОм), max 600 Ом; 6; 60; 600 кОм; 6; 40 МОм; Eмкость (мкФ), max 1 мкФ...10 мФ; Прозвонка цепи Нет; Испытание p-n перехода Нет; Удержание показаний Нет; Функция max/min Нет; Память Нет; Графическая шкала Нет; Подсветка Нет
272 | APPA 97R - Мультиметр APPA 97R | + | 9785 | Отображение информации Цифровое; Исполнение Портативный; Напряжение постоянное (В), max 1000 ; Напряжение переменное (В), max 750 ; Ток постоянный (А), max 20 ; Ток переменный (А), max 20 ; Сопротивление (МОм), max 30 ; Прозвонка цепи Нет; Испытание p-n перехода Нет; Удержание показаний Нет; Графическая шкала Нет; Измерение True-RMS Нет
273 | APPA 98III - Мультиметр APPA 98III | + | 16170 | Отображение информации Цифровое; Исполнение Портативный; Напряжение постоянное (В), max 1000 ; Напряжение переменное (В), max 1000 ; Ток постоянный (А), max 10 ; Ток переменный (А), max 10 ; Сопротивление (МОм), max 40 ; Eмкость (мкФ), max 40 ; Измерение температуры Нет; Прозвонка цепи Нет; Испытание p-n перехода Нет; Удержание показаний Нет; Графическая шкала Нет; Измерение True-RMS Нет; Подсветка Нет
274 | APPA 98IV - Мультиметр APPA 98IV | + | 16290 | Напряжение постоянное (В), max 6 В... 1000 В; Напряжение переменное (В), max 600 мВ...1000 В; Ток постоянный (А), max 6/ 10 А; Ток переменный (А), max 6/ 10 А; Частота, max 100 кГц; Сопротивление (МОм), max 600 Ом; 6; 60; 600 кОм; 6; 40 МОм; Eмкость (мкФ), max 1 мкФ...10 мФ; Прозвонка цепи Нет; Испытание p-n перехода Нет; Удержание показаний Нет; Функция max/min Нет; Память Нет; Графическая шкала Нет; Измерение True-RMS Нет; Частота, max 100 кГц
275 | APPA 99II - APPA 99II | + | 14915 | Отображение информации Цифровое; Исполнение Портативный; Напряжение постоянное (В), max 1000 ; Напряжение переменное (В), max 750 ; Ток постоянный (А), max 10 ; Ток переменный (А), max 10 ; Сопротивление (МОм), max 40 ; Eмкость (мкФ), max 40000 ; Измерение температуры Нет; Прозвонка цепи Нет; Испытание p-n перехода Нет; Удержание показаний Нет; Графическая шкала Нет; Измерение True-RMS Нет; Подсветка Нет
276 | APPA 99IV - APPA 99IV | + | 20188 | Отображение информации Цифровое; Исполнение Портативный; Напряжение постоянное (В), max 6 В... 1000 В; Напряжение переменное (В), max 600 мВ...1000 В; Ток постоянный (А), max 6/ 10 А; Ток переменный (А), max 6/ 10 А; Частота, max 100 кГц; Сопротивление (МОм), max 600 Ом; 6; 60; 600 кОм; 6; 40 МОм; Eмкость (мкФ), max 1 мкФ...10 мФ; Измерение температуры Нет; Прозвонка цепи Нет; Испытание p-n перехода Нет; Удержание показаний Нет; Функция max/min Нет; Графическая шкала Нет; Измерение True-RMS Нет; Подсветка Нет; Частота, max 100 кГц
277 | APPA iMeter 3 - Мультиметр APPA iMeter3 |  | 3862 | Отображение информации Цифровое; Исполнение Портативный; Напряжение постоянное (В), max 600 ; Напряжение переменное (В), max 600 ; Сопротивление (МОм), max 40 ; Eмкость (мкФ), max 100 ; Прозвонка цепи Нет; Испытание p-n перехода Нет; Скважность / Коэффициент заполнения импульсов Нет; Удержание показаний Нет
278 | APPA iMeter 5 - Мультиметр APPA iMeter5 |  | 4808 | Отображение информации Цифровое; Исполнение Портативный; Напряжение постоянное (В), max 600 ; Напряжение переменное (В), max 600 ; Ток постоянный (А), max 4 ; Ток переменный (А), max 4 ; Сопротивление (МОм), max 40 ; Eмкость (мкФ), max 100 ; Прозвонка цепи Нет; Испытание p-n перехода Нет; Скважность / Коэффициент заполнения импульсов Нет; Удержание показаний Нет
279 | APPA M1 - Мультиметр APPA M1 | + | 6897 | Отображение информации Цифровое; Исполнение Портативный; Напряжение постоянное (В), max 600 мВ; 6; 60; 600 В; Напряжение переменное (В), max 600 мВ; 6; 60; 600 В; Частота, max 500 Гц; Сопротивление (МОм), max 600 Ом; 6; 60; 600 кОм; 6; 40 МОм; Eмкость (мкФ), max 50; 500 нФ; 5; 50; 500; 1000 мкФ; Прозвонка цепи Нет; Испытание p-n перехода Нет; Удержание показаний Нет; Функция max/min Нет; Графическая шкала Нет; Измерение True-RMS Нет; Подсветка Нет; Частота, max 500 Гц
280 | APPA M2 - Мультиметр APPA M2 | + | 7408 | Отображение информации Цифровое; Исполнение Портативный; Напряжение постоянное (В), max 600 мВ; 6; 60; 600 В; Напряжение переменное (В), max 600 мВ; 6; 60; 600 В; Ток постоянный (А), max 400, 4.000 мкА; 6 А, 10 А; Ток переменный (А), max 6 А, 10 А; Частота, max 500 Гц; Сопротивление (МОм), max 600 Ом; 6; 60; 600 кОм; 6; 40 МОм; Eмкость (мкФ), max 50; 500 нФ; 5; 50; 500; 1000 мкФ; Прозвонка цепи Нет; Испытание p-n перехода Нет; Удержание показаний Нет; Функция max/min Нет; Графическая шкала Нет; Измерение True-RMS Нет; Подсветка Нет; Частота, max 500 Гц
281 | APPA M3 - Мультиметр APPA M3 | + | 11685 | Отображение информации Цифровое; Исполнение Портативный; Напряжение постоянное (В), max 600 мВ; 6; 60; 600 В; Напряжение переменное (В), max 600 мВ; 6; 60; 600 В; Ток постоянный (А), max 400, 4.000 мкА; 6 А, 10 А; Ток переменный (А), max 6 А; 10 А; Частота, max 500 Гц; Сопротивление (МОм), max 600 Ом; 6; 60; 600 кОм; 6; 40 МОм; Eмкость (мкФ), max 50; 500 нФ; 5; 50; 500; 1000 мкФ; Прозвонка цепи Нет; Испытание p-n перехода Нет; Удержание показаний Нет; Функция max/min Нет; Измерение True-RMS Нет; Подсветка Нет; Частота, max 500 Гц
282 | APPA P1 - Мультиметр APPA P1 | + | 10780 | Отображение информации Цифровое; Исполнение Портативный; Напряжение постоянное (В), max 600 мВ/ 6/ 60/ 600/ 1000 В; Напряжение переменное (В), max 600 мВ/ 6/ 60/ 600/ 1000 В; Частота, max 500 Гц; Сопротивление (МОм), max 600 Ом; 6; 60; 600 кОм; 6; 40 МОм; Eмкость (мкФ), max 1/ 10/ 100 мкФ/ 1/ 10 мФ; Прозвонка цепи Нет; Испытание p-n перехода Нет; Удержание показаний Нет; Функция max/min Нет; Память Нет; Графическая шкала Нет; Измерение True-RMS Нет; Подсветка Нет; Частота, max 500 Гц
283 | APPA P2 - APPA P2 | + | 12544 | Отображение информации Цифровое; Исполнение Портативный; Напряжение постоянное (В), max 600 мВ/ 6/ 60/ 600/ 1000 В; Напряжение переменное (В), max 600 мВ/ 6/ 60/ 600/ 1000 В; Ток постоянный (А), max 600 ; Ток переменный (А), max 600 ; Частота, max 500 Гц; Сопротивление (МОм), max 600 Ом; 6; 60; 600 кОм; 6; 40 МОм; Измерение температуры Нет; Прозвонка цепи Нет; Испытание p-n перехода Нет; Удержание показаний Нет; Функция max/min Нет; Память Нет; Графическая шкала Нет; Измерение True-RMS Нет; Подсветка Нет; Частота, max 500 Гц
284 | APPA P3 - Мультиметр APPA P3 | + | цена по запросу | Отображение информации Цифровое; Исполнение Портативный; Напряжение постоянное (В), max 600 мВ/ 6/ 60/ 600/ 1000 В; Напряжение переменное (В), max 600 мВ/ 6/ 60/ 600/ 1000 В; Ток постоянный (А), max 6 А; 10 А; Ток переменный (А), max 6 А; 10 А; Частота, max 500 Гц; Сопротивление (МОм), max 600 Ом; 6; 60; 600 кОм; 6; 40 МОм; Eмкость (мкФ), max 1/ 10/ 100 мкФ/ 1/ 10 мФ; Прозвонка цепи Нет; Испытание p-n перехода Нет; Удержание показаний Нет; Графическая шкала Нет; Измерение True-RMS Нет; Подсветка Нет; Частота, max 500 Гц
285 | APPA S0 - Мультиметр APPA S0 |  | 11956 | Отображение информации Цифровое; Исполнение Портативный; Напряжение постоянное (В), max 600 мВ...1000 В; Напряжение переменное (В), max 600 мВ...1000 В; Частота, max 100 кГц; Сопротивление (МОм), max 40 ; Eмкость (мкФ), max 10 ; Измерение температуры Нет; Тестирование диодов Нет; Прозвонка цепи Нет; Испытание p-n перехода Нет; Скважность / Коэффициент заполнения импульсов Нет; Удержание показаний Нет; Функция max/min Нет; Память Нет; Связь с ПК Bluetooth; Графическая шкала Нет; Измерение True-RMS Нет; Подсветка Нет; Взрывозащищенность Нет; Поиск статического электричества Нет; Частота, max 100 кГц
286 | APPA S1 - Мультиметр APPA S1 |  | 15386 | Отображение информации Цифровое; Исполнение Портативный; Напряжение постоянное (В), max 600 мВ ... 1000 В; Напряжение переменное (В), max 600 мВ ... 1000 В; Ток постоянный (А), max 10 ; Ток переменный (А), max 10 ; Частота, max 100 кГц; Сопротивление (МОм), max 40 ; Eмкость (мкФ), max 10 ; Измерение температуры Нет; Тестирование диодов Нет; Прозвонка цепи Нет; Испытание p-n перехода Нет; Скважность / Коэффициент заполнения импульсов Нет; Удержание показаний Нет; Функция max/min Нет; Память Нет; Связь с ПК Bluetooth; Графическая шкала Нет; Измерение True-RMS Нет; Подсветка Нет; Взрывозащищенность Нет; Поиск статического электричества Нет; Частота, max 100 кГц
287 | APPA S2 - Мультиметр APPA S2 |  | 16562 | Отображение информации Цифровое; Исполнение Портативный; Напряжение постоянное (В), max 600 мВ...1000 В; Напряжение переменное (В), max 600 мВ...1000 В; Ток постоянный (А), max 600 мкА...600 мА; Ток переменный (А), max 600 мкА...600 мА; Частота, max 100 кГц; Сопротивление (МОм), max 40 ; Eмкость (мкФ), max 10 ; Измерение температуры Нет; Тестирование диодов Нет; Прозвонка цепи Нет; Испытание p-n перехода Нет; Скважность / Коэффициент заполнения импульсов Нет; Удержание показаний Нет; Функция max/min Нет; Память Нет; Связь с ПК Bluetooth; Графическая шкала Нет; Измерение True-RMS Нет; Подсветка Нет; Взрывозащищенность Нет; Поиск статического электричества Нет; Частота, max 100 кГц
288 | APPA S3 - Мультиметр APPA S3 |  | 17765 | Отображение информации Цифровое; Исполнение Портативный; Напряжение постоянное (В), max 600 ; Напряжение переменное (В), max 600 ; Ток постоянный (А), max 15 ; Ток переменный (А), max 15 ; Частота, max 100 кГц; Сопротивление (МОм), max 40 ; Eмкость (мкФ), max 10 ; Измерение температуры Нет; Тестирование диодов Нет; Прозвонка цепи Нет; Испытание p-n перехода Нет; Скважность / Коэффициент заполнения импульсов Нет; Удержание показаний Нет; Функция max/min Нет; Память Нет; Связь с ПК Bluetooth; Графическая шкала Нет; Измерение True-RMS Нет; Подсветка Нет; Взрывозащищенность Нет; Поиск статического электричества Нет; Частота, max 100 кГц
289 | APPA Voltest-B - Индикатор-тестер Voltest-B |  | 7470 | Отображение информации Цифровое; Исполнение Пробник-тестер; Напряжение постоянное (В), max 750 ; Напряжение переменное (В), max 750 ; Сопротивление (МОм), max 0.0002 ; Прозвонка цепи Нет; Испытание p-n перехода Нет; Графическая шкала Нет; Взрывозащищенность Нет; Поиск статического электричества Нет; Частота, max 0.999 кГц
290 | APPA Voltest-S - Индикатор-тестер Voltest-S |  | 9026 | Отображение информации Цифровое; Исполнение Пробник-тестер; Напряжение постоянное (В), max 750 ; Напряжение переменное (В), max 750 ; Тестирование диодов Нет; Испытание p-n перехода Нет; Скважность / Коэффициент заполнения импульсов Нет; Удержание показаний Нет; Подсветка Нет; Взрывозащищенность Нет; Поиск статического электричества Нет; Частота, max 0.999 кГц
291 | APPA VTA - Мультиметр APPA VTA |  | 15876 | Отображение информации Цифровое; Исполнение Портативный; Напряжение постоянное (В), max 1000 ; Напряжение переменное (В), max 1000 ; Ток переменный (А), max 200 ; Частота, max 65 Гц; Прозвонка цепи Нет; Удержание показаний Нет; Функция max/min Нет; Измерение True-RMS Нет; Подсветка Нет; Взрывозащищенность Нет; Частота, max 65 Гц
292 | AT-9955 - AT-9955 |  | 12750 | Отображение информации Цифровое; Исполнение Портативный; Напряжение постоянное (В), max 600 ; Напряжение переменное (В), max 600 ; Ток постоянный (А), max 20 ; Ток переменный (А), max 20 ; Частота, max 1 кГц; Сопротивление (МОм), max 40 ; Eмкость (мкФ), max 40 ; Измерение температуры Нет; Тестирование диодов Нет; Прозвонка цепи Нет; Испытание p-n перехода Нет; Скважность / Коэффициент заполнения импульсов Нет; Удержание показаний Нет; Функция max/min Нет; Память Нет; Связь с ПК Нет; Графическая шкала Нет; Измерение True-RMS Нет; Подсветка Нет; Взрывозащищенность Нет; Поиск статического электричества Нет; Частота, max 1 кГц
293 | AT-9995E - AT-9995E |  | 14600 | Отображение информации Цифровое; Исполнение Портативный; Напряжение постоянное (В), max 1000 ; Напряжение переменное (В), max 750 ; Ток постоянный (А), max 20 ; Ток переменный (А), max 20 ; Сопротивление (МОм), max 40 ; Eмкость (мкФ), max 100 ; Измерение температуры Нет; Тестирование диодов Нет; Прозвонка цепи Нет; Испытание p-n перехода Нет; Скважность / Коэффициент заполнения импульсов Нет; Удержание показаний Нет; Функция max/min Нет; Память Нет; Связь с ПК USB; Графическая шкала Нет; Измерение True-RMS Нет; Подсветка Нет; Взрывозащищенность Нет; Поиск статического электричества Нет
294 | AVO210 - AVO210 |  | цена по запросу | Отображение информации Цифровое; Исполнение Портативный; Напряжение постоянное (В), max 1000 ; Напряжение переменное (В), max 750 ; Ток постоянный (А), max 10 ; Ток переменный (А), max 10 ; Измерение температуры Нет; Тестирование диодов Нет; Прозвонка цепи Нет; Испытание p-n перехода Нет; Скважность / Коэффициент заполнения импульсов Нет; Удержание показаний Нет; Функция max/min Нет; Память Нет; Связь с ПК Нет; Графическая шкала Нет; Измерение True-RMS Нет; Подсветка Нет; Взрывозащищенность Нет; Поиск статического электричества Нет
295 | AVO830 - AVO830 |  | цена по запросу | Отображение информации Цифровое; Исполнение Портативный; Напряжение постоянное (В), max 600 ; Напряжение переменное (В), max 600 ; Ток постоянный (А), max 10 ; Ток переменный (А), max 10 ; Сопротивление (МОм), max 50 ; Eмкость (мкФ), max 20 ; Измерение температуры Нет; Тестирование диодов Нет; Прозвонка цепи Нет; Испытание p-n перехода Нет; Скважность / Коэффициент заполнения импульсов Нет; Удержание показаний Нет; Функция max/min Нет; Память Нет; Связь с ПК Нет; Графическая шкала Нет; Измерение True-RMS Нет; Подсветка Нет; Взрывозащищенность Нет; Поиск статического электричества Нет
296 | AVO835 - AVO835 |  | цена по запросу | Отображение информации Цифровое; Исполнение Портативный; Напряжение постоянное (В), max 1000 ; Напряжение переменное (В), max 1000 ; Ток постоянный (А), max 10 ; Ток переменный (А), max 10 ; Сопротивление (МОм), max 50 ; Eмкость (мкФ), max 20 ; Измерение температуры Нет; Тестирование диодов Нет; Прозвонка цепи Нет; Испытание p-n перехода Нет; Скважность / Коэффициент заполнения импульсов Нет; Удержание показаний Нет; Функция max/min Нет; Память Нет; Связь с ПК Нет; Графическая шкала Нет; Измерение True-RMS Нет; Подсветка Нет; Взрывозащищенность Нет; Поиск статического электричества Нет
297 | B7-86 - B7-86 | + | цена по запросу | Отображение информации Цифровое; Исполнение Портативный; Напряжение постоянное (В), max 200 мВ-1000 В; Напряжение переменное (В), max 200 мВ-750 В; Ток постоянный (А), max 200 мкА-20 А; Ток переменный (А), max 2 мА-20 А; Частота, max 100 кГц; Сопротивление (МОм), max 200 Ом-2 МОм; Eмкость (мкФ), max 200 пФ-2000 мкФ; Измерение температуры Нет; Тестирование диодов Нет; Прозвонка цепи Нет; Испытание p-n перехода Нет; Скважность / Коэффициент заполнения импульсов Нет; Удержание показаний Нет; Функция max/min Нет; Память Нет; Связь с ПК Нет; Графическая шкала Нет; Измерение True-RMS Нет; Подсветка Нет; Взрывозащищенность Нет; Поиск статического электричества Нет; Частота, max 100 кГц
298 | B7-86/2 - B7-86/2 | + | цена по запросу | Отображение информации Цифровое; Исполнение Портативный; Напряжение постоянное (В), max 200 мВ-1000 В; Напряжение переменное (В), max 200 мВ-750 В; Ток постоянный (А), max 200 мкА-20 А; Ток переменный (А), max 2 мА-20 А; Частота, max 100 кГц; Сопротивление (МОм), max 200 Ом-2 МОм; Eмкость (мкФ), max 200 пФ-2000 мкФ; Измерение температуры Нет; Тестирование диодов Нет; Прозвонка цепи Нет; Испытание p-n перехода Нет; Скважность / Коэффициент заполнения импульсов Нет; Удержание показаний Нет; Функция max/min Нет; Память Нет; Связь с ПК USB; Графическая шкала Нет; Измерение True-RMS Нет; Подсветка Нет; Взрывозащищенность Нет; Поиск статического электричества Нет; Частота, max 100 кГц
299 | C.A 5273 - C.A 5273 |  | 42000 | Отображение информации Цифровое; Исполнение Портативный; Напряжение постоянное (В), max От 100 мкВ до 1000 В; Напряжение переменное (В), max От 100 мкВ до 1000 В; Ток постоянный (А), max От 1 мА до 10А (20А/30с); Ток переменный (А), max От 1 мА до 10А; Частота, max 60 кГц; Сопротивление (МОм), max От 100 мОм до 60 МОм; Eмкость (мкФ), max От 1 пФ до 60000 мкФ; Измерение температуры Нет; Тестирование диодов Нет; Прозвонка цепи Нет; Испытание p-n перехода Нет; Скважность / Коэффициент заполнения импульсов Нет; Удержание показаний Нет; Функция max/min Нет; Память Нет; Связь с ПК Нет; Графическая шкала Нет; Измерение True-RMS Нет; Подсветка Нет; Взрывозащищенность Нет; Поиск статического электричества Нет; Частота, max 60 кГц
300 | C.A 5275 - C.A 5275 |  | 38000 | Отображение информации Цифровое; Исполнение Портативный; Напряжение постоянное (В), max От 10 мкВ до 1000 В; Напряжение переменное (В), max От 10 мкВ до 1000 В; Ток постоянный (А), max От 1 мкА до 10 А (20 А / 30 с); Ток переменный (А), max От 1 мкА до 10 А (20 А / 30 с); Частота, max 60 кГц; Сопротивление (МОм), max От 0,1 Ом до 60 МОм; Eмкость (мкФ), max От 1 пФ до 60000 мкФ; Измерение температуры Нет; Тестирование диодов Нет; Прозвонка цепи Нет; Испытание p-n перехода Нет; Скважность / Коэффициент заполнения импульсов Нет; Удержание показаний Нет; Функция max/min Нет; Память Нет; Связь с ПК Нет; Графическая шкала Нет; Измерение True-RMS Нет; Подсветка Нет; Взрывозащищенность Нет; Поиск статического электричества Нет; Частота, max 60 кГц
301 | C.A 5277 - C.A 5277 |  | 57000 | Отображение информации Цифровое; Исполнение Портативный; Напряжение постоянное (В), max От 10 мкВ до 1000 В; Напряжение переменное (В), max От 10 мкВ до 1000 В; Ток постоянный (А), max От 1 мкА до 10 А (20 А / 30 с); Ток переменный (А), max От 0,01 А до 10 А (20 А / 30 с); Частота, max 60 кГц; Сопротивление (МОм), max От 0,1 Ом до 60 МОм; Eмкость (мкФ), max От 1 пФ до 60000 мкФ; Измерение температуры Нет; Тестирование диодов Нет; Прозвонка цепи Нет; Испытание p-n перехода Нет; Скважность / Коэффициент заполнения импульсов Нет; Удержание показаний Нет; Функция max/min Нет; Память Нет; Связь с ПК Нет; Графическая шкала Нет; Измерение True-RMS Нет; Подсветка Нет; Взрывозащищенность Нет; Поиск статического электричества Нет; Частота, max 60 кГц
302 | C.A 5292 - C.A 5292 |  | 98000 | Отображение информации Цифровое; Исполнение Портативный; Напряжение постоянное (В), max От 0 В до 1000 В; Напряжение переменное (В), max От 0 В до 1000 В; Ток постоянный (А), max От 0 А до 10 А (20 А / 30 с); Ток переменный (А), max От 0 А до 10 А (20 А / 30 с); Частота, max 5 МГц; Сопротивление (МОм), max От 0 Ом до 100 МОм; Eмкость (мкФ), max От 0 мкФ до 10 мФ; Измерение температуры Нет; Тестирование диодов Нет; Прозвонка цепи Нет; Испытание p-n перехода Нет; Скважность / Коэффициент заполнения импульсов Нет; Удержание показаний Нет; Функция max/min Нет; Память Нет; Связь с ПК USB; Графическая шкала Нет; Измерение True-RMS Нет; Подсветка Нет; Взрывозащищенность Нет; Поиск статического электричества Нет; Частота, max 5 МГц
303 | C.A 5292-BT - C.A 5292-BT |  | 112000 | Отображение информации Цифровое; Исполнение Портативный; Напряжение постоянное (В), max От 0 В до 1000 В; Напряжение переменное (В), max От 0 В до 1000 В; Ток постоянный (А), max От 0 А до 10 А (20 А / 30 с); Ток переменный (А), max От 0 А до 10 А (20 А / 30 с); Частота, max 5 МГц; Сопротивление (МОм), max От 0 Ом до 100 МОм; Eмкость (мкФ), max От 0 мкФ до 10 мФ; Измерение температуры Нет; Тестирование диодов Нет; Прозвонка цепи Нет; Испытание p-n перехода Нет; Скважность / Коэффициент заполнения импульсов Нет; Удержание показаний Нет; Функция max/min Нет; Память Нет; Связь с ПК Bluetooth; Графическая шкала Нет; Измерение True-RMS Нет; Подсветка Нет; Взрывозащищенность Нет; Поиск статического электричества Нет; Частота, max 5 МГц
304 | C.A 5293 - C.A 5293 |  | 112000 | Отображение информации Цифровое; Исполнение Портативный; Напряжение постоянное (В), max От 0 В до 1000 В; Напряжение переменное (В), max От 0 В до 1000 В; Ток постоянный (А), max От 0 А до 10 А (20 А / 30 с); Ток переменный (А), max От 0 А до 10 А (20 А / 30 с); Частота, max 5 МГц; Сопротивление (МОм), max От 0 МОм до 100 МОм; Eмкость (мкФ), max От 0 мкФ до 10 мФ; Измерение температуры Нет; Тестирование диодов Нет; Прозвонка цепи Нет; Испытание p-n перехода Нет; Скважность / Коэффициент заполнения импульсов Нет; Удержание показаний Нет; Функция max/min Нет; Память Нет; Связь с ПК USB; Графическая шкала Нет; Измерение True-RMS Нет; Подсветка Нет; Взрывозащищенность Нет; Поиск статического электричества Нет; Частота, max 5 МГц
305 | C.A 5293-BT - C.A 5293-BT |  | 129000 | Отображение информации Цифровое; Исполнение Портативный; Напряжение постоянное (В), max От 0 В до 1000 В; Напряжение переменное (В), max От 0 В до 1000 В; Ток постоянный (А), max От 0 А до 10 А (20 А / 30 с); Ток переменный (А), max От 0 А до 10 А (20 А / 30 с); Частота, max 5 МГц; Сопротивление (МОм), max От 0 МОм до 100 МОм; Eмкость (мкФ), max От 1 нФ до 10 мФ; Измерение температуры Нет; Тестирование диодов Нет; Прозвонка цепи Нет; Испытание p-n перехода Нет; Скважность / Коэффициент заполнения импульсов Нет; Удержание показаний Нет; Функция max/min Нет; Память Нет; Связь с ПК Bluetooth; Графическая шкала Нет; Измерение True-RMS Нет; Подсветка Нет; Взрывозащищенность Нет; Поиск статического электричества Нет; Частота, max 5 МГц
306 | C.A 703 - C.A 703 | + | 18000 | Отображение информации Цифровое; Исполнение Портативный; Напряжение постоянное (В), max 600 ; Напряжение переменное (В), max 600 ; Ток постоянный (А), max 0.2 ; Ток переменный (А), max 0.2 ; Сопротивление (МОм), max 20 ; Тестирование диодов Нет; Прозвонка цепи Нет; Скважность / Коэффициент заполнения импульсов Нет; Удержание показаний Нет; Графическая шкала Нет; Взрывозащищенность Нет; Поиск статического электричества Нет
307 | CMM-10 - Мультиметр CMM-10 | + | 9540 | Отображение информации Цифровое; Исполнение Портативный; Напряжение постоянное (В), max 600 ; Напряжение переменное (В), max 600 ; Ток постоянный (А), max 10 ; Ток переменный (А), max 10 ; Частота, max 10 МГц; Сопротивление (МОм), max 40 ; Eмкость (мкФ), max 100 ; Измерение температуры Нет; Тестирование диодов Нет; Прозвонка цепи Нет; Скважность / Коэффициент заполнения импульсов Нет; Удержание показаний Нет; Частота, max 10 МГц
308 | CMM-40 - Мультиметр CMM-40 | + | 41520 | Отображение информации Цифровое; Исполнение Портативный; Напряжение постоянное (В), max 1000 ; Напряжение переменное (В), max 1000 ; Ток постоянный (А), max 10 ; Ток переменный (А), max 10 ; Частота, max 100 МГц; Сопротивление (МОм), max 40 ; Eмкость (мкФ), max 40000 ; Измерение температуры Нет; Тестирование диодов Нет; Прозвонка цепи Нет; Скважность / Коэффициент заполнения импульсов Нет; Удержание показаний Нет; Подсветка Нет; Частота, max 100 МГц
309 | DT-101 - Мультиметр CEM DT-101 |  | 988 | Отображение информации Цифровое; Исполнение Портативный; Напряжение постоянное (В), max 500 ; Напряжение переменное (В), max 500 ; Ток постоянный (А), max 0.2 ; Частота, max 400 Гц; Сопротивление (МОм), max 2 ; Тестирование диодов Нет; Прозвонка цепи Нет; Частота, max 400 Гц
310 | DT-102 - Мультиметр CEM DT-102 |  | 1250 | Отображение информации Цифровое; Исполнение Портативный; Напряжение постоянное (В), max 200 мВ, 2 В, 20 В, 200 В, 500 В; Напряжение переменное (В), max 200 В, 500 В (40-400 Гц); Ток постоянный (А), max 2 мА , 200 мА; Частота, max 400 Гц; Сопротивление (МОм), max 200 Ом, 2000 Ом, 20 кОм, 200 кОм, 2000 кОм; Тестирование диодов Нет; Прозвонка цепи Нет; Графическая шкала Нет; Подсветка Нет; Взрывозащищенность Нет; Частота, max 400 Гц
311 | DT-103 - Мультиметр CEM DT-103 |  | 1180 | Отображение информации Цифровое; Исполнение Портативный; Напряжение постоянное (В), max 600 ; Напряжение переменное (В), max 600 ; Ток постоянный (А), max 0.2 ; Сопротивление (МОм), max 2 ; Тестирование диодов Нет; Подсветка Нет; Взрывозащищенность Нет; Поиск статического электричества Нет
312 | DT-105 - Мультиметр цифровой DT-105 |  | 1500 | Отображение информации Цифровое; Исполнение Портативный; Напряжение постоянное (В), max 600 ; Напряжение переменное (В), max 600 ; Ток постоянный (А), max 0.2 ; Сопротивление (МОм), max 2 ; Измерение температуры Нет; Тестирование диодов Нет; Прозвонка цепи Нет; Испытание p-n перехода Нет; Скважность / Коэффициент заполнения импульсов Нет; Удержание показаний Нет; Функция max/min Нет; Память Нет; Графическая шкала Нет; Измерение True-RMS Нет; Подсветка Нет; Взрывозащищенность Нет; Поиск статического электричества Нет
313 | Мультиметр CEM DT-107 - Цифровой мультиметр CEM DT-107 |  | 2230 | Отображение информации Цифровое; Исполнение Портативный; Напряжение постоянное (В), max 500 ; Напряжение переменное (В), max 500 ; Ток постоянный (А), max 0.2 ; Частота, max 400 Гц; Сопротивление (МОм), max 2 ; Тестирование диодов Нет; Прозвонка цепи Нет; Удержание показаний Нет; Частота, max 400 Гц
314 | DT-111 - Мультиметр CEM DT-111 |  | 1320 | Отображение информации Цифровое; Исполнение Портативный; Напряжение постоянное (В), max 500 ; Напряжение переменное (В), max 500 ; Сопротивление (МОм), max 40 ; Тестирование диодов Нет; Прозвонка цепи Нет; Удержание показаний Нет; Функция max/min Нет; Измерение True-RMS Нет; Подсветка Нет; Взрывозащищенность Нет; Поиск статического электричества Нет
315 | DT-113 - Мультиметр CEM DT-113 |  | 1698 | Отображение информации Цифровое; Исполнение Портативный; Напряжение постоянное (В), max 500 ; Напряжение переменное (В), max 500 ; Ток постоянный (А), max 0.4 ; Ток переменный (А), max 0.4 ; Частота, max 10 МГц; Сопротивление (МОм), max 40 ; Eмкость (мкФ), max 200 ; Тестирование диодов Нет; Прозвонка цепи Нет; Испытание p-n перехода Нет; Скважность / Коэффициент заполнения импульсов Нет; Удержание показаний Нет; Функция max/min Нет; Графическая шкала Нет; Измерение True-RMS Нет; Подсветка Нет; Взрывозащищенность Нет; Поиск статического электричества Нет; Частота, max 10 МГц
316 | DT-118 - Мультиметр CEM DT-118 |  | 2870 | Отображение информации Цифровое; Исполнение Портативный; Напряжение постоянное (В), max 600 ; Напряжение переменное (В), max 600 ; Ток постоянный (А), max 0.2 ; Ток переменный (А), max 0.2 ; Частота, max 400 Гц; Сопротивление (МОм), max 20 ; Измерение температуры Нет; Тестирование диодов Нет; Прозвонка цепи Нет; Испытание p-n перехода Нет; Скважность / Коэффициент заполнения импульсов Нет; Удержание показаний Нет; Функция max/min Нет; Память Нет; Графическая шкала Нет; Измерение True-RMS Нет; Подсветка Нет; Взрывозащищенность Нет; Поиск статического электричества Нет; Частота, max 400 Гц
317 | DT-2008 - Мультиметр CEM DT-2008 |  | 3920 | Отображение информации Цифровое; Исполнение Портативный; Напряжение постоянное (В), max 1000 ; Напряжение переменное (В), max 700 ; Ток постоянный (А), max 20 ; Ток переменный (А), max 20 ; Частота, max 20 кГц; Сопротивление (МОм), max 20 ; Eмкость (мкФ), max 200 ; Измерение температуры Нет; Прозвонка цепи Нет; Удержание показаний Нет; Подсветка Нет; Частота, max 20 кГц
318 | DT-202 - Мультиметр CEM DT-202 |  | 3587 | Отображение информации Цифровое; Исполнение Портативный; Напряжение постоянное (В), max 1000 ; Напряжение переменное (В), max 750 ; Ток постоянный (А), max 10 ; Ток переменный (А), max 10 ; Частота, max 10 МГц; Сопротивление (МОм), max 40 ; Eмкость (мкФ), max 200 ; Измерение температуры Нет; Прозвонка цепи Нет; Испытание p-n перехода Нет; Скважность / Коэффициент заполнения импульсов Нет; Удержание показаний Нет; Функция max/min Нет; Память Нет; Графическая шкала Нет; Измерение True-RMS Нет; Подсветка Нет; Взрывозащищенность Нет; Поиск статического электричества Нет; Частота, max 10 МГц
319 | DT-218 - DT-218 |  | 3210 | Отображение информации Цифровое; Исполнение Портативный; Напряжение постоянное (В), max 600 ; Напряжение переменное (В), max 600 ; Частота, max 1 МГц; Измерение температуры Нет; Тестирование диодов Нет; Прозвонка цепи Нет; Испытание p-n перехода Нет; Скважность / Коэффициент заполнения импульсов Нет; Удержание показаний Нет; Функция max/min Нет; Память Нет; Графическая шкала Нет; Измерение True-RMS Нет; Подсветка Нет; Взрывозащищенность Нет; Поиск статического электричества Нет; Частота, max 1 МГц
320 | DT-3260 - Мультиметр CEM DT-3260 |  | 4210 | Отображение информации Цифровое; Исполнение Портативный; Напряжение постоянное (В), max 600 ; Напряжение переменное (В), max 600 ; Ток постоянный (А), max 0.6 ; Ток переменный (А), max 0.6 ; Частота, max 10 МГц; Сопротивление (МОм), max 60 ; Eмкость (мкФ), max 10 ; Измерение температуры Нет; Тестирование диодов Нет; Прозвонка цепи Нет; Испытание p-n перехода Нет; Скважность / Коэффициент заполнения импульсов Нет; Удержание показаний Нет; Функция max/min Нет; Память Нет; Графическая шкала Нет; Измерение True-RMS Нет; Подсветка Нет; Взрывозащищенность Нет; Поиск статического электричества Нет; Частота, max 10 МГц
321 | DT-3290 - DT-3290 |  | 4607 | Отображение информации Цифровое; Исполнение Портативный; Напряжение постоянное (В), max 600 ; Напряжение переменное (В), max 600 ; Ток постоянный (А), max 0.4 ; Ток переменный (А), max 0.4 ; Сопротивление (МОм), max 40 ; Тестирование диодов Нет; Прозвонка цепи Нет; Графическая шкала Нет; Подсветка Нет; Взрывозащищенность Нет; Поиск статического электричества Нет
322 | DT-5503 - DT-5503 |  | 15613 | Отображение информации Цифровое; Исполнение Портативный; Напряжение переменное (В), max 600 ; Сопротивление (МОм), max 500 ; Измерение температуры Нет; Тестирование диодов Нет; Прозвонка цепи Нет; Испытание p-n перехода Нет; Скважность / Коэффициент заполнения импульсов Нет; Удержание показаний Нет; Функция max/min Нет; Память Нет; Графическая шкала Нет; Измерение True-RMS Нет; Подсветка Нет; Взрывозащищенность Нет; Поиск статического электричества Нет
323 | DT-61 - Мультиметр CEM DT-61 |  | 13010 | Отображение информации Цифровое; Исполнение Портативный; Напряжение постоянное (В), max 600 ; Напряжение переменное (В), max 600 ; Ток постоянный (А), max 10 ; Ток переменный (А), max 10 ; Частота, max 10 МГц; Сопротивление (МОм), max 40 ; Eмкость (мкФ), max 100000 ; Измерение температуры Нет; Тестирование диодов Нет; Прозвонка цепи Нет; Испытание p-n перехода Нет; Скважность / Коэффициент заполнения импульсов Нет; Удержание показаний Нет; Функция max/min Нет; Память Нет; Связь с ПК Нет; Графическая шкала Нет; Измерение True-RMS Нет; Подсветка Нет; Взрывозащищенность Нет; Поиск статического электричества Нет; Частота, max 10 МГц
324 | DT-660 - Мультиметр DT-660 цифровой |  | 1770 | Отображение информации Цифровое; Исполнение Портативный; Напряжение постоянное (В), max 600 ; Напряжение переменное (В), max 600 ; Ток постоянный (А), max 10 ; Частота, max 50 Гц, 65 Гц; Сопротивление (МОм), max 1 ; Измерение температуры Нет; Тестирование диодов Нет; Прозвонка цепи Нет; Скважность / Коэффициент заполнения импульсов Нет; Удержание показаний Нет; Функция max/min Нет; Память Нет; Связь с ПК Нет; Графическая шкала Нет; Измерение True-RMS Нет; Подсветка Нет; Взрывозащищенность Нет; Поиск статического электричества Нет; Частота, max 65 Гц
325 | DT-662 - Мультиметр цифровой DT-662 CEM |  | 1982 | Отображение информации Цифровое; Исполнение Портативный; Напряжение постоянное (В), max 600 ; Напряжение переменное (В), max 600 ; Ток постоянный (А), max 10 ; Ток переменный (А), max 10 ; Частота, max 50 Гц, 400 Гц; Сопротивление (МОм), max 20 ; Измерение температуры Нет; Тестирование диодов Нет; Прозвонка цепи Нет; Скважность / Коэффициент заполнения импульсов Нет; Удержание показаний Нет; Функция max/min Нет; Память Нет; Связь с ПК Нет; Графическая шкала Нет; Измерение True-RMS Нет; Подсветка Нет; Взрывозащищенность Нет; Поиск статического электричества Нет; Частота, max 400 Гц
326 | DT-9054 - Мультиметр-тестер CEM DT-9054 |  | 15677 | Частота, max 65 Гц; Частота, max 65 Гц
327 | DT-912 - Мультиметр цифровой CEM DT-912 |  | 3070 | Отображение информации Цифровое; Исполнение Портативный; Напряжение постоянное (В), max 600 ; Напряжение переменное (В), max 600 ; Ток постоянный (А), max 10 ; Сопротивление (МОм), max 2 ; Тестирование диодов Нет; Прозвонка цепи Нет; Испытание p-n перехода Нет; Скважность / Коэффициент заполнения импульсов Нет; Удержание показаний Нет; Функция max/min Нет; Память Нет; Графическая шкала Нет; Измерение True-RMS Нет; Подсветка Нет; Взрывозащищенность Нет; Поиск статического электричества Нет
328 | DT-914 - Мультиметр CEM DT-914 |  | 3068 | Отображение информации Цифровое; Исполнение Портативный; Напряжение постоянное (В), max 600 ; Напряжение переменное (В), max 600 ; Ток постоянный (А), max 10 ; Ток переменный (А), max 10 ; Частота, max 10 МГц; Сопротивление (МОм), max 2 ; Измерение температуры Нет; Тестирование диодов Нет; Прозвонка цепи Нет; Функция max/min Нет; Частота, max 10 МГц
329 | DT-916 - Мультиметр CEM DT-916 |  | 3430 | Отображение информации Цифровое; Исполнение Портативный; Напряжение постоянное (В), max 600 ; Напряжение переменное (В), max 600 ; Ток постоянный (А), max 10 ; Ток переменный (А), max 10 ; Частота, max 10 МГц; Сопротивление (МОм), max 40 ; Eмкость (мкФ), max 100 ; Измерение температуры Нет; Тестирование диодов Нет; Прозвонка цепи Нет; Испытание p-n перехода Нет; Скважность / Коэффициент заполнения импульсов Нет; Удержание показаний Нет; Функция max/min Нет; Память Нет; Графическая шкала Нет; Измерение True-RMS Нет; Подсветка Нет; Взрывозащищенность Нет; Поиск статического электричества Нет; Частота, max 10 МГц
330 | DT-931N - DT-931N |  | 3806 | Отображение информации Цифровое; Исполнение Портативный; Напряжение постоянное (В), max 1000 ; Напряжение переменное (В), max 1000 ; Ток постоянный (А), max 10 ; Ток переменный (А), max 10 ; Сопротивление (МОм), max 60 ; Eмкость (мкФ), max 4000 ; Измерение температуры Нет; Тестирование диодов Нет; Прозвонка цепи Нет; Испытание p-n перехода Нет; Скважность / Коэффициент заполнения импульсов Нет; Удержание показаний Нет; Функция max/min Нет; Память Нет; Связь с ПК Нет; Графическая шкала Нет; Измерение True-RMS Нет; Подсветка Нет; Взрывозащищенность Нет; Поиск статического электричества Нет
331 | DT-932N - Мультиметр CEM DT-932N | + | 7410 | Отображение информации Цифровое; Исполнение Портативный; Напряжение постоянное (В), max 1000 ; Напряжение переменное (В), max 1000 ; Ток постоянный (А), max 10 ; Ток переменный (А), max 10 ; Частота, max 65 Гц; Сопротивление (МОм), max 60 ; Eмкость (мкФ), max 4000 ; Измерение температуры Нет; Тестирование диодов Нет; Прозвонка цепи Нет; Испытание p-n перехода Нет; Скважность / Коэффициент заполнения импульсов Нет; Удержание показаний Нет; Функция max/min Нет; Память Нет; Связь с ПК Нет; Графическая шкала Нет; Измерение True-RMS Нет; Подсветка Нет; Взрывозащищенность Нет; Поиск статического электричества Нет; Частота, max 65 Гц
332 | DT-960B - Мультиметр CEM DT-960В |  | 3960 | Отображение информации Цифровое; Напряжение переменное (В), max 6 ; Частота, max 10 МГц; Измерение температуры Нет; Тестирование диодов Нет; Прозвонка цепи Нет; Испытание p-n перехода Нет; Скважность / Коэффициент заполнения импульсов Нет; Удержание показаний Нет; Функция max/min Нет; Память Нет; Графическая шкала Нет; Измерение True-RMS Нет; Подсветка Нет; Взрывозащищенность Нет; Поиск статического электричества Нет; Частота, max 10 МГц
333 | DT-965 - DT-965 |  | 9815 | Отображение информации Цифровое; Напряжение постоянное (В), max 1000 ; Напряжение переменное (В), max 1000 ; Частота, max 1 МГц; Измерение температуры Нет; Тестирование диодов Нет; Прозвонка цепи Нет; Испытание p-n перехода Нет; Скважность / Коэффициент заполнения импульсов Нет; Удержание показаний Нет; Функция max/min Нет; Память Нет; Графическая шкала Нет; Измерение True-RMS Нет; Подсветка Нет; Взрывозащищенность Нет; Поиск статического электричества Нет; Частота, max 1 МГц
334 | DT-965BT - DT-965BT |  | 10333 | Отображение информации Цифровое; Напряжение постоянное (В), max 1000 ; Напряжение переменное (В), max 1000 ; Частота, max 1 МГц; Измерение температуры Нет; Тестирование диодов Нет; Прозвонка цепи Нет; Испытание p-n перехода Нет; Скважность / Коэффициент заполнения импульсов Нет; Удержание показаний Нет; Функция max/min Нет; Память Нет; Графическая шкала Нет; Измерение True-RMS Нет; Подсветка Нет; Взрывозащищенность Нет; Поиск статического электричества Нет; Частота, max 1 МГц
335 | DT-987 - DT-987 |  | 11648 | Отображение информации Цифровое; Исполнение Портативный; Частота, max 10 МГц; Измерение температуры Нет; Тестирование диодов Нет; Прозвонка цепи Нет; Испытание p-n перехода Нет; Скважность / Коэффициент заполнения импульсов Нет; Удержание показаний Нет; Функция max/min Нет; Память Нет; Графическая шкала Нет; Измерение True-RMS Нет; Подсветка Нет; Взрывозащищенность Нет; Поиск статического электричества Нет; Частота, max 10 МГц
336 | DT-9908 - Мультиметр цифровой DT-9908 CEM | + | 6128 | Отображение информации Цифровое; Исполнение Портативный; Напряжение постоянное (В), max 1000 ; Напряжение переменное (В), max 700 ; Ток постоянный (А), max 20 ; Ток переменный (А), max 20 ; Частота, max 20 кГц; Сопротивление (МОм), max 20 ; Eмкость (мкФ), max 200 ; Измерение температуры Нет; Тестирование диодов Нет; Прозвонка цепи Нет; Испытание p-n перехода Нет; Скважность / Коэффициент заполнения импульсов Нет; Удержание показаний Нет; Функция max/min Нет; Память Нет; Графическая шкала Нет; Измерение True-RMS Нет; Подсветка Нет; Взрывозащищенность Нет; Поиск статического электричества Нет; Частота, max 20 кГц
337 | DT-9915 - Цифровой мультиметр CEM DT-9915 | + | 8130 | Отображение информации Цифровое; Исполнение Портативный; Напряжение постоянное (В), max 1000 ; Напряжение переменное (В), max 1000 ; Ток постоянный (А), max 10 ; Ток переменный (А), max 10 ; Частота, max 400 Гц; Сопротивление (МОм), max 40 ; Eмкость (мкФ), max 200 ; Измерение температуры Нет; Тестирование диодов Нет; Прозвонка цепи Нет; Испытание p-n перехода Нет; Скважность / Коэффициент заполнения импульсов Нет; Удержание показаний Нет; Функция max/min Нет; Память Нет; Графическая шкала Нет; Измерение True-RMS Нет; Подсветка Нет; Взрывозащищенность Нет; Поиск статического электричества Нет; Частота, max 400 Гц
338 | CEM DT-9916 - DT-9916 |  | 10670 | Отображение информации Цифровое; Исполнение Портативный; Напряжение постоянное (В), max 1000 ; Напряжение переменное (В), max 1000 ; Ток постоянный (А), max 10 ; Ток переменный (А), max 10 ; Частота, max 400 Гц; Сопротивление (МОм), max 40 ; Eмкость (мкФ), max 20 ; Измерение температуры Нет; Тестирование диодов Нет; Прозвонка цепи Нет; Испытание p-n перехода Нет; Скважность / Коэффициент заполнения импульсов Нет; Удержание показаний Нет; Функция max/min Нет; Память Нет; Графическая шкала Нет; Измерение True-RMS Нет; Подсветка Нет; Взрывозащищенность Нет; Поиск статического электричества Нет; Частота, max 400 Гц
339 | DT-9917T - DT-9917T |  | 11220 | Отображение информации Цифровое; Исполнение Портативный; Напряжение постоянное (В), max 1000 ; Напряжение переменное (В), max 1000 ; Ток постоянный (А), max 10 ; Ток переменный (А), max 10 ; Частота, max 65 Гц; Сопротивление (МОм), max 40 ; Eмкость (мкФ), max 200 ; Измерение температуры Нет; Прозвонка цепи Нет; Испытание p-n перехода Нет; Скважность / Коэффициент заполнения импульсов Нет; Удержание показаний Нет; Функция max/min Нет; Память Нет; Графическая шкала Нет; Измерение True-RMS Нет; Подсветка Нет; Взрывозащищенность Нет; Поиск статического электричества Нет; Частота, max 65 Гц
340 | DT-9918 - Мультиметр CEM DT-9918 |  | 11110 | Отображение информации Цифровое; Исполнение Портативный; Напряжение постоянное (В), max 1000 ; Напряжение переменное (В), max 1000 ; Ток постоянный (А), max 10 ; Ток переменный (А), max 10 ; Сопротивление (МОм), max 40 ; Eмкость (мкФ), max 40000 ; Измерение температуры Нет; Прозвонка цепи Нет; Испытание p-n перехода Нет; Скважность / Коэффициент заполнения импульсов Нет; Удержание показаний Нет; Функция max/min Нет; Память Нет; Графическая шкала Нет; Измерение True-RMS Нет; Подсветка Нет; Взрывозащищенность Нет; Поиск статического электричества Нет
341 | DT-9918T - Мультиметр CEM DT-9918T | + | 13020 | Отображение информации Цифровое; Исполнение Портативный; Напряжение постоянное (В), max 1000 ; Напряжение переменное (В), max 1000 ; Ток постоянный (А), max 10 ; Ток переменный (А), max 10 ; Сопротивление (МОм), max 40 ; Eмкость (мкФ), max 40000 ; Измерение температуры Нет; Тестирование диодов Нет; Прозвонка цепи Нет; Испытание p-n перехода Нет; Скважность / Коэффициент заполнения импульсов Нет; Удержание показаний Нет; Функция max/min Нет; Память Нет; Графическая шкала Нет; Измерение True-RMS Нет; Подсветка Нет; Взрывозащищенность Нет; Поиск статического электричества Нет
342 | DT-9926 - Мультиметр CEM DT-9926 | + | 9425 | Отображение информации Цифровое; Исполнение Портативный; Напряжение постоянное (В), max 1000 ; Напряжение переменное (В), max 1000 ; Ток постоянный (А), max 10 ; Ток переменный (А), max 10 ; Сопротивление (МОм), max 60 ; Eмкость (мкФ), max 1000 ; Измерение температуры Нет; Тестирование диодов Нет; Прозвонка цепи Нет; Испытание p-n перехода Нет; Скважность / Коэффициент заполнения импульсов Нет; Удержание показаний Нет; Функция max/min Нет; Память Нет; Графическая шкала Нет; Измерение True-RMS Нет; Подсветка Нет; Взрывозащищенность Нет; Поиск статического электричества Нет
343 | DT-9928T - Мультиметр CEM DT-9928T | + | 16120 | Отображение информации Цифровое; Исполнение Портативный; Напряжение постоянное (В), max 1000 ; Напряжение переменное (В), max 1000 ; Ток постоянный (А), max 10 ; Ток переменный (А), max 10 ; Частота, max 400 Гц; Сопротивление (МОм), max 60 ; Eмкость (мкФ), max 1 ; Измерение температуры Нет; Прозвонка цепи Нет; Испытание p-n перехода Нет; Скважность / Коэффициент заполнения импульсов Нет; Удержание показаний Нет; Функция max/min Нет; Графическая шкала Нет; Измерение True-RMS Нет; Частота, max 400 Гц
344 | DT-9931 - Мультиметр CEM DT-9931 |  | 14820 | Отображение информации Цифровое; Исполнение Портативный; Напряжение постоянное (В), max 1000 ; Напряжение переменное (В), max 1000 ; Ток постоянный (А), max 10 ; Ток переменный (А), max 10 ; Частота, max 10 МГц; Сопротивление (МОм), max 60 ; Eмкость (мкФ), max 4000 ; Измерение температуры Нет; Тестирование диодов Нет; Прозвонка цепи Нет; Испытание p-n перехода Нет; Скважность / Коэффициент заполнения импульсов Нет; Удержание показаний Нет; Функция max/min Нет; Память Нет; Графическая шкала Нет; Измерение True-RMS Нет; Подсветка Нет; Взрывозащищенность Нет; Поиск статического электричества Нет; Частота, max 10 МГц
345 | DT-9939 - Цифровой мультиметр CEM DT-9939 | + | 26400 | Отображение информации Цифровое; Исполнение Портативный; Напряжение постоянное (В), max 1000 ; Напряжение переменное (В), max 1000 ; Ток постоянный (А), max 10 ; Ток переменный (А), max 10 ; Частота, max 10 МГц; Сопротивление (МОм), max 40 ; Eмкость (мкФ), max 40000 ; Измерение температуры Нет; Тестирование диодов Нет; Прозвонка цепи Нет; Испытание p-n перехода Нет; Скважность / Коэффициент заполнения импульсов Нет; Удержание показаний Нет; Функция max/min Нет; Память Нет; Связь с ПК IR-USB; Графическая шкала Нет; Измерение True-RMS Нет; Подсветка Нет; Взрывозащищенность Нет; Поиск статического электричества Нет; Частота, max 10 МГц
346 | DT-9959 - Мультиметр CEM DT-9959 | + | 27120 | Отображение информации Цифровое; Исполнение Портативный; Напряжение постоянное (В), max 1000 ; Напряжение переменное (В), max 1000 ; Ток постоянный (А), max 10 ; Ток переменный (А), max 10 ; Частота, max 10 кГц; Сопротивление (МОм), max 40 ; Eмкость (мкФ), max 40000 ; Измерение температуры Нет; Тестирование диодов Нет; Прозвонка цепи Нет; Удержание показаний Нет; Функция max/min Нет; Память Нет; Связь с ПК USB; Подсветка Нет; Частота, max 10 кГц
347 | DT-9963 - Мультиметр CEM DT-9963 | + | 11830 | Отображение информации Цифровое; Исполнение Портативный; Напряжение постоянное (В), max 1000 ; Напряжение переменное (В), max 1000 ; Ток постоянный (А), max 10 ; Ток переменный (А), max 10 ; Частота, max 10 МГц; Сопротивление (МОм), max 40 ; Eмкость (мкФ), max 1000 ; Измерение температуры Нет; Тестирование диодов Нет; Прозвонка цепи Нет; Испытание p-n перехода Нет; Скважность / Коэффициент заполнения импульсов Нет; Удержание показаний Нет; Функция max/min Нет; Память Нет; Графическая шкала Нет; Измерение True-RMS Нет; Подсветка Нет; Взрывозащищенность Нет; Поиск статического электричества Нет; Частота, max 10 МГц
348 | DT-9969 - Мультиметр CEM DT-9969 | + | 27480 | Отображение информации Цифровое; Исполнение Портативный; Напряжение постоянное (В), max 1000В; Напряжение переменное (В), max 1000В; Ток постоянный (А), max 10 ; Ток переменный (А), max 10 ; Частота, max 100 кГц; Сопротивление (МОм), max 50 ; Eмкость (мкФ), max 50мФ; Измерение температуры Нет; Тестирование диодов Нет; Прозвонка цепи Нет; Испытание p-n перехода Нет; Скважность / Коэффициент заполнения импульсов Нет; Удержание показаний Нет; Функция max/min Нет; Память Нет; Связь с ПК Bluetooth; Графическая шкала Нет; Измерение True-RMS Нет; Подсветка Нет; Взрывозащищенность Нет; Поиск статического электричества Нет; Частота, max 100 кГц
349 | DT-9979 - Мультиметр CEM DT-9979 | + | 59860 | Отображение информации Цифровое; Исполнение Портативный; Напряжение постоянное (В), max 1000 ; Напряжение переменное (В), max 1000 ; Ток постоянный (А), max 10 ; Ток переменный (А), max 10 ; Сопротивление (МОм), max 50 ; Eмкость (мкФ), max 10000 ; Измерение температуры Нет; Тестирование диодов Нет; Прозвонка цепи Нет; Испытание p-n перехода Нет; Скважность / Коэффициент заполнения импульсов Нет; Удержание показаний Нет; Функция max/min Нет; Память Нет; Связь с ПК Bluetooth; Графическая шкала Нет; Измерение True-RMS Нет; Подсветка Нет; Взрывозащищенность Нет; Поиск статического электричества Нет
350 | Мультиметр Fluke 106 - Мультиметр Fluke 106 цифровой | + | 11263 | Отображение информации Цифровое; Исполнение Портативный; Частота, max 100 кГц; Сопротивление (МОм), max 40 ; Eмкость (мкФ), max 1000 ; Удержание показаний Нет; Связь с ПК Нет; Частота, max 100 кГц
351 | Fluke 107 - Мультиметр Fluke 107 | + | 19898 | Отображение информации Цифровое; Исполнение Портативный; Напряжение постоянное (В), max 600 ; Напряжение переменное (В), max 600 ; Ток постоянный (А), max 10 ; Ток переменный (А), max 10 ; Сопротивление (МОм), max 40 ; Eмкость (мкФ), max 1000 ; Тестирование диодов Нет; Прозвонка цепи Нет; Скважность / Коэффициент заполнения импульсов Нет; Удержание показаний Нет; Функция max/min Нет; Подсветка Нет
352 | Fluke 113 - Мультиметр Fluke 113 | + | 28908 | Отображение информации Цифровое; Исполнение Портативный; Напряжение постоянное (В), max 600 ; Напряжение переменное (В), max 600 ; Сопротивление (МОм), max 40 ; Eмкость (мкФ), max 10 ; Тестирование диодов Нет; Прозвонка цепи Нет; Удержание показаний Нет; Функция max/min Нет; Графическая шкала Нет; Измерение True-RMS Нет; Подсветка Нет
353 | Fluke 114 - Мультиметр Fluke 114 | + | 39420 | Отображение информации Цифровое; Исполнение Портативный; Напряжение постоянное (В), max 600 ; Напряжение переменное (В), max 600 ; Сопротивление (МОм), max 40 ; Eмкость (мкФ), max 10000 ; Тестирование диодов Нет; Прозвонка цепи Нет; Удержание показаний Нет; Функция max/min Нет; Графическая шкала Нет; Измерение True-RMS Нет; Подсветка Нет
354 | Fluke 115 - Fluke 115 | + | 46177 | Отображение информации Цифровое; Исполнение Портативный; Напряжение постоянное (В), max 600 ; Напряжение переменное (В), max 600 ; Ток постоянный (А), max 10 ; Ток переменный (А), max 10 ; Сопротивление (МОм), max 40 ; Eмкость (мкФ), max 10 ; Измерение температуры Нет; Тестирование диодов Нет; Прозвонка цепи Нет; Испытание p-n перехода Нет; Скважность / Коэффициент заполнения импульсов Нет; Удержание показаний Нет; Функция max/min Нет; Память Нет; Связь с ПК Нет; Графическая шкала Нет; Измерение True-RMS Нет; Подсветка Нет; Взрывозащищенность Нет; Поиск статического электричества Нет
355 | Fluke 115/C50/TPAK - Fluke 115/C50/TPAK | + | цена по запросу | Отображение информации Цифровое; Исполнение Портативный; Напряжение постоянное (В), max 600 ; Напряжение переменное (В), max 600 ; Ток постоянный (А), max 10 ; Ток переменный (А), max 10 ; Сопротивление (МОм), max 40 ; Eмкость (мкФ), max 10 ; Измерение температуры Нет; Тестирование диодов Нет; Прозвонка цепи Нет; Испытание p-n перехода Нет; Скважность / Коэффициент заполнения импульсов Нет; Удержание показаний Нет; Функция max/min Нет; Память Нет; Связь с ПК Нет; Графическая шкала Нет; Измерение True-RMS Нет; Подсветка Нет; Взрывозащищенность Нет; Поиск статического электричества Нет
356 | Fluke 116 - Цифровой мультиметр Fluke 116 | + | 40269 | Отображение информации Цифровое; Исполнение Портативный; Напряжение постоянное (В), max 0,001...600В; Напряжение переменное (В), max 0,001...600В; Ток постоянный (А), max 0.1 ; Eмкость (мкФ), max 1 нФ ....9999 мкФ; Измерение температуры Нет; Тестирование диодов Нет; Прозвонка цепи Нет; Функция max/min Нет; Подсветка Нет
357 | Fluke 116/323 - Fluke 116/323 | + | 82594 | Отображение информации Аналоговое; Исполнение Портативный; Напряжение постоянное (В), max 0,001...600В; Напряжение переменное (В), max 0,001...600В; Ток постоянный (А), max 0.1 ; Частота, max 50 Гц; Eмкость (мкФ), max 1 нФ ....9999 мкФ; Измерение температуры Нет; Тестирование диодов Нет; Прозвонка цепи Нет; Функция max/min Нет; Подсветка Нет; Частота, max 50 Гц
358 | Fluke 117 - Мультиметр Fluke 117 | + | 58379 | Отображение информации Цифровое; Исполнение Портативный; Напряжение постоянное (В), max 600 ; Напряжение переменное (В), max 600 ; Ток постоянный (А), max 9 ; Ток переменный (А), max 9 ; Сопротивление (МОм), max 40 ; Eмкость (мкФ), max 10 ; Измерение температуры Нет; Тестирование диодов Нет; Прозвонка цепи Нет; Испытание p-n перехода Нет; Скважность / Коэффициент заполнения импульсов Нет; Удержание показаний Нет; Функция max/min Нет; Память Нет; Связь с ПК Нет; Графическая шкала Нет; Измерение True-RMS Нет; Подсветка Нет; Взрывозащищенность Нет; Поиск статического электричества Нет
359 | Fluke - 15B+ ERTA, мультиметр цифровой - Цифровой мультиметр Fluke 15B+ | + | 19710 | Отображение информации Цифровое; Исполнение Портативный; Напряжение постоянное (В), max 400.0 мВ, 4,000 В, 40,000 В, 400,0 В, 1000 В; Напряжение переменное (В), max 400.0 мВ, 4,000 В, 40,000 В, 400,0 В, 1000 В; Сопротивление (МОм), max 400.0 Ω, 4.000 кΩ, 40.00 кΩ, 400.0 кΩ, 4.000 MΩ, 40.00 MΩ; Eмкость (мкФ), max 40.00 нФ, 400.0 нФ, 4.000 мкФ, 40.00 мкФ, 400.0 мкФ, 1000 мкФ; Тестирование диодов Нет; Удержание показаний Нет; Подсветка Нет
360 | Мультиметр цифровой Fluke 175, EGFID True RMS - Мультиметр цифровой Fluke 175 | + | 59881 | Отображение информации Цифровое; Исполнение Портативный; Напряжение постоянное (В), max 1000 ; Напряжение переменное (В), max 1000 ; Ток постоянный (А), max 10 ; Ток переменный (А), max 10 ; Сопротивление (МОм), max 50 ; Eмкость (мкФ), max 10 ; Измерение температуры Нет; Тестирование диодов Нет; Прозвонка цепи Нет; Испытание p-n перехода Нет; Скважность / Коэффициент заполнения импульсов Нет; Удержание показаний Нет; Функция max/min Нет; Память Нет; Связь с ПК Нет; Графическая шкала Нет; Измерение True-RMS Нет; Подсветка Нет; Взрывозащищенность Нет; Поиск статического электричества Нет
361 | Fluke 175/C25 - Fluke 175/C25 | + | цена по запросу | Отображение информации Цифровое; Исполнение Портативный; Напряжение постоянное (В), max 1000 ; Напряжение переменное (В), max 1000 ; Ток постоянный (А), max 10 ; Ток переменный (А), max 10 ; Сопротивление (МОм), max 50 ; Eмкость (мкФ), max 10 ; Измерение температуры Нет; Тестирование диодов Нет; Прозвонка цепи Нет; Испытание p-n перехода Нет; Скважность / Коэффициент заполнения импульсов Нет; Удержание показаний Нет; Функция max/min Нет; Память Нет; Связь с ПК Нет; Графическая шкала Нет; Измерение True-RMS Нет; Подсветка Нет; Взрывозащищенность Нет; Поиск статического электричества Нет
362 | Fluke 175/TLK225-1 - Fluke 175/TLK225-1 | + | цена по запросу | Отображение информации Цифровое; Исполнение Портативный; Напряжение постоянное (В), max 1000 ; Напряжение переменное (В), max 1000 ; Ток постоянный (А), max 10 ; Ток переменный (А), max 10 ; Сопротивление (МОм), max 50 ; Eмкость (мкФ), max 10 ; Измерение температуры Нет; Тестирование диодов Нет; Прозвонка цепи Нет; Испытание p-n перехода Нет; Скважность / Коэффициент заполнения импульсов Нет; Удержание показаний Нет; Функция max/min Нет; Память Нет; Связь с ПК Нет; Графическая шкала Нет; Измерение True-RMS Нет; Подсветка Нет; Взрывозащищенность Нет; Поиск статического электричества Нет
363 | Fluke-177 EGFID, цифровой мультиметр - Мультиметр Fluke 177 EGFID цифровой | + | 72457 | Отображение информации Цифровое; Исполнение Портативный; Напряжение постоянное (В), max 1000 ; Напряжение переменное (В), max 1000 ; Ток постоянный (А), max 10 ; Ток переменный (А), max 10 ; Сопротивление (МОм), max 50 ; Eмкость (мкФ), max 10 ; Тестирование диодов Нет; Прозвонка цепи Нет; Удержание показаний Нет; Функция max/min Нет; Графическая шкала Нет; Измерение True-RMS Нет; Подсветка Нет
364 | Fluke 179 - цифровой мультиметр - Fluke 179 - цифровой мультиметр | + | 85859 | Отображение информации Цифровое; Исполнение Портативный; Напряжение постоянное (В), max 1000 ; Напряжение переменное (В), max 1000 ; Ток постоянный (А), max 10 ; Ток переменный (А), max 10 ; Сопротивление (МОм), max 50 ; Eмкость (мкФ), max 10 ; Нижний предел температурного диапазона -40 °C; Верхний предел температурного диапазона 400 °C; Размеры 185 х 90 х 43 мм; Вес 0,42 кг
365 | Fluke 179/EDA2 Kit - Fluke 179/EDA2 Kit | + | 93481 | Отображение информации Цифровое; Исполнение Портативный; Напряжение постоянное (В), max 1000 ; Напряжение переменное (В), max 1000 ; Ток постоянный (А), max 10 ; Ток переменный (А), max 10 ; Сопротивление (МОм), max 50 ; Eмкость (мкФ), max 10 ; Измерение температуры Нет; Тестирование диодов Нет; Прозвонка цепи Нет; Удержание показаний Нет; Функция max/min Нет; Графическая шкала Нет; Измерение True-RMS Нет; Подсветка Нет
366 | Fluke 179/MAG2 KiT - FLUKE 179/MAG2 KiT | + | 79215 | Отображение информации Цифровое; Исполнение Портативный; Напряжение постоянное (В), max 1000 ; Напряжение переменное (В), max 1000 ; Ток постоянный (А), max 10 ; Ток переменный (А), max 10 ; Сопротивление (МОм), max 50 ; Eмкость (мкФ), max 10 ; Измерение температуры Нет; Тестирование диодов Нет; Прозвонка цепи Нет; Удержание показаний Нет; Функция max/min Нет; Графическая шкала Нет; Измерение True-RMS Нет; Подсветка Нет
367 | Мультиметр Fluke - 17B+ ERTA - Мультиметр Fluke 17B+ цифровой | + | 29096 | Отображение информации Цифровое; Исполнение Портативный; Напряжение постоянное (В), max 400.0 мВ, 4.000 В, 40.00 В, 400.0 В, 1000 В; Напряжение переменное (В), max 400.0 мВ, 4.000 В, 40.00 В, 400.0 В, 1000 В; Частота, max 100 кГц; Сопротивление (МОм), max 400.0 Ω, 4.000 кΩ, 40.00 кΩ, 400.0 кΩ, 4.000 MΩ, 40.00 MΩ; Eмкость (мкФ), max 40.00 нФ, 400.0 нФ, 4.000 мкФ, 40.00 мкФ, 400.0 мкФ, 1000 мкФ; Измерение температуры Нет; Тестирование диодов Нет; Скважность / Коэффициент заполнения импульсов Нет; Удержание показаний Нет; Графическая шкала Нет; Частота, max 100 кГц
368 | Fluke 233 - Fluke 233 | + | 150539 | Отображение информации Цифровое; Исполнение Портативный; Напряжение постоянное (В), max 1000 ; Напряжение переменное (В), max 1000 ; Ток постоянный (А), max 10 ; Ток переменный (А), max 10 ; Частота, max 50 кГц; Сопротивление (МОм), max 40 ; Eмкость (мкФ), max 9 ; Измерение температуры Нет; Тестирование диодов Нет; Прозвонка цепи Нет; Функция max/min Нет; Измерение True-RMS Нет; Подсветка Нет; Частота, max 50 кГц
369 | Fluke 27 II - Fluke 27 II | + | 136467 | Отображение информации Цифровое; Исполнение Портативный; Напряжение постоянное (В), max 1000 ; Напряжение переменное (В), max 1000 ; Ток постоянный (А), max 10 ; Ток переменный (А), max 10 ; Сопротивление (МОм), max 50 ; Eмкость (мкФ), max 9 ; Измерение температуры Нет; Удержание показаний Нет; Функция max/min Нет; Графическая шкала Нет; Подсветка Нет
370 | Мультиметр FLUKE 28 II - Мультиметр Fluke 28 II | + | 136467 | Отображение информации Цифровое; Исполнение Портативный; Напряжение постоянное (В), max 1000 ; Напряжение переменное (В), max 1000 ; Ток постоянный (А), max 10 ; Ток переменный (А), max 10 ; Частота, max 1 МГц; Сопротивление (МОм), max 50 ; Eмкость (мкФ), max 9 ; Измерение температуры Нет; Удержание показаний Нет; Функция max/min Нет; Графическая шкала Нет; Измерение True-RMS Нет; Подсветка Нет; Частота, max 1 МГц
371 | Мультиметр Fluke 287 - Мультиметр Fluke 287 | + | 162748 | Отображение информации Цифровое; Исполнение Портативный; Напряжение постоянное (В), max 1000 ; Напряжение переменное (В), max 1000 ; Ток постоянный (А), max 10 ; Ток переменный (А), max 10 ; Частота, max 100 кГц; Сопротивление (МОм), max 500 ; Eмкость (мкФ), max 50 ; Измерение температуры Нет; Тестирование диодов Нет; Прозвонка цепи Нет; Испытание p-n перехода Нет; Скважность / Коэффициент заполнения импульсов Нет; Удержание показаний Нет; Функция max/min Нет; Память Нет; Связь с ПК USB; Графическая шкала Нет; Измерение True-RMS Нет; Подсветка Нет; Взрывозащищенность Нет; Поиск статического электричества Нет; Частота, max 100 кГц
372 | Цифровой мультиметр Fluke 289 - Цифровой мультиметр Fluke 289 | + | 177202 | Отображение информации Цифровое; Исполнение Портативный; Напряжение постоянное (В), max 1000 ; Напряжение переменное (В), max 1000 ; Ток постоянный (А), max 10 ; Ток переменный (А), max 10 ; Частота, max 1 МГц; Сопротивление (МОм), max 500 ; Eмкость (мкФ), max 100 ; Измерение температуры Нет; Тестирование диодов Нет; Прозвонка цепи Нет; Испытание p-n перехода Нет; Скважность / Коэффициент заполнения импульсов Нет; Удержание показаний Нет; Функция max/min Нет; Память Нет; Связь с ПК USB; Графическая шкала Нет; Измерение True-RMS Нет; Подсветка Нет; Взрывозащищенность Нет; Поиск статического электричества Нет; Частота, max 1 МГц
373 | Fluke 77 IV - Fluke 77 IV |  | 107560 | Отображение информации Цифровое; Исполнение Портативный; Напряжение постоянное (В), max 1000 ; Напряжение переменное (В), max 1000 ; Ток постоянный (А), max 10 ; Ток переменный (А), max 10 ; Сопротивление (МОм), max 50 ; Eмкость (мкФ), max 10 ; Прозвонка цепи Нет; Функция max/min Нет; Графическая шкала Нет; Подсветка Нет
374 | Мультиметр FLUKE-83-5/EUR - Fluke 83V-5 | + | 97611 | Отображение информации Цифровое; Исполнение Портативный; Напряжение постоянное (В), max 1000 ; Напряжение переменное (В), max 1000 ; Ток постоянный (А), max 10 ; Ток переменный (А), max 10 ; Сопротивление (МОм), max 50 ; Eмкость (мкФ), max 10 ; Тестирование диодов Нет; Прозвонка цепи Нет; Испытание p-n перехода Нет; Удержание показаний Нет; Функция max/min Нет; Графическая шкала Нет; Подсветка Нет
375 | Fluke 87-5 - Цифровой мультиметр Fluke 87-5 | + | 102304 | Отображение информации Цифровое; Исполнение Портативный; Напряжение постоянное (В), max 1000 ; Напряжение переменное (В), max 1000 ; Ток постоянный (А), max 10 ; Ток переменный (А), max 10 ; Сопротивление (МОм), max 50 ; Eмкость (мкФ), max 10 ; Измерение температуры Нет; Тестирование диодов Нет; Прозвонка цепи Нет; Испытание p-n перехода Нет; Удержание показаний Нет; Функция max/min Нет; Графическая шкала Нет; Измерение True-RMS Нет; Подсветка Нет
376 | Fluke 87V/E2 Kit - Fluke 87V/E2 Kit | + | 130443 | Отображение информации Цифровое; Исполнение Портативный; Напряжение постоянное (В), max 1000 ; Напряжение переменное (В), max 1000 ; Ток постоянный (А), max 10 ; Ток переменный (А), max 10 ; Сопротивление (МОм), max 50 ; Eмкость (мкФ), max 10 ; Измерение температуры Нет; Тестирование диодов Нет; Прозвонка цепи Нет; Испытание p-n перехода Нет; Удержание показаний Нет; Функция max/min Нет; Графическая шкала Нет; Измерение True-RMS Нет; Подсветка Нет
377 | Fluke 88V/A - Fluke 88V/A |  | 168003 | Отображение информации Цифровое; Исполнение Портативный; Напряжение постоянное (В), max 1000 ; Напряжение переменное (В), max 1000 ; Ток постоянный (А), max 10 ; Ток переменный (А), max 10 ; Частота, max 200 кГц; Сопротивление (МОм), max 50 ; Eмкость (мкФ), max 10 ; Измерение температуры Нет; Тестирование диодов Нет; Прозвонка цепи Нет; Скважность / Коэффициент заполнения импульсов Нет; Удержание показаний Нет; Функция max/min Нет; Графическая шкала Нет; Подсветка Нет; Частота, max 200 кГц
378 | MPU690 - MPU690 |  | цена по запросу | Отображение информации Цифровое; Исполнение Портативный; Напряжение постоянное (В), max 690 ; Напряжение переменное (В), max 690 ; Тестирование диодов Нет; Испытание p-n перехода Нет; Скважность / Коэффициент заполнения импульсов Нет; Память Нет; Измерение True-RMS Нет; Взрывозащищенность Нет; Поиск статического электричества Нет
379 | Мультиметр RGK DM-10 - Мультиметр RGK DM-10 цифровой | + | 1790 | Отображение информации Цифровое; Исполнение Портативный; Напряжение постоянное (В), max 200 мВ-600 В; Напряжение переменное (В), max 200 В-600 В; Ток постоянный (А), max 2000 мкА-10 А; Сопротивление (МОм), max 200 Ом-20 МОм; Измерение температуры Нет; Тестирование диодов Нет; Прозвонка цепи Нет; Испытание p-n перехода Нет; Скважность / Коэффициент заполнения импульсов Нет; Удержание показаний Нет; Функция max/min Нет; Память Нет; Связь с ПК Нет; Графическая шкала Нет; Измерение True-RMS Нет; Подсветка Нет; Взрывозащищенность Нет; Поиск статического электричества Нет
380 | RGK DM-12 - Мультиметр RGK DM-12 | + | 2190 | Отображение информации Цифровое; Исполнение Портативный; Напряжение постоянное (В), max 200 мВ-600 В; Напряжение переменное (В), max 200 В-600 В; Ток постоянный (А), max 2000 мкА-10 А; Сопротивление (МОм), max 200 Ом-20 МОм; Eмкость (мкФ), max 2,000 нФ - 2,000 мФ; Измерение температуры Нет; Тестирование диодов Нет; Прозвонка цепи Нет; Испытание p-n перехода Нет; Скважность / Коэффициент заполнения импульсов Нет; Удержание показаний Нет; Функция max/min Нет; Память Нет; Связь с ПК Нет; Графическая шкала Нет; Измерение True-RMS Нет; Подсветка Нет; Взрывозащищенность Нет; Поиск статического электричества Нет
381 | RGK DM-20 - Мультиметр RGK DM-20 | + | 3990 | Отображение информации Цифровое; Исполнение Портативный; Напряжение постоянное (В), max 600 мВ-1000 В; Напряжение переменное (В), max 1000 ; Ток постоянный (А), max 60 мкА-20 А; Ток переменный (А), max 60 мА-20 А; Частота, max 10 МГц; Сопротивление (МОм), max 600 Ом-60 МОм; Eмкость (мкФ), max 100000 ; Измерение температуры Нет; Тестирование диодов Нет; Прозвонка цепи Нет; Испытание p-n перехода Нет; Скважность / Коэффициент заполнения импульсов Нет; Удержание показаний Нет; Функция max/min Нет; Память Нет; Связь с ПК Нет; Графическая шкала Нет; Измерение True-RMS Нет; Подсветка Нет; Взрывозащищенность Нет; Поиск статического электричества Нет; Частота, max 10 МГц
382 | RGK DM-30 - Цифровой мультиметр RGK DM-30 | + | 7990 | Отображение информации Цифровое; Исполнение Портативный; Напряжение постоянное (В), max 60 мВ-600 В; Напряжение переменное (В), max 60 мВ-600 В; Ток постоянный (А), max 600 мкА-10 А; Ток переменный (А), max 600 мкА-10 А; Частота, max 10 МГц; Сопротивление (МОм), max 600 Ом-60 МОм; Eмкость (мкФ), max 9,999 нФ - 99,99 мФ; Измерение температуры Нет; Тестирование диодов Нет; Прозвонка цепи Нет; Удержание показаний Нет; Функция max/min Нет; Память Нет; Измерение True-RMS Нет; Подсветка Нет; Частота, max 10 МГц
383 | Мультиметр цифровой RGK DM-40 - Мультиметр цифровой RGK DM-40 | + | 11490 | Отображение информации Цифровое; Исполнение Портативный; Напряжение постоянное (В), max 600 мВ-1000 В; Напряжение переменное (В), max 600 мВ-600 В; Ток постоянный (А), max 600 мкА-20 А; Ток переменный (А), max 600 мкА-20 А; Частота, max 1 МГц; Сопротивление (МОм), max 600 Ом-60 МОм; Eмкость (мкФ), max 6 нФ-60 мФ; Измерение температуры Нет; Тестирование диодов Нет; Прозвонка цепи Нет; Испытание p-n перехода Нет; Скважность / Коэффициент заполнения импульсов Нет; Удержание показаний Нет; Функция max/min Нет; Память Нет; Связь с ПК Нет; Графическая шкала Нет; Измерение True-RMS Нет; Подсветка Нет; Взрывозащищенность Нет; Поиск статического электричества Нет; Частота, max 1 МГц
384 | testo 760-1 - testo 760-1 | + | 12790 | Отображение информации Цифровое; Исполнение Портативный; Напряжение постоянное (В), max от 0.1 мВ до 600 В; Напряжение переменное (В), max от 0.1 мВ до 600 В; Ток постоянный (А), max от 1 мA до 10 A; Ток переменный (А), max от 1 мA до 10 A; Сопротивление (МОм), max от 0.1 до 40 MОм; Eмкость (мкФ), max от 0.001 нФ до 100 мкФ; Измерение температуры Нет; Тестирование диодов Нет; Прозвонка цепи Нет
385 | testo 760-2 - testo 760-2 | + | 19490 | Отображение информации Цифровое; Исполнение Портативный; Напряжение постоянное (В), max от 0.1 мВ до 600 В; Напряжение переменное (В), max от 0.1 мВ до 600 В; Ток постоянный (А), max от 0.1 мкA до 10 A; Ток переменный (А), max от 0.1 мкA до 10 A; Частота, max 30 МГц; Сопротивление (МОм), max от 0.1 до 60 MОм; Eмкость (мкФ), max от 0.001 нФ до 30000 мкФ; Частота, max 30 МГц
386 | testo 760-3 - testo 760-3 | + | 23390 | Отображение информации Цифровое; Исполнение Портативный; Напряжение постоянное (В), max от 0.1 мВ до 1000 В; Напряжение переменное (В), max от 0.1 мВ до 1000 В; Ток постоянный (А), max от 0.1 мкA до 10 A; Ток переменный (А), max от 0.1 мкA до 10 A; Частота, max 60 МГц; Сопротивление (МОм), max от 0.1 до 60 MОм; Eмкость (мкФ), max от 0.001 нФ до 60000 мкФ; Тестирование диодов Нет; Прозвонка цепи Нет; Измерение True-RMS Нет; Частота, max 60 МГц
387 | TY520 - TY520 | + | цена по запросу | Отображение информации Цифровое; Исполнение Портативный; Напряжение постоянное (В), max 1000 ; Напряжение переменное (В), max 1000 ; Ток постоянный (А), max 10 ; Ток переменный (А), max 10 ; Сопротивление (МОм), max 60 ; Eмкость (мкФ), max 1000 ; Измерение температуры Нет; Тестирование диодов Нет; Прозвонка цепи Нет; Удержание показаний Нет; Функция max/min Нет; Память Нет; Подсветка Нет; Частота, max 99.99 кГц
388 | TY530 - TY530 | + | цена по запросу | Отображение информации Цифровое; Исполнение Портативный; Напряжение постоянное (В), max 1000 ; Напряжение переменное (В), max 1000 ; Ток постоянный (А), max 10 ; Ток переменный (А), max 10 ; Сопротивление (МОм), max 60 ; Eмкость (мкФ), max 1000 ; Измерение температуры Нет; Тестирование диодов Нет; Удержание показаний Нет; Функция max/min Нет; Память Нет; Подсветка Нет
389 | TY710 - TY710 | + | цена по запросу | Отображение информации Цифровое; Исполнение Портативный; Измерение температуры Нет; Тестирование диодов Нет; Прозвонка цепи Нет; Испытание p-n перехода Нет; Скважность / Коэффициент заполнения импульсов Нет; Удержание показаний Нет; Функция max/min Нет; Память Нет; Графическая шкала Нет; Измерение True-RMS Нет; Подсветка Нет; Взрывозащищенность Нет; Поиск статического электричества Нет
390 | TY720 - TY720 | + | цена по запросу | Отображение информации Цифровое; Исполнение Портативный; Напряжение постоянное (В), max 1000 ; Напряжение переменное (В), max 1000 ; Ток постоянный (А), max 10 ; Ток переменный (А), max 10 ; Сопротивление (МОм), max 50 ; Eмкость (мкФ), max 50000 ; Измерение температуры Нет; Тестирование диодов Нет; Удержание показаний Нет; Функция max/min Нет; Память Нет; Подсветка Нет; Частота, max 99.99 кГц
391 | U1212A - U1212A | + | цена по запросу | Отображение информации Цифровое; Исполнение Портативный; Напряжение постоянное (В), max 1000 ; Напряжение переменное (В), max 600 ; Ток постоянный (А), max 1000 ; Ток переменный (А), max 1000 ; Частота, max 1 МГц; Сопротивление (МОм), max 40 ; Измерение температуры Нет; Тестирование диодов Нет; Прозвонка цепи Нет; Испытание p-n перехода Нет; Скважность / Коэффициент заполнения импульсов Нет; Удержание показаний Нет; Функция max/min Нет; Память Нет; Связь с ПК Нет; Графическая шкала Нет; Измерение True-RMS Нет; Подсветка Нет; Взрывозащищенность Нет; Поиск статического электричества Нет; Частота, max 1 МГц
392 | U1232A - U1232A |  | цена по запросу | Отображение информации Цифровое; Исполнение Портативный; Напряжение постоянное (В), max 600 мВ – 600 В; Напряжение переменное (В), max 600 мВ – 600 В; Ток постоянный (А), max 600 мкА – 10 А; Ток переменный (А), max 600 мкА – 10 А; Частота, max 100 кГц; Сопротивление (МОм), max 600 Ом – 60 МОм; Eмкость (мкФ), max 1 мкФ – 10 мФ; Измерение температуры Нет; Тестирование диодов Нет; Прозвонка цепи Нет; Испытание p-n перехода Нет; Скважность / Коэффициент заполнения импульсов Нет; Удержание показаний Нет; Функция max/min Нет; Память Нет; Связь с ПК IR-USB; Графическая шкала Нет; Измерение True-RMS Нет; Подсветка Нет; Взрывозащищенность Нет; Поиск статического электричества Нет; Частота, max 100 кГц
393 | U1233A - U1233A |  | цена по запросу | Отображение информации Цифровое; Исполнение Портативный; Напряжение постоянное (В), max 600 мВ – 600 В; Напряжение переменное (В), max 600 мВ – 600 В; Ток постоянный (А), max 600 мкА – 10 А; Ток переменный (А), max 600 мкА – 10 А; Частота, max 100 кГц; Сопротивление (МОм), max 600 Ом – 60 МОм; Eмкость (мкФ), max 1 мкФ – 10 мФ; Измерение температуры Нет; Тестирование диодов Нет; Прозвонка цепи Нет; Испытание p-n перехода Нет; Скважность / Коэффициент заполнения импульсов Нет; Удержание показаний Нет; Функция max/min Нет; Память Нет; Связь с ПК IR-USB; Графическая шкала Нет; Измерение True-RMS Нет; Подсветка Нет; Взрывозащищенность Нет; Поиск статического электричества Нет; Частота, max 100 кГц
394 | U1241B - U1241B | + | цена по запросу | Отображение информации Цифровое; Исполнение Портативный; Напряжение постоянное (В), max 1000 ; Напряжение переменное (В), max 1000 ; Ток постоянный (А), max 10 ; Ток переменный (А), max 10 ; Частота, max 2 МГц; Сопротивление (МОм), max 100 ; Eмкость (мкФ), max 1 000 нФ – 10 мкФ; Измерение температуры Нет; Тестирование диодов Нет; Прозвонка цепи Нет; Функция max/min Нет; Измерение True-RMS Нет; Подсветка Нет; Частота, max 2 МГц
395 | U1241C - U1241C | + | цена по запросу | Отображение информации Цифровое; Исполнение Портативный; Частота, max 2 кГц; Eмкость (мкФ), max от 1 до 10000 мкФ; Измерение температуры Нет; Тестирование диодов Нет; Прозвонка цепи Нет; Испытание p-n перехода Нет; Скважность / Коэффициент заполнения импульсов Нет; Удержание показаний Нет; Функция max/min Нет; Связь с ПК IR-USB; Графическая шкала Нет; Измерение True-RMS Нет; Подсветка Нет; Взрывозащищенность Нет; Поиск статического электричества Нет; Частота, max 2 кГц
396 | U1242B - U1242B | + | цена по запросу | Отображение информации Цифровое; Исполнение Портативный; Напряжение постоянное (В), max 1000 ; Напряжение переменное (В), max 1000 ; Ток постоянный (А), max 10 ; Ток переменный (А), max 10 ; Частота, max 1 МГц; Сопротивление (МОм), max 100 ; Eмкость (мкФ), max 10 ; Измерение температуры Нет; Тестирование диодов Нет; Прозвонка цепи Нет; Скважность / Коэффициент заполнения импульсов Нет; Функция max/min Нет; Память Нет; Графическая шкала Нет; Подсветка Нет; Частота, max 1 МГц
397 | U1242C - U1242C | + | цена по запросу | Отображение информации Цифровое; Исполнение Портативный; Частота, max 1 кГц; Eмкость (мкФ), max от 1 до 10000 мкФ; Измерение температуры Нет; Тестирование диодов Нет; Прозвонка цепи Нет; Испытание p-n перехода Нет; Скважность / Коэффициент заполнения импульсов Нет; Удержание показаний Нет; Функция max/min Нет; Связь с ПК IR-USB; Графическая шкала Нет; Измерение True-RMS Нет; Подсветка Нет; Взрывозащищенность Нет; Поиск статического электричества Нет; Частота, max 1 кГц
398 | U1251B - U1251B | + | цена по запросу | Отображение информации Цифровое; Исполнение Портативный; Напряжение постоянное (В), max 1000 ; Напряжение переменное (В), max 1000 ; Ток постоянный (А), max 10 ; Ток переменный (А), max 10 ; Частота, max 1 МГц; Сопротивление (МОм), max 500 ; Eмкость (мкФ), max 100 ; Измерение температуры Нет; Тестирование диодов Нет; Прозвонка цепи Нет; Скважность / Коэффициент заполнения импульсов Нет; Функция max/min Нет; Память Нет; Связь с ПК IR-USB; Графическая шкала Нет; Подсветка Нет; Частота, max 1 МГц
399 | U1252B - U1252B | + | цена по запросу | Отображение информации Цифровое; Исполнение Портативный; Напряжение постоянное (В), max 1000 ; Напряжение переменное (В), max 1000 ; Ток постоянный (А), max 10 ; Ток переменный (А), max 10 ; Частота, max 20 МГц; Сопротивление (МОм), max 500 ; Eмкость (мкФ), max 100 ; Измерение температуры Нет; Тестирование диодов Нет; Прозвонка цепи Нет; Скважность / Коэффициент заполнения импульсов Нет; Функция max/min Нет; Память Нет; Связь с ПК IR-USB; Графическая шкала Нет; Подсветка Нет; Частота, max 20 МГц
400 | U1253B - U1253B | + | цена по запросу | Отображение информации Цифровое; Исполнение Портативный; Напряжение постоянное (В), max 1000 ; Напряжение переменное (В), max 1000 ; Ток постоянный (А), max 10 ; Ток переменный (А), max 10 ; Частота, max 20 МГц; Сопротивление (МОм), max 500 ; Eмкость (мкФ), max 100 ; Измерение температуры Нет; Тестирование диодов Нет; Прозвонка цепи Нет; Скважность / Коэффициент заполнения импульсов Нет; Функция max/min Нет; Память Нет; Связь с ПК IR-USB; Графическая шкала Нет; Подсветка Нет; Частота, max 20 МГц
401 | U1273A - U1273A | + | цена по запросу | Отображение информации Цифровое; Исполнение Портативный; Напряжение постоянное (В), max 30 мВ – 1 000 В; Напряжение переменное (В), max 30 мВ – 1 000 В; Ток постоянный (А), max 300 мкА – 10 А; Ток переменный (А), max 300 мкА – 10 А; Частота, max 1 МГц; Сопротивление (МОм), max 30 Ом – 300 МОм; Eмкость (мкФ), max 10 нФ – 10 мФ; Измерение температуры Нет; Тестирование диодов Нет; Прозвонка цепи Нет; Испытание p-n перехода Нет; Скважность / Коэффициент заполнения импульсов Нет; Удержание показаний Нет; Функция max/min Нет; Память Нет; Связь с ПК IR-USB; Графическая шкала Нет; Измерение True-RMS Нет; Подсветка Нет; Взрывозащищенность Нет; Поиск статического электричества Нет; Частота, max 1 МГц
402 | U1273AX - U1273AX | + | цена по запросу | Отображение информации Цифровое; Исполнение Портативный; Напряжение постоянное (В), max 30 мВ – 1 000 В; Напряжение переменное (В), max 30 мВ – 1 000 В; Ток постоянный (А), max 300 мкА – 10 А; Ток переменный (А), max 300 мкА – 10 А; Частота, max 1 МГц; Сопротивление (МОм), max 30 Ом – 300 МОм; Eмкость (мкФ), max 10 нФ – 10 мФ; Измерение температуры Нет; Тестирование диодов Нет; Прозвонка цепи Нет; Испытание p-n перехода Нет; Скважность / Коэффициент заполнения импульсов Нет; Удержание показаний Нет; Функция max/min Нет; Память Нет; Связь с ПК IR-USB; Графическая шкала Нет; Измерение True-RMS Нет; Подсветка Нет; Взрывозащищенность Нет; Поиск статического электричества Нет; Частота, max 1 МГц
403 | U1281A - U1281A | + | цена по запросу | Отображение информации Цифровое; Исполнение Портативный; Частота, max 45 Гц; Измерение температуры Нет; Тестирование диодов Нет; Прозвонка цепи Нет; Испытание p-n перехода Нет; Скважность / Коэффициент заполнения импульсов Нет; Удержание показаний Нет; Функция max/min Нет; Связь с ПК IR-USB; Графическая шкала Нет; Измерение True-RMS Нет; Подсветка Нет; Взрывозащищенность Нет; Поиск статического электричества Нет; Частота, max 45 Гц
404 | U1282A - U1282A | + | цена по запросу | Отображение информации Цифровое; Исполнение Портативный; Частота, max 100 кГц; Измерение температуры Нет; Тестирование диодов Нет; Прозвонка цепи Нет; Испытание p-n перехода Нет; Скважность / Коэффициент заполнения импульсов Нет; Удержание показаний Нет; Функция max/min Нет; Связь с ПК IR-USB; Графическая шкала Нет; Измерение True-RMS Нет; Подсветка Нет; Взрывозащищенность Нет; Поиск статического электричества Нет; Частота, max 100 кГц
405 | DT-898 — мультиметр TRMS с встроенным тепловизором - DT-898 — мультиметр TRMS с встроенным тепловизором | + | 58838 | Нижний предел температурного диапазона -20 °C; Верхний предел температурного диапазона 260 °C; Температура хранения -20° ÷ 60°C; Размеры 175 x 85 x 55 мм; Вес 540 г; Температура рабочая от -5 до +40 °С; Влажность
406 | CEM DT-9889 - DT-9889 - мультиметр TRMS с встроенным тепловизором | + | 68231 | Напряжение постоянное (В), max 1000 ; Напряжение переменное (В), max 1000 ; Ток постоянный (А), max 10 ; Ток переменный (А), max 10 ; Сопротивление (МОм), max 60 ; Eмкость (мкФ), max 6000 ; Измерение температуры Нет; Тестирование диодов Нет; Прозвонка цепи Нет; Функция max/min Нет; Связь с ПК Bluetooth; Измерение True-RMS Нет; Подсветка Нет; Частота, max 10000 кГц
1.3.1 Мультиметры с измерением температуры
1 | Мультиметр RGK DM-25 - Мультиметр RGK DM-25 | + | 4890
2 | APPA 208 - Мультиметр APPA 208 | + | 48825
3 | APPA 208B - Мультиметр APPA 208B | + | 48902
4 | Fluke 8846A | + | цена по запросу
5 | Fluke 8846A/SU | + | цена по запросу
6 | Цифровой мультиметр Fluke 289/FVF - Цифровой мультиметр Fluke 289/FVF | + | 197099
7 | АКИП-2203 - АКИП-2203 | + | 4200
8 | МЕГЕОН 12725 |  | 8610
9 | МЕГЕОН 12787 |  | 6880
10 | МЕГЕОН 12850 |  | 4370
11 | 189 DM - 189 DM |  | 9500
12 | APPA 106 - Мультиметр APPA 106 | + | 19000
13 | APPA 17A - Мультиметр APPA 17A | + | 6861
14 | APPA 17A+15+11+CASE - Комплект APPA 17А+15+11+ CASE |  | 14630
15 | APPA 25 - Мультиметр APPA 25 |  | 9996
16 | APPA 502 - APPA 502 | + | 27645
17 | APPA 62 - Мультиметр APPA 62 | + | 8685
18 | APPA 62T - APPA 62T | + | 10260
19 | APPA 97IV - Мультиметр APPA 97IV | + | 14406
20 | APPA 99II - APPA 99II | + | 14915
21 | APPA 99IV - APPA 99IV | + | 20188
22 | APPA M3 - Мультиметр APPA M3 | + | 11685
23 | APPA P2 - APPA P2 | + | 12544
24 | AT-9955 - AT-9955 |  | 12750
25 | AT-9995E - AT-9995E |  | 14600
26 | DT-2008 - Мультиметр CEM DT-2008 |  | 3920
27 | DT-202 - Мультиметр CEM DT-202 |  | 3587
28 | DT-61 - Мультиметр CEM DT-61 |  | 13010
29 | DT-914 - Мультиметр CEM DT-914 |  | 3068
30 | DT-916 - Мультиметр CEM DT-916 |  | 3430
31 | DT-932N - Мультиметр CEM DT-932N | + | 7410
32 | DT-965 - DT-965 |  | 9815
33 | DT-965BT - DT-965BT |  | 10333
34 | DT-987 - DT-987 |  | 11648
35 | DT-9908 - Мультиметр цифровой DT-9908 CEM | + | 6128
36 | DT-9918T - Мультиметр CEM DT-9918T | + | 13020
37 | DT-9928T - Мультиметр CEM DT-9928T | + | 16120
38 | DT-9939 - Цифровой мультиметр CEM DT-9939 | + | 26400
39 | DT-9959 - Мультиметр CEM DT-9959 | + | 27120
40 | DT-9963 - Мультиметр CEM DT-9963 | + | 11830
41 | DT-9969 - Мультиметр CEM DT-9969 | + | 27480
42 | DT-9979 - Мультиметр CEM DT-9979 | + | 59860
43 | Fluke 114 - Мультиметр Fluke 114 | + | 39420
44 | Fluke 116 - Цифровой мультиметр Fluke 116 | + | 40269
45 | Fluke 116/323 - Fluke 116/323 | + | 82594
46 | Fluke 179 - цифровой мультиметр - Fluke 179 - цифровой мультиметр | + | 85859
47 | Fluke 179/EDA2 Kit - Fluke 179/EDA2 Kit | + | 93481
48 | Fluke 179/MAG2 KiT - FLUKE 179/MAG2 KiT | + | 79215
49 | Fluke 233 - Fluke 233 | + | 150539
50 | Цифровой мультиметр Fluke 289 - Цифровой мультиметр Fluke 289 | + | 177202
51 | Fluke 88V/A - Fluke 88V/A |  | 168003
52 | Мультиметр RGK DM-10 - Мультиметр RGK DM-10 цифровой | + | 1790
53 | RGK DM-30 - Цифровой мультиметр RGK DM-30 | + | 7990
54 | Мультиметр цифровой RGK DM-40 - Мультиметр цифровой RGK DM-40 | + | 11490
55 | testo 760-3 - testo 760-3 | + | 23390
56 | DT-898 — мультиметр TRMS с встроенным тепловизором - DT-898 — мультиметр TRMS с встроенным тепловизором | + | 58838
57 | CEM DT-9889 - DT-9889 - мультиметр TRMS с встроенным тепловизором | + | 68231
58 | Fluke 279 FC I/B — мультиметр-тепловизор - Fluke 279 FC I/B — мультиметр-тепловизор | + | 250784
59 | Fluke 116/62 MAX+ — комплект мультиметра и инфракрасного термометра - Fluke 116/62 MAX+ - комплект мультиметра и инфракрасного термометра |  | 74898
1.4 Счетчики энергии
1 | ПрофКиП ЦЭ6807Б1Д счетчик однофазный однотарифный |  | цена по запросу
2 | ПрофКиП ЦЭ6807Б1-А счетчик однофазный однотарифный |  | цена по запросу
3 | ПрофКиП ЦЭ6807Б1 счетчик однофазный однотарифный |  | цена по запросу
4 | ПрофКиП СЭТ4-1/2-А счетчик трехфазный однотарифный |  | цена по запросу
5 | ПрофКиП СЭТ4-1/2 счетчик трехфазный однотарифный |  | цена по запросу
6 | ПрофКиП СЭТ4-1/1 счетчик трехфазный однотарифный |  | цена по запросу
7 | ПрофКиП СЭТ4-1-А счетчик трехфазный однотарифный |  | цена по запросу
8 | ПрофКиП СЭТ4-1 счетчик трехфазный однотарифный |  | цена по запросу
9 | ПрофКиП ЗЕВС311А-Т/R3 счетчик трехфазный многотарифный |  | цена по запросу
10 | ПрофКиП ЗЕВС301А-Т/R3 счетчик трехфазный многотарифный |  | цена по запросу
11 | ПрофКиП ЗЕВС101А-Т/R4 счетчик однофазный многотарифный |  | цена по запросу
12 | ПрофКиП ЗЕВС101А-Т/R3 счетчик однофазный многотарифный |  | цена по запросу
13 | ПрофКиП ЗЕВС101А-Т/R2 счетчик однофазный многотарифный |  | цена по запросу
1.5 Клещи токоизмерительные (токовые клещи)
1 | Клещи передающие N-3 - Клещи передающие N-3 |  | 142070
2 | Клещи измерительные С-7A - Клещи измерительные С-7A |  | 78610
3 | Клещи гибкие F-1A - Клещи гибкие F-1A |  | 89300
4 | CMP-1015-PV Клещи электроизмерительные - CMP-1015-PV Клещи электроизмерительные | + | 58680
5 | CMP-3kR Клещи электроизмерительные - CMP-3kR Клещи электроизмерительные | + | 30360
6 | CMP-100 Клещи электроизмерительные (токи утечки от 1 мкА) - CMP-100 Клещи электроизмерительные (токи утечки от 1 мкА) | + | 54720
7 | СМP-3000 - клещи электроизмерительные - СМP-3000 - клещи электроизмерительные | + | 71880 | Ток переменный 3000; Ток постоянный 1000; Дисплей ЖКИ с подсветкой на 5 цифр; Переменное напряжение U 1000 В; Постоянное напряжение U 1000 В; Класс защиты IP40;Двойная изоляция, согласно ГОСТ IEC 61010-1-2014 ГОСТ IEC 61557-1-2005; Температура хранения -20…60 °C при относительной влажности < 80%; Размеры 230 x 76 x 40 мм; Вес 501 гр. (с элементами питания); Источник питания Батарея 9 В типа 6LR61; Температура рабочая от +5 до +40 °C
8 | СМP-200F - клещи электроизмерительные - СМP-200F - клещи электроизмерительные | + | 27360 | Ток переменный 200; Дисплей ЖКИ с подсветкой, 4-х цифровой; Переменное напряжение U 1000 В; Постоянное напряжение U 1000 В; Класс защиты IP40; Двойная изоляция, согласно ГОСТ IEC 61010-1-2014 ГОСТ IEC 61557-1-2005; Температура хранения -20…60 °C при относительной влажности < 80%; Размеры 230 x 44 x 66 мм; Вес 270 гр. (с элементами питания); Источник питания Батарея 1,5 В типа LR6 (АА) - 2 шт.; Температура рабочая от +5 до +40 °C
9 | СМP-1010 - клещи электроизмерительные - СМP-1010 - клещи электроизмерительные | + | 32640 | Дисплей ЖКИ с подсветкой 4-х значный; Переменное напряжение U 1000 В; Постоянное напряжение U 1000 В; Переменный ток I 1000 А; Постоянный ток I 1000 А; Класс защиты IP30; Размеры 250 x 90 x 40 мм; Вес 329 гр. (с элементами питания); Питание Батарея 1,5 В типа LR03 (ААА) 3 шт.; Температура рабочая от +5 до +40 °C; Влажность < 80%
10 | СМP-403 - клещи электроизмерительные - СМP-403 - клещи электроизмерительные | + | 21720 | Дисплей ЖКИ с подсветкой 4-х значный; Переменное напряжение U 1000 В; Постоянное напряжение U 1000 В; Переменный ток I 400 А; Постоянный ток I 400 А; Класс защиты IP30; Размеры 220 x 80 x 39 мм; Вес 270 гр. (с элементами питания); Питание Батарея 1,5 В типа LR03 (ААА) 3 шт.; Температура рабочая от +5 до +40 °C; Влажность < 80%
11 | СМP-402 - клещи электроизмерительные - СМP-402 - клещи электроизмерительные | + | 15840 | Дисплей ЖКИ с подсветкой 4-х значный; Переменное напряжение U 1000 В; Постоянное напряжение U 1000 В; Переменный ток I 400 А; Класс защиты IP30; Размеры 220 x 80 x 39 мм; Вес 266 гр. (с элементами питания); Питание Батарея 1,5 В типа LR03 (ААА) 3 шт.; Температура рабочая от +5 до +40 °C; Температура эксплуатации -20…60 °C при относительной влажности < 80%
12 | КТ-1000-В — клещи для измерения тока в цепях высокого напряжения - КТ-1000-В — клещи для измерения тока в цепях высокого напряжения | + | 64320 | Назначение Токовые клещи; Измерение температуры Нет; Переменный ток I 0 ... 1000 А; Постоянный ток I 0 ... 1000 А
13 | АКИП-2307/3 — клещи электроизмерительные - АКИП-2307/3 — клещи электроизмерительные | + | 14457 | Нижний предел температурного диапазона -40 °C; Верхний предел температурного диапазона 1000 °C; Переменное напряжение U 300 В; Постоянное напряжение U 1000 В; Переменный ток I 600 ... 1000 А; Постоянный ток I 600 ... 1000 А; Размеры 250 х 78 х 40 мм; Вес 350 г; Источник питания 3*1,5 В (AAA); Погрешность ± (1,5 % + 5 °С); Сопротивление 600 Ом/ 6/ 60/ 600 кОм/ 6/ 60 МОм; Влажность не более 80 %; Температура эксплуатации 5 °C … 40 °C
14 | АКИП-2307/1 — клещи электроизмерительные - АКИП-2307/1 — клещи электроизмерительные | + | 7365 | Измерение температуры Нет; Нижний предел температурного диапазона -20 °C; Верхний предел температурного диапазона 1000 °C; Переменный ток I 40 ... 400 А; Постоянный ток I 40 ... 400 А; Размеры 225 х 72 х 40 мм; Вес 294 г; Источник питания 1,5 В (AAA); Погрешность ± (3,0 % + 3 °С); Сопротивление 400 Ом/ 4/ 40/ 400 кОм/ 4/ 40 МОм; Влажность не более 80 %; Температура эксплуатации 5 °C … 40 °C
15 | АКИП-2307/2 — клещи электроизмерительные - АКИП-2307/2 — клещи электроизмерительные | + | 14274 | Нижний предел температурного диапазона -100 °C; Верхний предел температурного диапазона 1000 °C; Переменный ток I 50 ... 1000 А; Постоянный ток I 50 ... 1000 А; Размеры 230 х 76 х 40 мм; Вес 315 г; Погрешность ± (1,0 % + 2,5 °С); Сопротивление 500 Ом/ 5/ 50/ 500 кОм/ 5/ 50 МОм; Влажность не более 80 %; Температура эксплуатации 5 °C … 40 °C
16 | Токоизмерительные клещи RGK CM-30 с поверкой + Токовый датчик RGK CM Flex | + | 27980
17 | Токоизмерительные клещи RGK CM-30 + Токовый датчик RGK CM Flex | + | 24990
18 | АСМ-2103 - Токовые клещи АСМ-2103 |  | цена по запросу
19 | Токоизмерительные клещи RGK CM-50 с поверкой |  | 36990
20 | Токоизмерительные клещи RGK CM-30 с поверкой | + | 17990
21 | Токоизмерительные клещи RGK CM-16 с поверкой |  | 8890
22 | Токоизмерительные клещи RGK CM-14 с поверкой |  | 8690
23 | АКИП-2304/4 - Клещи-преобразователь тока АКИП-2304/4 |  | 9620
24 | АКИП-2304/3 - Клещи-преобразователь тока АКИП-2304/3 |  | 11063
25 | АКИП-2304/2 - Клещи-преобразователь тока АКИП-2304/2 |  | 17043
26 | АКИП-2304/1 - Клещи-преобразователь тока АКИП-2304/1 |  | 11414
27 | АКИП-2306А - Клещи электроизмерительные АКИП-2306А |  | 5418
28 | АКИП-2306 - Клещи электроизмерительные АКИП-2306 |  | 4408
29 | АКИП-2305/2 - Клещи электроизмерительные АКИП-2305/2 | + | 19095 | Назначение Токовые клещи; Измерение сопротивления Нет; Подсветка Нет; Переменное напряжение U 1000 В; Постоянное напряжение U 1000 В; Переменный ток I 1000 А; Постоянный ток I 1000 А; Сопротивление 4 кОм
30 | АКИП-2305/1 - Клещи электроизмерительные АКИП-2305/1 |  | 16150 | Назначение Токовые клещи; Ваттметр Нет; Измерение температуры Нет; Подсветка Нет; Переменное напряжение U 1000 В; Постоянное напряжение U 1000 В; Переменный ток I 400 А; Постоянный ток I 400 А; Сопротивление 4 кОм
31 | Токовый датчик RGK CM-Flex |  | 9990 | Назначение Датчики тока; Измерение сопротивления Нет; Измерение температуры Нет; Измерение True RMS Нет; Гибкие Нет; Подсветка Нет; Диаметр захвата 140 мм; Переменный ток I 3000 А; Частота тока 500 Гц; Погрешность ± 3,0%
32 | Токоизмерительные клещи RGK CM-30 | + | 15990 | Назначение Токовые клещи; Измерение сопротивления Нет; Подсветка Нет; Переменное напряжение U 1000 В; Постоянное напряжение U 1000 В; Переменный ток I 1000 А; Постоянный ток I 1000 А; Сопротивление 60 МОм
33 | Токоизмерительные клещи RGK CM-50 |  | 34990 | Назначение Токовые клещи; Измерение True RMS Нет; Переменное напряжение U 1000 В; Постоянное напряжение U 1000 В; Переменный ток I 2500 А; Постоянный ток I 2500 А; Сопротивление 60 МОм
34 | Токоизмерительные клещи RGK CM-16 |  | 6890 | Назначение Токовые клещи; Гибкие Нет; Подсветка Нет; Диаметр захвата 45 мм; Переменное напряжение U 1000 В; Постоянное напряжение U 1000 В; Переменный ток I 1000 А; Сопротивление 60 МОм
35 | Токоизмерительные клещи RGK CM-14 |  | 6690
36 | F-3A6 — клещи гибкие - F-3A6 — клещи гибкие |  | 57720 | Назначение Токовые клещи; Измерение сопротивления Нет; Измерение температуры Нет; Измерение True RMS Нет; Гибкие Нет; Подсветка Нет; Диаметр захвата 120 мм; Переменный ток I 6000 А
37 | F-3A1 — клещи гибкие - F-3A1 — клещи гибкие |  | 34360 | Назначение Токовые клещи; Измерение сопротивления Нет; Измерение температуры Нет; Измерение True RMS Нет; Гибкие Нет; Диаметр захвата 120 мм; Переменный ток I 1500 А
38 | F-2A6 — клещи гибкие - F-2A6 — клещи гибкие |  | 90390 | Назначение Токовые клещи; Измерение сопротивления Нет; Измерение температуры Нет; Измерение True RMS Нет; Гибкие Нет; Подсветка Нет; Диаметр захвата 235 мм; Переменный ток I 6000 А
39 | F-2A1 — клещи гибкие - F-2A1 — клещи гибкие |  | 61580 | Измерение сопротивления Нет; Измерение температуры Нет; Измерение True RMS Нет; Гибкие Нет; Подсветка Нет; Диаметр захвата 235 мм; Переменный ток I 1500 А
40 | F-1A6 — клещи гибкие - F-1A6 — клещи гибкие |  | 133160 | Назначение Токовые клещи; Измерение сопротивления Нет; Измерение температуры Нет; Измерение True RMS Нет; Гибкие Нет; Диаметр захвата 360 мм; Переменный ток I 6000 А
41 | F-1A1 — клещи гибкие - F-1A1 — клещи гибкие |  | 84750 | Назначение Токовые клещи; Измерение сопротивления Нет; Измерение температуры Нет; Измерение True RMS Нет; Гибкие Нет; Подсветка Нет; Диаметр захвата 360 мм; Переменный ток I 1500 А
42 | FS-2 — клещи гибкие - FS-2 — клещи гибкие |  | 144840 | Назначение Токовые клещи; Ваттметр Нет; Аналоговая шкала Нет; Измерение сопротивления Нет; Измерение температуры Нет; Измерение True RMS Нет; Гибкие Нет; Подсветка Нет; Диаметр захвата 1260 мм
43 | FSX-3 — клещи гибкие - FSX-3 — клещи гибкие |  | 135530 | Назначение Токовые клещи; Измерение сопротивления Нет; Измерение температуры Нет; Измерение True RMS Нет; Гибкие Нет; Диаметр захвата 630 мм
44 | Комплект Fluke IB376KEUR - токоизмерительные клещи Fluke 376 FC с набором инструментов - Комплект Fluke IB376KEUR - токоизмерительные клещи Fluke 376 FC с набором инструментов | + | 146604 | Назначение Токовые клещи; Измерение температуры Нет; Измерение True RMS Нет; Подсветка Нет; Переменное напряжение U 1000 В; Постоянное напряжение U 0.5 В; Постоянный ток I 1000 А; Сопротивление 60 кОм
45 | DT-3311 - DT-3311 | + | 6640 | Назначение Токовые клещи; Ваттметр Нет; Аналоговая шкала Нет; Измерение сопротивления Нет; Подсветка Нет; Переменное напряжение U 1000 В; Постоянное напряжение U 1000 В; Переменный ток I 1000 А; Сопротивление 40 МОм
46 | Радио-Сервис ПТИ-3000 - Датчик токоизмерительный гибкий ПТИ-3000 |  | 52566 | Назначение Датчики тока; Измерение сопротивления Нет; Измерение температуры Нет; Измерение True RMS Нет; Гибкие Нет; Диаметр захвата 180 мм; Переменный ток I 3000 А
47 | Радио-Сервис ПТИР-3000 - Датчик токоизмерительный гибкий ПТИР-3000 |  | 136354 | Назначение Датчики тока; Ваттметр Нет; Аналоговая шкала Нет; Измерение сопротивления Нет; Измерение температуры Нет; Измерение True RMS Нет; Гибкие Нет; Подсветка Нет; Диаметр захвата 180 мм; Переменный ток I 3000 А
48 | Клещи токоизмерительные КТИР-500 - Клещи токоизмерительные КТИР-500 |  | 91209 | Назначение Датчики тока; Измерение сопротивления Нет; Измерение температуры Нет; Измерение True RMS Нет; Гибкие Нет; Подсветка Нет; Диаметр захвата 40 мм; Переменный ток I 500 А
49 | Клещи токоизмерительные КТИР-30 - Клещи токоизмерительные КТИР-30 |  | 28088 | Назначение Датчики тока; Измерение сопротивления Нет; Измерение температуры Нет; Измерение True RMS Нет; Гибкие Нет; Подсветка Нет; Диаметр захвата 8 мм; Переменный ток I 30 А
50 | Токовые клещи Fluke 393 FC/E - Токовые клещи Fluke 393 FC/E |  | Цена по запросу | Гибкие Нет; Диаметр захвата 34 мм; Переменное напряжение U 1000 В; Постоянное напряжение U 1500 В; Переменный ток I 1000 А; Постоянный ток I 1000 А; Частота тока 500 Гц; Сопротивление 60 кОм
51 | Токовые клещи Fluke 393/E - Токовые клещи Fluke 393/E |  | 142662 | Назначение Токовые клещи; Диаметр захвата 34 мм; Переменное напряжение U 600 В; Постоянное напряжение U 600 В; Переменный ток I 1000 А; Постоянный ток I 1000 А; Частота тока 500 Гц; Сопротивление 60 кОм
52 | МЕГЕОН 70046 - МЕГЕОН 70046 — клещи токоизмерительные |  | 8610 | Назначение Токовые клещи; Ваттметр Нет; Подсветка Нет; Переменное напряжение U 750 В; Постоянное напряжение U 1000 В; Переменный ток I 1000 А; Постоянный ток I 1000 А; Сопротивление 20 МОм
53 | APPA A16R - Клещи электроизмерительные APPA A16R | + | 18240 | Измерение сопротивления Нет; Измерение температуры Нет; Измерение True RMS Нет; Подсветка Нет; Переменное напряжение U 750 В; Постоянное напряжение U 1000 В; Переменный ток I 1000 А; Постоянный ток I 1000 А; Сопротивление 400 Ом
54 | APPA 155B - Клещи электроизмерительные APPA 155B | + | 27244 | Ваттметр Нет; Измерение сопротивления Нет; Измерение температуры Нет; Измерение True RMS Нет; Переменное напряжение U 1000 В; Постоянное напряжение U 1000 В; Переменный ток I 600 А; Сопротивление 100 кОм
55 | APPA 156B - Клещи электроизмерительные APPA 156B | + | 29700 | Назначение Токовые клещи; Измерение сопротивления Нет; Измерение температуры Нет; Измерение True RMS Нет; Гибкие Нет; Подсветка Нет; Переменное напряжение U 1000 В; Переменный ток I 600 А; Постоянный ток I 600 А; Сопротивление 100 кОм
56 | APPA 175 - Клещи электроизмерительные APPA 175 |  | 21450 | Назначение Токовые клещи; Измерение сопротивления Нет; Измерение температуры Нет; Подсветка Нет; Диаметр захвата 37 мм; Переменное напряжение U 1000 В; Постоянное напряжение U 600 В; Переменный ток I 600 А; Постоянный ток I 600 А
57 | Акция Fluke i410 - Fluke i410 | + | 23633 | Назначение Датчики тока; Ваттметр Нет; Аналоговая шкала Нет; Ток переменный 400; Ток постоянный 400; Измерение сопротивления Нет; Измерение температуры Нет; Измерение True RMS Нет; Гибкие Нет; Диаметр захвата 25 мм; Переменный ток I 0 ... 400 А; Постоянный ток I 0 ... 400 А
58 | SONEL С-6А - Клещи измерительные С-6А |  | 69700 | Ваттметр Нет; Аналоговая шкала Нет; Измерение сопротивления Нет; Измерение температуры Нет; Измерение True RMS Нет; Гибкие Нет; Подсветка Нет
59 | Fluke 1664 FC - Многофункциональный тестер электроустановок Fluke 1664 FC | + | цена по запросу | Измерение сопротивления Нет; Измерение температуры Нет; Измерение True RMS Нет; Гибкие Нет; Подсветка Нет; Переменное напряжение U 500 В; Частота тока 128 Гц; Особенности Расширенная память с 3 уровнями
60 | Токовые клещи Fluke 378/E - Токовые клещи Fluke 378/E |  | 152987 | Назначение Токовые клещи; Измерение температуры Нет; Измерение True RMS Нет; Гибкие Нет; Подсветка Нет; Переменное напряжение U 1000 В; Переменный ток I 1000 А; Постоянный ток I 1000 А; Частота тока 500 Гц; Сопротивление 600 Ом
61 | Токовые клещи Fluke 377/E - Токовые клещи Fluke 377/E |  | 132525 | Измерение сопротивления Нет; Подсветка Нет; Диаметр захвата 34 мм; Постоянное напряжение U 1000 В; Переменный ток I 1000 А; Постоянный ток I 1000 А; Частота тока 500 Гц; Сопротивление 600 Ом
62 | Токовые клещи Fluke 377 FC/E - Токовые клещи Fluke 377 FC/E |  | 130273 | Подсветка Нет; Диаметр захвата 34 мм; Постоянное напряжение U 1000 В; Переменный ток I 1000 А; Постоянный ток I 1000 А; Частота тока 500 Гц; Сопротивление 600
63 | Токовые клещи Fluke 378 FC/E - Токовые клещи Fluke 378 FC/E |  | 143600 | Назначение Токовые клещи; Измерение сопротивления Нет; Измерение температуры Нет; Измерение True RMS Нет; Гибкие Нет; Переменное напряжение U 600 В; Постоянное напряжение U 1000 В; Переменный ток I 1000 А; Постоянный ток I 1000 А
64 | Мультиметр и токовые клещи Fluke FLK-A3001FC, ИЗМЕРИТЕЛЬНЫЙ НАБОР - Мультиметр и токовые клещи Fluke FLK-A3001FC, ИЗМЕРИТЕЛЬНЫЙ НАБОР |  | 20036 | Назначение Токовые клещи; Измерение температуры Нет; Измерение True RMS Нет; Гибкие Нет; Подсветка Нет; Диаметр захвата 250 мм; Переменный ток I 2500 А; Погрешность ±3%
65 | Токовые клещи Fluke FLK-A3000FC - Токовые клещи Fluke FLK-A3000FC |  | 47304 | Назначение Токовые клещи; Ваттметр Нет; Измерение температуры Нет; Измерение True RMS Нет; Гибкие Нет; Подсветка Нет; Переменный ток I 400 А; Погрешность ±2%
66 | Токовые клещи Fluke FLK-A3002FC - Токовые клещи Fluke FLK-A3002FC |  | 31723 | Назначение Токовые клещи; Измерение сопротивления Нет; Измерение температуры Нет; Измерение True RMS Нет; Гибкие Нет; Подсветка Нет; Переменный ток I 600 А; Постоянный ток I 1000 А; Погрешность от ±0.5 - 1 %
67 | Токовые клещи FLUKE 305/EM ERTA - Токовые клещи FLUKE 305/EM ERTA |  | 34164 | Назначение Токовые клещи; Измерение температуры Нет; Подсветка Нет; Диаметр захвата 30 мм; Переменное напряжение U 600 В; Постоянное напряжение U 600 В; Переменный ток I 999.9 А; Сопротивление 4000 Ом
68 | Aktakom АСА-3043 - АСА-3043 2-х проводной тестовый пробник с 2-мя зажимами &quot;крокодил&quot; |  | 5368
69 | Aktakom АТК-4001 - АТК-4001 Клещи токовые многофункциональные |  | цена по запросу | Ваттметр Нет; Аналоговая шкала Нет; Измерение температуры Нет; Измерение True RMS Нет; Гибкие Нет; Диаметр захвата 23 мм; Погрешность ± 2%; Сопротивление 1500 Ом
70 | APQT Программное обеспечение для токовых клещей - APQT Программное обеспечение для токовых клещей |  | 9455
71 | АКИП KLC8C-5A - Клещи токовые KLC8C-5A |  | 7345
72 | ТЕХНО-АС КИ-105/100 - Клещи индукционные КИ-105/100 |  | 30360
73 | ТЕХНО-АС КИ-105/50 - Клещи индукционные КИ-105/50 |  | 25254
74 | ТЕХНО-АС КИ-110/125 - Клещи индукционные КИ-110/125 |  | 60030
75 | ТЕХНО-АС КИ-110/100 - Клещи индукционные КИ-110 |  | 30360
76 | ТЕХНО-АС КИ-110/50 - Клещи индукционные КИ-110 |  | 25254
77 | Fluke i2500-18 — гибкий токоизмерительный датчик iFlex (45 см) - Fluke i2500-18 — гибкий токоизмерительный датчик iFlex (45 см) |  | 35290 | Назначение Датчики тока; Измерение сопротивления Нет; Измерение температуры Нет; Измерение True RMS Нет; Гибкие Нет; Подсветка Нет; Диаметр захвата 450 мм; Переменное напряжение U 1000 В; Переменный ток I 2500 А; Частота тока 500 Гц
78 | Токоизмерительные клещи Fluke 362 - Токоизмерительные клещи Fluke 362 |  | 38857 | Назначение Токовые клещи; Измерение температуры Нет; Измерение True RMS Нет; Гибкие Нет; Диаметр захвата 19 мм; Переменное напряжение U 600 В; Переменный ток I 200 А; Сопротивление 300 и 3000 Ом
79 | Тестер Fluke 1625 II Kit - Тестер Fluke 1625 II Kit | + | 881501 | Измерение сопротивления Нет; Измерение температуры Нет; Измерение True RMS Нет; Гибкие Нет; Переменное напряжение U 50 В; Постоянное напряжение U 50 В; Частота тока 400 Гц; Погрешность ± ( 2 % от показаний + 2 разряда); Сопротивление ≤ 1 МОм
80 | Многофункциональный тестер электроустановок Fluke 1662 SCH - Многофункциональный тестер электроустановок | + | 240085 | Измерение сопротивления Нет; Измерение температуры Нет; Измерение True RMS Нет; Гибкие Нет; Подсветка Нет; Переменное напряжение U 500 В; Особенности Время отключения УЗО
81 | Fluke EI-1625 — клещи для Fluke 1625 - Fluke EI-1625 — клещи для Fluke 1625 |  | 213055 | Ваттметр Нет; Измерение сопротивления Нет; Измерение температуры Нет; Измерение True RMS Нет; Гибкие Нет; Подсветка Нет; Диаметр захвата 50.8 мм
82 | Fluke I40S-EL3X |  | 52560 | Назначение Токовые клещи; Измерение сопротивления Нет; Измерение температуры Нет; Измерение True RMS Нет; Гибкие Нет; Подсветка Нет; Диаметр захвата 25 мм; Переменное напряжение U 600 В; Переменный ток I 40 А
83 | Fluke I40S-EL3X/3PK |  | 146979 | Назначение Датчики тока; Ваттметр Нет; Измерение сопротивления Нет; Измерение температуры Нет; Измерение True RMS Нет; Гибкие Нет; Подсветка Нет; Диаметр захвата 25 мм
84 | Fluke T5-H5-1AC II Kit - Электрический тестер Fluke T5-H5-1AC II Kit |  | 56917 | Измерение температуры Нет; Измерение True RMS Нет; Гибкие Нет; Диаметр захвата 12 мм; Переменное напряжение U 600 В; Постоянное напряжение U 600 В; Переменный ток I 100 А; Сопротивление 1000 Ом
85 | Fluke I17XX-FLEX1.5KIP |  | 53874 | Назначение Датчики тока; Измерение сопротивления Нет; Измерение температуры Нет; Измерение True RMS Нет; Гибкие Нет; Подсветка Нет; Переменный ток I 1500 А
86 | Fluke I17XX-FLEX1.5KIP/3PK |  | 128020 | Назначение Токовые клещи; Измерение сопротивления Нет; Измерение температуры Нет; Измерение True RMS Нет; Гибкие Нет; Подсветка Нет; Диаметр захвата 18 мм; Переменный ток I 1500 А
87 | Fluke I17XX-FLEX1.5KIP/4PK |  | 170819 | Назначение Токовые клещи; Измерение сопротивления Нет; Измерение температуры Нет; Измерение True RMS Нет; Гибкие Нет; Подсветка Нет; Переменный ток I 1500 А
88 | Fluke I17XX-FLEX3KIP |  | 53874 | Назначение Токовые клещи; Измерение сопротивления Нет; Измерение температуры Нет; Измерение True RMS Нет; Гибкие Нет; Подсветка Нет; Переменный ток I 3000 А
89 | Fluke I17XX-FLEX3KIP/3PK |  | 128020 | Назначение Токовые клещи; Измерение температуры Нет; Измерение True RMS Нет; Гибкие Нет; Подсветка Нет; Переменный ток I 3000 А; Частота тока 5000 Гц
90 | Fluke I17XX-FLEX3KIP/4PK |  | 170819 | Назначение Токовые клещи; Измерение сопротивления Нет; Измерение температуры Нет; Измерение True RMS Нет; Гибкие Нет; Подсветка Нет; Переменный ток I 3000 А
91 | Fluke I17XX-FLEX6KIP |  | 64010 | Назначение Токовые клещи; Измерение сопротивления Нет; Измерение температуры Нет; Измерение True RMS Нет; Гибкие Нет; Подсветка Нет; Диаметр захвата 36 мм; Переменный ток I 6000 А
92 | Fluke I17XX-FLEX6KIP/3PK |  | 149232 | Назначение Датчики тока; Измерение сопротивления Нет; Измерение температуры Нет; Измерение True RMS Нет; Гибкие Нет; Подсветка Нет; Диаметр захвата 24 мм; Переменный ток I 6000 А
93 | Fluke I17XX-FLEX6KIP/4PK |  | 191842 | Назначение Токовые клещи; Измерение сопротивления Нет; Измерение температуры Нет; Измерение True RMS Нет; Гибкие Нет; Подсветка Нет; Переменный ток I 6000 А
94 | Fluke IB376L - Комплект Fluke IB376L - токоизмерительные клещи Fluke 376 FC с набором отвёрток |  | 127269 | Назначение Токовые клещи; Переменное напряжение U 1000 В; Постоянное напряжение U 0.5 В; Переменный ток I 1000 А; Постоянный ток I 1000 А; Частота тока 10 ... 100 Гц; Сопротивление 60 кОм
95 | Комплект Fluke IB376M - Комплект Fluke IB376M - токоизмерительные клещи Fluke 376 FC с набором отвёрток | + | 131399 | Назначение Токовые клещи; Измерение сопротивления Нет; Переменное напряжение U 1000 В; Постоянное напряжение U 0.5 В; Переменный ток I 1000 А; Постоянный ток I 1000 А; Частота тока 100 Гц; Сопротивление 60 кОм
96 | Fluke Networks FI1000-LCAPC-PTIP - Комплект Fluke IB376KEUR - токоизмерительные клещи Fluke 376 FC с набором инструментов | + | 118502 | Измерение сопротивления Нет; Измерение температуры Нет; Измерение True RMS Нет; Гибкие Нет; Переменное напряжение U 1000 В; Постоянное напряжение U 0.5 В; Переменный ток I 999 А; Сопротивление 60 кОм
97 | DT-9812 - CEM DT-9812 |  | 26838 | Назначение Токовые клещи; Измерение температуры Нет; Измерение True RMS Нет; Подсветка Нет; Переменное напряжение U 600 В; Постоянное напряжение U 600 В; Переменный ток I 1000 А; Сопротивление 400 Ом
98 | Fluke i430-FLEXi-TFii-4P - Токовые клещи Fluke I430-FLEXI-TFII-4P |  | 311229 | Измерение сопротивления Нет; Измерение температуры Нет; Измерение True RMS Нет; Гибкие Нет; Диаметр захвата 12.4 мм; Переменный ток I 3000 А; Частота тока 7000 Гц; Погрешность ± 1%; Сопротивление 50 кОм
99 | АКИП-2301 - АКИП-2301 | + | 18620 | Назначение Токовые клещи; Ток переменный 2000; Ток постоянный 2000; Измерение сопротивления Нет; Измерение температуры Нет; Длина корпуса (см) 25,5; Диаметр захвата 55 мм; Переменное напряжение U 750 В; Постоянное напряжение U 750 В; Переменный ток I 0 ... 2000 А; Постоянный ток I 0 ... 2000 А
100 | АКИП-2302 - АКИП-2302 | + | 15675 | Назначение Токовые клещи; Ток переменный 2000; Ток постоянный 2000; Измерение сопротивления Нет; Длина корпуса (см) 25,5; Диаметр захвата 55 мм; Переменное напряжение U 600 В; Постоянное напряжение U 600 В; Переменный ток I 0 ... 2000 А; Постоянный ток I 0 ... 2000 А
101 | Aktakom АСМ-1803 - АСМ-1803 Токовые клещи |  | 7503 | Назначение Датчики тока; Ваттметр Нет; Аналоговая шкала Нет; Ток переменный 400; Ток постоянный 400; Измерение сопротивления Нет; Длина корпуса (см) 14,7; Диаметр захвата 30 мм; Переменный ток I 0 ... 400 А; Постоянный ток I 0 ... 400 А
102 | Aktakom АСМ-2036 - АСМ-2036 Токовые клещи |  | 7259 | Назначение Токовые клещи; Ток переменный 200; Ток постоянный 200; Измерение True RMS Нет; Диаметр захвата 17.8 мм; Переменное напряжение U 600 В; Постоянное напряжение U 600 В; Переменный ток I 0 ... 200 А; Постоянный ток I 0 ... 200 А
103 | Aktakom АСМ-2047 - АСМ-АСМ-2047 Токовые клещи |  | 51696 | Назначение Токовые клещи; Ток переменный 400; Ток постоянный 400; Измерение сопротивления Нет; Измерение температуры Нет; Измерение True RMS Нет; Гибкие Нет; Длина корпуса (см) 18,8; Диаметр захвата 23 мм; Переменный ток I 0 ... 400 А; Постоянный ток I 0 ... 400 А
104 | Aktakom АСМ-2056 - АСМ-2056 Клещи токовые | + | цена по запросу | Назначение Токовые клещи; Ваттметр Нет; Аналоговая шкала Нет; Ток переменный 1000; Ток постоянный 1000; Измерение сопротивления Нет; Измерение температуры Нет; Измерение True RMS Нет; Гибкие Нет; Длина корпуса (см) 23,4; Диаметр захвата 40 мм; Переменное напряжение U 600 В; Постоянное напряжение U 600 В; Переменный ток I 0 ... 1000 А; Постоянный ток I 0 ... 1000 А
105 | Aktakom АСМ-2146 - АСМ-АСМ-2146 Клещи токовые |  | цена по запросу | Назначение Токовые клещи; Ток переменный 1000; Ток постоянный 1000; Измерение сопротивления Нет; Диаметр захвата 32 мм; Переменное напряжение U 1000 В; Постоянное напряжение U 1000 В; Переменный ток I 0 ... 1000 А; Постоянный ток I 0 ... 1000 А; Частота тока 50 ... 60 Гц
106 | Aktakom АСМ-2154 - АСМ-2154 Клещи токовые |  | 15250 | Назначение Токовые клещи; Ток переменный 120; Измерение сопротивления Нет; Измерение True RMS Нет; Длина корпуса (см) 19,3; Диаметр захвата 22 мм; Переменное напряжение U 600 В; Постоянное напряжение U 600 В; Переменный ток I 0 ... 120 А; Частота тока 40 ... 1000 Гц
107 | Aktakom АСМ-2209 - АСМ-2209 Клещи токовые многофункциональные |  | цена по запросу | Назначение Токовые клещи; Ваттметр Нет; Ток переменный 1000; Ток постоянный 0,001; Измерение сопротивления Нет; Диаметр захвата 42 мм; Переменное напряжение U 600 В; Постоянное напряжение U 600 В; Переменный ток I 0 ... 1000 А; Постоянный ток I 0 ... 0.001 А; Частота тока 40 ... 400 Гц
108 | Aktakom АСМ-2348 - АСМ-2348 Клещи токовые | + | 18660 | Назначение Токовые клещи; Ваттметр Нет; Ток переменный 1000; Ток постоянный 1000; Измерение сопротивления Нет; Длина корпуса (см) 22,6; Диаметр захвата 30 мм; Переменное напряжение U 600 В; Постоянное напряжение U 600 В; Переменный ток I 0 ... 1000 А; Постоянный ток I 0 ... 1000 А
109 | Aktakom АСМ-2353 - АСМ-2353 Клещи токовые | + | цена по запросу | Назначение Токовые клещи; Ваттметр Нет; Аналоговая шкала Нет; Ток переменный 1000; Ток постоянный 1000; Измерение сопротивления Нет; Измерение температуры Нет; Измерение True RMS Нет; Гибкие Нет; Длина корпуса (см) 29,6; Диаметр захвата 55 мм; Переменное напряжение U 750 В; Переменный ток I 0 ... 1000 А; Постоянный ток I 0 ... 1000 А; Частота тока 20 ... 200 Гц
110 | Aktakom АСМ-2368 - АСМ-2368 Клещи токовые | + | цена по запросу | Назначение Токовые клещи; Ток переменный 1000; Ток постоянный 1000; Измерение сопротивления Нет; Измерение температуры Нет; Измерение True RMS Нет; Длина корпуса (см) 22,6; Диаметр захвата 30 мм; Переменное напряжение U 600 В; Постоянное напряжение U 600 В; Переменный ток I 0 ... 1000 А; Постоянный ток I 0 ... 1000 А
111 | Aktakom АТА-2500 - АТА-2500 Клещи токовые | + | цена по запросу | Назначение Датчики тока; Ваттметр Нет; Аналоговая шкала Нет; Ток переменный 2000; Ток постоянный 2000; Диаметр захвата 50 мм; Переменный ток I 0 ... 2000 А; Постоянный ток I 0 ... 2000 А; Частота тока 40 ... 400 Гц
112 | Aktakom АТА-2504 - АТА-2504 | + | цена по запросу | Назначение Токовые клещи; Ваттметр Нет; Аналоговая шкала Нет; Ток переменный 200; Ток постоянный 200; Длина корпуса (см) 11,7; Диаметр захвата 23 мм; Переменный ток I 0 ... 200 А; Постоянный ток I 0 ... 200 А
113 | Aktakom АТК-1001 - АТК-1001 Клещи токовые многофункциональные | + | цена по запросу | Назначение Токовые клещи; Ваттметр Нет; Аналоговая шкала Нет; Ток переменный 60; Ток постоянный нет; Измерение сопротивления Нет; Длина корпуса (см) 18,3; Диаметр захвата 30 мм; Переменное напряжение U 400 В; Переменный ток I 0 ... 60 А; Постоянный ток I 0 А; Частота тока 40 ... 1000 Гц
114 | АТК-1010 - АТК-1010 |  | 4200 | Назначение Токовые клещи; Ваттметр Нет; Аналоговая шкала Нет; Ток переменный 1000; Измерение сопротивления Нет; Измерение температуры Нет; Длина корпуса (см) 13,8; Диаметр захвата 42 мм; Переменное напряжение U 750 В; Постоянное напряжение U 1000 В; Переменный ток I 0 ... 1000 А
115 | Aktakom АТК-2001 - АТК-2001 | + | 52460 | Назначение Токовые клещи; Ток переменный 30; Ток постоянный 30; Измерение сопротивления Нет; Измерение температуры Нет; Измерение True RMS Нет; Длина корпуса (см) 18,3; Диаметр захвата 23 мм; Переменное напряжение U 400 В; Постоянное напряжение U 400 В; Переменный ток I 0 ... 30 А; Постоянный ток I 0 ... 30 А
116 | Aktakom АТК-2011 - АТК-2011 | + | 29463 | Назначение Токовые клещи; Ваттметр Нет; Аналоговая шкала Нет; Ток переменный 3000; Измерение сопротивления Нет; Измерение температуры Нет; Измерение True RMS Нет; Гибкие Нет; Диаметр захвата 170 мм; Переменное напряжение U 600 В; Переменный ток I 0 ... 3000 А
117 | Aktakom АТК-2012 - АТК-2012 | + | 49166 | Назначение Токовые клещи; Ваттметр Нет; Ток переменный 3000; Измерение True RMS Нет; Гибкие Нет; Длина корпуса (см) 13; Диаметр захвата 170 мм; Переменное напряжение U 600 В; Переменный ток I 0 ... 3000 А
118 | Aktakom АТК-2021B - АТК-АТК-2021B Токовые клещи |  | цена по запросу | Назначение Токовые клещи; Ток переменный 200; Ток постоянный 200; Измерение сопротивления Нет; Измерение температуры Нет; Диаметр захвата 23 мм; Переменное напряжение U 600 В; Постоянное напряжение U 600 В; Переменный ток I 0 ... 200 А; Постоянный ток I 0 ... 200 А
119 | Aktakom АТК-2025 - АТК-2025 Клещи токовые | + | цена по запросу | Назначение Токовые клещи; Ток переменный 200; Ток постоянный 200; Измерение сопротивления Нет; Измерение True RMS Нет; Длина корпуса (см) 22; Диаметр захвата 15 мм; Переменное напряжение U 600 В; Постоянное напряжение U 600 В; Переменный ток I 0 ... 200 А; Постоянный ток I 0 ... 200 А
120 | АТК-2035 - АТК-2035 |  | 7344 | Назначение Токовые клещи; Ток переменный 1000; Измерение сопротивления Нет; Диаметр захвата 42 мм; Переменное напряжение U 700 В; Постоянное напряжение U 1000 В; Переменный ток I 0 ... 1000 А
121 | Aktakom АТК-2104 - АТК-2104 | + | 95466 | Назначение Токовые клещи; Ваттметр Нет; Ток переменный 1000; Ток постоянный 1000; Измерение сопротивления Нет; Длина корпуса (см) 26,2; Диаметр захвата 46 мм; Переменное напряжение U 600 В; Постоянное напряжение U 600 В; Переменный ток I 0 ... 1000 А; Постоянный ток I 0 ... 1000 А
122 | Aktakom АТК-2120 - АТК-2120 Клещи токовые многофункциональные | + | 26291 | Назначение Токовые клещи; Ток переменный 1200; Ток постоянный 1200; Измерение сопротивления Нет; Измерение температуры Нет; Измерение True RMS Нет; Гибкие Нет; Длина корпуса (см) 18,8; Диаметр захвата 23 мм; Переменный ток I 0 ... 1200 А; Постоянный ток I 0 ... 1200 А
123 | Aktakom АТК-2200 - Клещи токовые АТК-2200 | + | 70089 | Назначение Токовые клещи; Ваттметр Нет; Аналоговая шкала Нет; Ток переменный 2000; Ток постоянный 2000; Измерение сопротивления Нет; Измерение температуры Нет; Измерение True RMS Нет; Гибкие Нет; Длина корпуса (см) 30; Диаметр захвата 55 мм; Переменное напряжение U 600 В; Постоянное напряжение U 800 В; Переменный ток I 0 ... 2000 А; Постоянный ток I 0 ... 2000 А
124 | Aktakom АТК-2301 - АТК-2301 | + | цена по запросу | Назначение Токовые клещи; Ваттметр Нет; Аналоговая шкала Нет; Ток переменный 100; Измерение сопротивления Нет; Измерение температуры Нет; Измерение True RMS Нет; Гибкие Нет; Диаметр захвата 30 мм; Переменное напряжение U 600 В; Переменный ток I 0 ... 100 А
125 | SONEL С-5 - Клещи измерительные С-5 |  | 38120 | Назначение Токовые клещи; Ваттметр Нет; Аналоговая шкала Нет; Ток переменный 1000; Измерение сопротивления Нет; Измерение температуры Нет; Измерение True RMS Нет; Гибкие Нет; Диаметр захвата 39 мм; Переменный ток I 0 ... 1000 А
126 | МЕГЕОН 70001 |  | 8340 | Назначение Токовые клещи; Ток переменный 600; Ток постоянный нет; Измерение сопротивления Нет; Длина корпуса (см) 21; Переменное напряжение U 600 В; Постоянное напряжение U 600 В; Переменный ток I 0 ... 600 А; Постоянный ток I 0 А
127 | МЕГЕОН 70003 |  | 4970 | Назначение Токовые клещи; Ваттметр Нет; Ток переменный 1000; Ток постоянный нет; Измерение сопротивления Нет; Длина корпуса (см) 23; Диаметр захвата 50 мм; Переменное напряжение U 750 В; Постоянное напряжение U 1000 В; Переменный ток I 0 ... 1000 А
128 | МЕГЕОН 70005 |  | цена по запросу | Назначение Токовые клещи; Ток переменный 1000; Ток постоянный нет; Измерение сопротивления Нет; Измерение температуры Нет; Измерение True RMS Нет; Длина корпуса (см) 22,6; Переменное напряжение U 750 В; Постоянное напряжение U 1000 В; Переменный ток I 0 ... 1000 А
129 | МЕГЕОН 70010 - Токоизмерительные клещи МЕГЕОН 70010 |  | 1600 | Назначение Токовые клещи; Ток переменный 1000; Ток постоянный нет; Измерение сопротивления Нет; Длина корпуса (см) 22,6; Переменное напряжение U 750 В; Постоянное напряжение U 1000 В; Переменный ток I 0 ... 1000 А; Постоянный ток I 0 А
130 | МЕГЕОН 70023 |  | 11520 | Назначение Токовые клещи; Ток переменный 600; Ток постоянный 600; Измерение сопротивления Нет; Измерение температуры Нет; Диаметр захвата 27 мм; Переменное напряжение U 600 В; Постоянное напряжение U 600 В; Переменный ток I 0 ... 600 А; Постоянный ток I 0 ... 600 А; Частота тока 40 ... 4000000 Гц
131 | МЕГЕОН 70060 |  | 9000 | Назначение Токовые клещи; Ваттметр Нет; Аналоговая шкала Нет; Ток переменный 60; Ток постоянный нет; Измерение сопротивления Нет; Длина корпуса (см) 17,6; Диаметр захвата 33 мм; Переменный ток I 0 ... 60 А; Постоянный ток I 0 А; Частота тока 50 ... 60 Гц
132 | МЕГЕОН 70068 - Клещи токоизмерительные МЕГЕОН 70068 |  | 5820 | Назначение Токовые клещи; Ток переменный 600; Ток постоянный нет; Измерение сопротивления Нет; Измерение температуры Нет; Диаметр захвата 30 мм; Переменное напряжение U 600 В; Постоянное напряжение U 600 В; Переменный ток I 0 ... 600 А; Постоянный ток I 0 А; Частота тока 0.01 ... 40000000 Гц
133 | МЕГЕОН 70083 - Клещи токоизмерительные МЕГЕОН 70083 |  | 12970 | Назначение Токовые клещи; Ток переменный 1000; Ток постоянный 1000; Измерение сопротивления Нет; Измерение температуры Нет; Диаметр захвата 50 мм; Переменное напряжение U 700 В; Постоянное напряжение U 1000 В; Переменный ток I 0 ... 1000 А; Постоянный ток I 0 ... 1000 А; Частота тока 10 ... 10000000 Гц
134 | С172 |  | 38000 | Назначение Датчики тока; Ваттметр Нет; Аналоговая шкала Нет; Ток переменный 0,4, 4, 20; Измерение сопротивления Нет; Измерение температуры Нет; Измерение True RMS Нет; Гибкие Нет; Диаметр захвата 52 мм; Переменный ток I 0 ... 20 А
135 | С176 |  | 38000 | Назначение Датчики тока; Ваттметр Нет; Аналоговая шкала Нет; Ток переменный 4, 20, 200; Измерение сопротивления Нет; Измерение температуры Нет; Измерение True RMS Нет; Гибкие Нет; Диаметр захвата 52 мм; Переменный ток I 0 ... 200 А
136 | 2950 CL - 2950 CL |  | 7836 | Назначение Токовые клещи; Ток переменный 1000; Измерение сопротивления Нет; Длина корпуса (см) 18,3; Переменное напряжение U 750 В; Постоянное напряжение U 750 В; Переменный ток I 0 ... 1000 А; Частота тока 40 ... 500 Гц
137 | 2960 CL - 2960 CL |  | 10260 | Назначение Токовые клещи; Ток переменный 1000; Ток постоянный нет; Измерение сопротивления Нет; Измерение True RMS Нет; Длина корпуса (см) 18,3; Диаметр захвата 35 мм; Переменное напряжение U 750 В; Постоянное напряжение U 1000 В; Переменный ток I 0 ... 1000 А
138 | 3801 CL - 3801 CL |  | 16340 | Назначение Токовые клещи; Ток переменный 1000; Ток постоянный 1000; Измерение сопротивления Нет; Длина корпуса (см) 25,5; Переменное напряжение U 600 В; Постоянное напряжение U 600 В; Переменный ток I 0 ... 1000 А; Постоянный ток I 0 ... 1000 А; Частота тока 40 ... 500 Гц
139 | 3920 CL - 3920 CL |  | 40185 | Назначение Токовые клещи; Ваттметр Нет; Аналоговая шкала Нет; Ток переменный 1000; Ток постоянный нет; Длина корпуса (см) 26,2; Диаметр захвата 55 мм; Переменное напряжение U 600 В; Переменный ток I 0 ... 1000 А; Постоянный ток I 0 А
140 | AmpFlex 450 (3 шт.) - AmpFlex 450 (3 шт.) |  | цена по запросу | Назначение Датчики тока; Ваттметр Нет; Аналоговая шкала Нет; Ток переменный 6500; Измерение сопротивления Нет; Измерение температуры Нет; Измерение True RMS Нет; Гибкие Нет; Диаметр захвата 450 мм; Переменный ток I 0 ... 6500 А
141 | AmpFlex 450 (4 шт.) - AmpFlex 450 (4 шт.) |  | 222000 | Назначение Датчики тока; Ваттметр Нет; Аналоговая шкала Нет; Ток переменный 6500; Измерение сопротивления Нет; Измерение температуры Нет; Измерение True RMS Нет; Гибкие Нет; Диаметр захвата 450 мм; Переменный ток I 0 ... 6500 А
142 | AmpFlex 800 (3 шт.) - AmpFlex 800 (3 шт.) |  | цена по запросу | Назначение Датчики тока; Ваттметр Нет; Аналоговая шкала Нет; Ток переменный 6500; Измерение сопротивления Нет; Измерение температуры Нет; Измерение True RMS Нет; Гибкие Нет; Диаметр захвата 800 мм; Переменный ток I 0 ... 6500 А
143 | Chauvin Arnoux AmpFlex 800 (4 шт.) - AmpFlex 800 (4 шт.) |  | 309000 | Назначение Датчики тока; Ваттметр Нет; Аналоговая шкала Нет; Ток переменный 6500; Измерение сопротивления Нет; Измерение температуры Нет; Измерение True RMS Нет; Гибкие Нет; Диаметр захвата 800 мм; Переменный ток I 0 ... 6500 А
144 | APPA 133 - APPA 133 | + | 21090 | Назначение Токовые клещи; Ток переменный 600; Ток постоянный 600; Измерение сопротивления Нет; Длина корпуса (см) 24; Диаметр захвата 37 мм; Переменное напряжение U 1000 В; Постоянное напряжение U 1000 В; Переменный ток I 0 ... 600 А; Постоянный ток I 0 ... 600 А
145 | APPA 133F - APPA 133F | + | 23587 | Назначение Токовые клещи; Ток переменный 600, 3000; Ток постоянный 600, 3000; Измерение сопротивления Нет; Длина корпуса (см) 24; Диаметр захвата 37 мм; Переменное напряжение U 1000 В; Постоянное напряжение U 1000 В; Переменный ток I 0 ... 3000 А; Постоянный ток I 0 ... 3000 А
146 | APPA 135 - APPA 135 | + | 18480 | Назначение Токовые клещи; Ток переменный 600; Измерение температуры Нет; Измерение True RMS Нет; Диаметр захвата 37 мм; Переменное напряжение U 1000 В; Постоянное напряжение U 1000 В; Переменный ток I 0 ... 600 А; Частота тока 20 ... 10000 Гц
147 | APPA 136 - APPA 136 | + | 22040 | Назначение Токовые клещи; Ток переменный 600; Ток постоянный 600; Измерение True RMS Нет; Диаметр захвата 37 мм; Переменное напряжение U 1000 В; Постоянное напряжение U 1000 В; Переменный ток I 0 ... 600 А; Постоянный ток I 0 ... 600 А; Частота тока 20 ... 10000 Гц
148 | APPA 136F - APPA 136F | + | 27930 | Назначение Токовые клещи; Ток переменный 600, 3000; Ток постоянный 600, 3000; Измерение сопротивления Нет; Длина корпуса (см) 23,83; Диаметр захвата 37 мм; Переменное напряжение U 1000 В; Постоянное напряжение U 1000 В; Переменный ток I 0 ... 3000 А; Постоянный ток I 0 ... 3000 А
149 | APPA 137 - APPA 137 | + | 49680 | Назначение Токовые клещи; Ток переменный 1000; Измерение температуры Нет; Измерение True RMS Нет; Длина корпуса (см) 25,5; Диаметр захвата 42 мм; Переменное напряжение U 1000 В; Постоянное напряжение U 1000 В; Переменный ток I 0 ... 1000 А; Частота тока 20 ... 10000 Гц
150 | APPA 137F - APPA 137F | + | цена по запросу | Назначение Токовые клещи; Ток переменный 1000, 3000; Ток постоянный 1000, 3000; Измерение сопротивления Нет; Длина корпуса (см) 25; Диаметр захвата 42 мм; Переменное напряжение U 1000 В; Постоянное напряжение U 1000 В; Переменный ток I 0 ... 3000 А; Постоянный ток I 0 ... 3000 А
151 | APPA 138 - APPA 138 | + | 26220 | Назначение Токовые клещи; Ток переменный 1000; Ток постоянный 1000; Измерение сопротивления Нет; Измерение температуры Нет; Длина корпуса (см) 25,5; Диаметр захвата 42 мм; Переменное напряжение U 1000 В; Постоянное напряжение U 1000 В; Переменный ток I 0 ... 1000 А; Постоянный ток I 0 ... 1000 А
152 | APPA 155 - APPA 155 | + | 23226 | Назначение Токовые клещи; Ток переменный 100; Ток постоянный 600; Измерение сопротивления Нет; Длина корпуса (см) 80; Диаметр захвата 33 мм; Переменное напряжение U 1000 В; Постоянное напряжение U 1000 В; Переменный ток I 0 ... 100 А; Постоянный ток I 0 ... 600 А; Частота тока 40 ... 500 Гц
153 | APPA 155В - APPA 155В | + | 19465 | Назначение Токовые клещи; Ток переменный 100; Ток постоянный 600; Измерение сопротивления Нет; Длина корпуса (см) 80; Диаметр захвата 33 мм; Переменное напряжение U 1000 В; Постоянное напряжение U 1000 В; Переменный ток I 0 ... 100 А; Постоянный ток I 0 ... 600 А; Частота тока 40 ... 500 Гц
154 | APPA 156 - APPA 156 | + | 20520 | Назначение Токовые клещи; Ваттметр Нет; Ток переменный 100; Ток постоянный 600; Измерение сопротивления Нет; Диаметр захвата 33 мм; Переменное напряжение U 1000 В; Постоянное напряжение U 1000 В; Переменный ток I 0 ... 100 А; Постоянный ток I 0 ... 600 А; Частота тока 40 ... 500 Гц
155 | APPA 156В - APPA 156В | + | 22185 | Назначение Токовые клещи; Ток переменный 100; Ток постоянный 600; Измерение сопротивления Нет; Длина корпуса (см) 80; Диаметр захвата 33 мм; Переменное напряжение U 1000 В; Постоянное напряжение U 1000 В; Переменный ток I 0 ... 100 А; Постоянный ток I 0 ... 600 А; Частота тока 40 ... 500 Гц
156 | APPA 157 - APPA 157 | + | 24402 | Назначение Токовые клещи; Ток переменный 100; Ток постоянный 600; Измерение сопротивления Нет; Диаметр захвата 40 мм; Переменное напряжение U 1000 В; Постоянное напряжение U 1000 В; Переменный ток I 0 ... 100 А; Постоянный ток I 0 ... 600 А; Частота тока 40 ... 500 Гц
157 | APPA 158B - APPA 158B | + | 33155 | Назначение Токовые клещи; Ток переменный 100; Ток постоянный 600; Длина корпуса (см) 80; Диаметр захвата 40 мм; Переменное напряжение U 1000 В; Постоянное напряжение U 1000 В; Переменный ток I 0 ... 100 А; Постоянный ток I 0 ... 600 А; Частота тока 40 ... 500 Гц
158 | APPA 30R - Клещи электроизмерительные APPA 30R | + | 12350 | Назначение Токовые клещи; Ток переменный 300; Ток постоянный 300; Измерение сопротивления Нет; Измерение True RMS Нет; Диаметр захвата 22 мм; Переменное напряжение U 600 В; Постоянное напряжение U 600 В; Переменный ток I 0 ... 300 А; Постоянный ток I 0 ... 300 А
159 | APPA 30T - APPA 30T | + | 8172 | Назначение Датчики тока; Ток переменный 300; Ток постоянный 300; Измерение температуры Нет; Измерение True RMS Нет; Гибкие Нет; Диаметр захвата 29 мм; Переменный ток I 0 ... 300 А; Постоянный ток I 0 ... 300 А; Погрешность 1
160 | APPA 31 - Токовые клещи APPA 31 | + | 4590 | Назначение Датчики тока; Ток переменный 400; Ток постоянный 0,1; Измерение сопротивления Нет; Измерение температуры Нет; Измерение True RMS Нет; Диаметр захвата 29 мм; Переменный ток I 0 ... 400 А; Частота тока 50 ... 60 Гц; Погрешность ± (1,9 % + 0,5 А); Особенности Ударопрочное исполнение (до 1,3 м)
161 | APPA 36RIII - APPA 36RIII | + | 13015 | Назначение Токовые клещи; Ток переменный 600; Ток постоянный 600; Измерение сопротивления Нет; Измерение температуры Нет; Измерение True RMS Нет; Диаметр захвата 36 мм; Переменное напряжение U 600 В; Постоянное напряжение U 600 В; Переменный ток I 0 ... 600 А; Постоянный ток I 0 ... 600 А; Частота тока 40 ... 400 Гц
162 | APPA 36T - Клещи-преобразователь тока APPA 36T |  | 7110 | Назначение Датчики тока; Ваттметр Нет; Аналоговая шкала Нет; Ток переменный 600; Ток постоянный 600; Диаметр захвата 36 мм; Переменный ток I 0 ... 600 А; Постоянный ток I 0 ... 600 А; Частота тока 40 ... 400 Гц
163 | APPA A0 - APPA A0 | + | 8306 | Назначение Токовые клещи; Ток переменный 300; Измерение температуры Нет; Измерение True RMS Нет; Гибкие Нет; Длина корпуса (см) 14,7; Диаметр захвата 25 мм; Переменное напряжение U 600 В; Переменный ток I 0 ... 300 А; Погрешность ± (2 % + 5 ед. счета)
164 | APPA A1 - APPA A1 | + | 11655 | Назначение Токовые клещи; Ток переменный 300; Ток постоянный 300; Измерение True RMS Нет; Длина корпуса (см) 14,7; Диаметр захвата 25 мм; Переменный ток I 0 ... 300 А; Постоянный ток I 0 ... 300 А
165 | APPA A10N - APPA A10N | + | 9120 | Назначение Токовые клещи; Ток переменный 600; Измерение температуры Нет; Измерение True RMS Нет; Гибкие Нет; Подсветка Нет; Диаметр захвата 32 мм; Переменное напряжение U 750 В; Постоянное напряжение U 1000 В; Переменный ток I 0 ... 600 А
166 | APPA A11 - APPA A11 | + | 10976 | Назначение Токовые клещи; Ток переменный 600; Измерение сопротивления Нет; Диаметр захвата 34 мм; Переменное напряжение U 600 В; Постоянное напряжение U 600 В; Переменный ток I 0 ... 600 А
167 | APPA A11R - APPA A11R | + | 11305 | Назначение Токовые клещи; Ток переменный 600; Измерение сопротивления Нет; Измерение True RMS Нет; Диаметр захвата 34 мм; Переменное напряжение U 600 В; Постоянное напряжение U 600 В; Переменный ток I 0 ... 600 А
168 | APPA A12 - APPA A12 | + | 10440 | Ток переменный 600; Ток постоянный 600; Измерение сопротивления Нет; Диаметр захвата 35 мм; Переменное напряжение U 600 В; Постоянное напряжение U 600 В; Переменный ток I 0 ... 600 А; Постоянный ток I 0 ... 600 А
169 | APPA A12R - APPA A12R | + | 13585 | Назначение Токовые клещи; Ток переменный 600; Ток постоянный 600; Измерение сопротивления Нет; Измерение True RMS Нет; Диаметр захвата 35 мм; Переменное напряжение U 600 В; Постоянное напряжение U 600 В; Переменный ток I 0 ... 600 А; Постоянный ток I 0 ... 600 А
170 | APPA A15 - APPA A15 | + | 12160 | Назначение Токовые клещи; Ток переменный 1000; Измерение сопротивления Нет; Диаметр захвата 51 мм; Переменное напряжение U 750 В; Постоянное напряжение U 1000 В; Переменный ток I 0 ... 1000 А; Погрешность ± (1,0 % + 5 ед. счета); Сопротивление 400 Ом
171 | APPA A15R - APPA A15R | + | 17010 | Назначение Токовые клещи; Ток переменный 1000; Измерение сопротивления Нет; Измерение True RMS Нет; Диаметр захвата 51 мм; Переменное напряжение U 750 В; Постоянное напряжение U 1000 В; Переменный ток I 0 ... 1000 А
172 | APPA A16 - APPA A16 | + | 13775 | Назначение Токовые клещи; Ток переменный 1000; Ток постоянный 1000; Измерение сопротивления Нет; Диаметр захвата 51 мм; Переменное напряжение U 750 В; Постоянное напряжение U 1000 В; Переменный ток I 0 ... 1000 А; Постоянный ток I 0 ... 1000 А
173 | APPA A17N - APPA A17N |  | 38535 | Назначение Токовые клещи; Ток переменный 60; Ток постоянный нет; Измерение сопротивления Нет; Измерение True RMS Нет; Длина корпуса (см) 23; Диаметр захвата 40 мм; Переменный ток I 0 ... 60 А; Постоянный ток I 0 А; Частота тока 15 ... 1000 Гц
174 | APPA A17R - APPA A17R | + | 24310 | Назначение Токовые клещи; Ток переменный 100; Измерение температуры Нет; Измерение True RMS Нет; Длина корпуса (см) 17,6; Подсветка Нет; Диаметр захвата 40 мм; Переменный ток I 0 ... 100 А; Частота тока 400 Гц; Погрешность ± 0,9 %
175 | APPA A2 - APPA A2 | + | 5864 | Назначение Токовые клещи; Ток переменный 400; Измерение температуры Нет; Измерение True RMS Нет; Гибкие Нет; Диаметр захвата 27 мм; Переменный ток I 0 ... 400 А; Погрешность ±2%; Особенности Удержание показаний
176 | APPA A3 - Токовые клещи APPA A3 | + | 7621 | Назначение Токовые клещи; Ваттметр Нет; Аналоговая шкала Нет; Ток переменный 400; Измерение сопротивления Нет; Диаметр захвата 32 мм; Переменное напряжение U 600 В; Постоянное напряжение U 600 В; Переменный ток I 0 ... 400 А
177 | APPA A3AR - APPA A3AR | + | 10486 | Назначение Токовые клещи; Ток переменный 400; Измерение сопротивления Нет; Измерение True RMS Нет; Длина корпуса (см) 18,8; Переменное напряжение U 750 В; Постоянное напряжение U 1000 В; Переменный ток I 0 ... 400 А; Частота тока 50 ... 60 Гц
178 | APPA A3D - APPA A3D | + | 11400 | Назначение Токовые клещи; Ток переменный 400; Ток постоянный 400; Измерение сопротивления Нет; Диаметр захвата 32 мм; Переменное напряжение U 600 В; Постоянное напряжение U 600 В; Переменный ток I 0 ... 400 А; Постоянный ток I 0 ... 400 А; Частота тока 50 ... 20000 Гц
179 | APPA A5 - APPA A5 | + | 8663 | Назначение Токовые клещи; Ток переменный 200; Измерение сопротивления Нет; Измерение True RMS Нет; Диаметр захвата 16 мм; Переменное напряжение U 750 В; Постоянное напряжение U 1000 В; Переменный ток I 0 ... 200 А
180 | APPA A5AR - APPA A5AR | + | цена по запросу | Назначение Токовые клещи; Ток переменный 200; Измерение сопротивления Нет; Измерение True RMS Нет; Длина корпуса (см) 19,3; Переменное напряжение U 750 В; Постоянное напряжение U 1000 В; Переменный ток I 0 ... 200 А; Частота тока 50 ... 60 Гц
181 | APPA A6D - APPA A6D | + | цена по запросу | Назначение Токовые клещи; Ток переменный 600; Ток постоянный 600; Измерение сопротивления Нет; Диаметр захвата 35 мм; Переменное напряжение U 750 В; Постоянное напряжение U 1000 В; Переменный ток I 0 ... 600 А; Постоянный ток I 0 ... 600 А
182 | APPA A6DR - APPA A6DR | + | 18522 | Назначение Токовые клещи; Ток переменный 600; Ток постоянный 600; Измерение сопротивления Нет; Измерение True RMS Нет; Диаметр захвата 35 мм; Переменное напряжение U 750 В; Постоянное напряжение U 1000 В; Переменный ток I 0 ... 600 А; Постоянный ток I 0 ... 600 А
183 | APPA A6N - APPA A6N | + | 10830 | Назначение Токовые клещи; Ток переменный 600; Измерение сопротивления Нет; Диаметр захвата 32 мм; Переменное напряжение U 750 В; Постоянное напряжение U 1000 В; Переменный ток I 0 ... 600 А
184 | APPA A7A - APPA A7A | + | 9996 | Назначение Токовые клещи; Ток переменный 200; Измерение сопротивления Нет; Диаметр захвата 16 мм; Переменное напряжение U 750 В; Постоянное напряжение U 1000 В; Переменный ток I 0 ... 200 А
185 | APPA A7D - APPA A7D | + | 8208 | Назначение Токовые клещи; Ток переменный 200; Измерение сопротивления Нет; Измерение температуры Нет; Измерение True RMS Нет; Подсветка Нет; Диаметр захвата 12 мм; Переменное напряжение U 600 В; Постоянное напряжение U 600 В; Переменный ток I 0 ... 200 А
186 | APPA A9 - APPA A9 | + | 10290 | Назначение Токовые клещи; Ток переменный 400; Измерение сопротивления Нет; Диаметр захвата 27 мм; Переменное напряжение U 750 В; Постоянное напряжение U 1000 В; Переменный ток I 0 ... 400 А
187 | APPA MA3 - APPA MA3 | + | 18326 | Назначение Токовые клещи; Ток переменный 100; Ток постоянный 100; Длина корпуса (см) 22; Диаметр захвата 20 мм; Переменное напряжение U 1000 В; Постоянное напряжение U 1000 В; Переменный ток I 0 ... 100 А; Постоянный ток I 0 ... 100 А
188 | APPA sFlex-10A - Клещи электроизмерительные APPA sFlex-10A |  | 18032 | Назначение Датчики тока; Ток переменный 3000; Измерение True RMS Нет; Длина корпуса (см) 28; Подсветка Нет; Диаметр захвата 250 мм; Переменный ток I 0 ... 3000 А; Погрешность ± (3,0 % + 5 ед. сч.)*
189 | APPA sFlex-10T - APPA sFlex-10T | + | 10545 | Назначение Токовые клещи; Ток переменный 3000; Измерение сопротивления Нет; Измерение температуры Нет; Измерение True RMS Нет; Гибкие Нет; Длина корпуса (см) 28; Диаметр захвата 250 мм; Переменный ток I 0 ... 3000 А; Погрешность ±3 %
190 | APPA sFlex-18A - APPA sFlex-18A |  | 20909 | Назначение Датчики тока; Ток переменный 3000; Измерение сопротивления Нет; Измерение температуры Нет; Измерение True RMS Нет; Гибкие Нет; Длина корпуса (см) 28; Подсветка Нет; Диаметр захвата 250 мм; Переменный ток I 0 ... 3000 А
191 | APPA sFlex-18D - APPA sFlex-18D | + | цена по запросу | Назначение Токовые клещи; Ток переменный 3000; Измерение температуры Нет; Измерение True RMS Нет; Гибкие Нет; Длина корпуса (см) 28; Подсветка Нет; Диаметр захвата 450 мм; Переменный ток I 0 ... 3000 А; Частота тока 500 Гц; Погрешность ±3 %
192 | APPA sFlex-18T - APPA sFlex-18T | + | 13081 | Назначение Токовые клещи; Ток переменный 3000; Измерение True RMS Нет; Гибкие Нет; Длина корпуса (см) 35,1; Подсветка Нет; Диаметр захвата 450 мм; Переменный ток I 0 ... 3000 А; Частота тока 500 Гц; Погрешность ±3 %
193 | Chauvin Arnoux C193 (3 шт.) - C193 (3 шт.) |  | 204750 | Назначение Токовые клещи; Ток переменный 120; Измерение сопротивления Нет; Измерение температуры Нет; Длина корпуса (см) 21,6; Диаметр захвата 52 мм; Переменный ток I 0 ... 120 А; Частота тока 30 ... 10000 Гц
194 | C193 (4 шт.) - C193 (4 шт.) |  | 314000 | Назначение Токовые клещи; Ваттметр Нет; Аналоговая шкала Нет; Ток переменный 120; Измерение сопротивления Нет; Диаметр захвата 52 мм; Переменный ток I 0 ... 120 А; Частота тока 30 ... 10000 Гц
195 | CENTER 22 - CENTER 22 | + | 2980 | Назначение Токовые клещи; Ваттметр Нет; Ток переменный 400; Измерение сопротивления Нет; Измерение температуры Нет; Измерение True RMS Нет; Гибкие Нет; Длина корпуса (см) 14,7; Диаметр захвата 23 мм; Переменный ток I 0 ... 400 А
196 | CENTER 223 - CENTER 223 | + | 10925 | Назначение Токовые клещи; Ток переменный 100; Ток постоянный 100; Измерение сопротивления Нет; Диаметр захвата 12.5 мм; Переменное напряжение U 600 В; Постоянное напряжение U 600 В; Переменный ток I 0 ... 100 А; Постоянный ток I 0 ... 100 А
197 | Клещи токоизмерительные CENTER 23 - CENTER 23 | + | 8379 | Назначение Токовые клещи; Ваттметр Нет; Аналоговая шкала Нет; Ток переменный 400; Ток постоянный 400; Измерение True RMS Нет; Длина корпуса (см) 14,7; Диаметр захвата 23 мм; Переменный ток I 0 ... 400 А; Постоянный ток I 0 ... 400 А
198 | CENTER 232 - CENTER 232 | + | 16245 | Назначение Токовые клещи; Ваттметр Нет; Ток переменный 600; Ток постоянный 600; Измерение сопротивления Нет; Диаметр захвата 30 мм; Переменное напряжение U 600 В; Постоянное напряжение U 600 В; Переменный ток I 0 ... 600 А; Постоянный ток I 0 ... 600 А
199 | CENTER 235 - CENTER 235 | + | 15770 | Назначение Токовые клещи; Ток переменный 100; Измерение сопротивления Нет; Диаметр захвата 28 мм; Переменное напряжение U 600 В; Постоянное напряжение U 600 В; Переменный ток I 0 ... 100 А
200 | CENTER 250 - CENTER 250 | + | 8563 | Назначение Токовые клещи; Ток переменный 600; Измерение сопротивления Нет; Диаметр захвата 28 мм; Переменное напряжение U 600 В; Постоянное напряжение U 600 В; Переменный ток I 0 ... 600 А
201 | CENTER 252 - CENTER 252 | + | 12160 | Назначение Токовые клещи; Ток переменный 600; Ток постоянный 600; Измерение сопротивления Нет; Диаметр захвата 28 мм; Переменное напряжение U 600 В; Постоянное напряжение U 600 В; Переменный ток I 0 ... 600 А; Постоянный ток I 0 ... 600 А
202 | CENTER 261 - CENTER 261 | + | 17860 | Назначение Токовые клещи; Ток переменный 200; Ток постоянный 200; Измерение сопротивления Нет; Измерение True RMS Нет; Диаметр захвата 20 мм; Переменное напряжение U 600 В; Постоянное напряжение U 600 В; Переменный ток I 0 ... 200 А; Постоянный ток I 0 ... 200 А
203 | CENTER 262 - CENTER 262 | + | 19940 | Назначение Токовые клещи; Ток переменный 20; Ток постоянный 10; Измерение сопротивления Нет; Измерение True RMS Нет; Диаметр захвата 23 мм; Переменное напряжение U 300 В; Постоянное напряжение U 300 В; Переменный ток I 0 ... 20 А; Постоянный ток I 0 ... 10 А
204 | CENTER 266 - CENTER 266 |  | 19200 | Назначение Токовые клещи; Ток переменный 60; Измерение сопротивления Нет; Измерение True RMS Нет; Длина корпуса (см) 21; Диаметр захвата 23 мм; Переменное напряжение U 600 В; Постоянное напряжение U 600 В; Переменный ток I 0 ... 60 А; Частота тока 50 ... 500 Гц
205 | CL120 - CL120 | + | цена по запросу | Назначение Токовые клещи; Ток переменный 200; Ток постоянный нет; Измерение сопротивления Нет; Измерение температуры Нет; Гибкие Нет; Диаметр захвата 24 мм; Переменный ток I 0 ... 200 А; Постоянный ток I 0 А; Частота тока 40 ... 1000 Гц
206 | CL130 - CL130 | + | цена по запросу | Назначение Токовые клещи; Ток переменный 600; Ток постоянный нет; Измерение сопротивления Нет; Измерение температуры Нет; Гибкие Нет; Диаметр захвата 30 мм; Переменный ток I 0 ... 600 А; Постоянный ток I 0 А; Частота тока 40 ... 1000 Гц
207 | CL135 - CL135 | + | цена по запросу | Назначение Токовые клещи; Ток переменный 600; Ток постоянный нет; Измерение сопротивления Нет; Измерение температуры Нет; Гибкие Нет; Диаметр захвата 30 мм; Переменный ток I 0 ... 600 А; Постоянный ток I 0 А; Частота тока 40 ... 1000 Гц
208 | CL150 - CL150 | + | цена по запросу | Назначение Токовые клещи; Ток переменный 2000; Ток постоянный нет; Измерение сопротивления Нет; Измерение температуры Нет; Гибкие Нет; Диаметр захвата 54 мм; Переменный ток I 0 ... 2000 А; Постоянный ток I 0 А; Частота тока 40 ... 1000 Гц
209 | CL155 - CL155 | + | цена по запросу | Назначение Токовые клещи; Ток переменный 2000; Ток постоянный нет; Измерение сопротивления Нет; Измерение True RMS Нет; Диаметр захвата 54 мм; Переменное напряжение U 750 В; Постоянное напряжение U 1000 В; Переменный ток I 0 ... 2000 А; Частота тока 40 ... 1000 Гц
210 | CL220 - CL220 | + | цена по запросу | Назначение Токовые клещи; Ток переменный 300; Измерение сопротивления Нет; Измерение температуры Нет; Измерение True RMS Нет; Гибкие Нет; Диаметр захвата 24 мм; Переменный ток I 0 ... 300 А; Постоянный ток I 0 А; Частота тока 20 ... 10000 Гц
211 | CL235 - CL235 | + | цена по запросу | Назначение Токовые клещи; Ток переменный 600; Ток постоянный нет; Измерение сопротивления Нет; Измерение температуры Нет; Измерение True RMS Нет; Диаметр захвата 33 мм; Переменный ток I 0 ... 600 А; Постоянный ток I 0 А; Частота тока 40 ... 1000 Гц
212 | CL250 - CL250 | + | цена по запросу | Назначение Токовые клещи; Ток переменный 2000; Ток постоянный нет; Измерение сопротивления Нет; Диаметр захвата 55 мм; Переменный ток I 0 ... 2000 А; Постоянный ток I 0 А; Частота тока 40 ... 1000 Гц
213 | CL255 - CL255 | + | цена по запросу | Назначение Токовые клещи; Ток переменный 2000; Ток постоянный нет; Измерение сопротивления Нет; Измерение температуры Нет; Измерение True RMS Нет; Гибкие Нет; Диаметр захвата 55 мм; Переменный ток I 0 ... 2000 А; Постоянный ток I 0 А; Частота тока 40 ... 1000 Гц
214 | CL320 - CL320 | + | цена по запросу | Назначение Токовые клещи; Ток переменный 200; Измерение температуры Нет; Измерение True RMS Нет; Подсветка Нет; Диаметр захвата 24 мм; Переменный ток I 0 ... 200 А; Постоянный ток I 0 А; Частота тока 40 ... 400 Гц
215 | CL340 - CL340 | + | цена по запросу | Назначение Токовые клещи; Ваттметр Нет; Аналоговая шкала Нет; Ток переменный 400; Ток постоянный нет; Измерение сопротивления Нет; Диаметр захвата 40 мм; Переменный ток I 0 ... 400 А; Постоянный ток I 0 А; Частота тока 20 ... 1000 Гц
216 | CL345 - CL345 | + | цена по запросу | Назначение Токовые клещи; Ваттметр Нет; Ток переменный 400; Ток постоянный нет; Измерение True RMS Нет; Диаметр захвата 40 мм; Переменный ток I 0 ... 400 А; Частота тока 20 ... 1000 Гц
217 | CL360 - CL360 | + | цена по запросу | Назначение Токовые клещи; Ваттметр Нет; Аналоговая шкала Нет; Ток переменный 1000; Ток постоянный нет; Измерение сопротивления Нет; Измерение температуры Нет; Измерение True RMS Нет; Гибкие Нет; Диаметр захвата 68 мм; Переменный ток I 0 ... 1000 А; Постоянный ток I 0 А; Частота тока 40 ... 1000 Гц
218 | CL420 - CL420 |  | цена по запросу | Назначение Токовые клещи; Ваттметр Нет; Аналоговая шкала Нет; Ток постоянный 0,1; Измерение сопротивления Нет; Измерение температуры Нет; Измерение True RMS Нет; Гибкие Нет; Длина корпуса (см) 11,7; Диаметр захвата 6 мм; Постоянный ток I 0 ... 0.1 А
219 | CMP-200 - CMP-200 | + | 13920 | Назначение Токовые клещи; Ток постоянный 200; Измерение сопротивления Нет; Измерение температуры Нет; Измерение True RMS Нет; Подсветка Нет; Диаметр захвата 30 мм; Постоянный ток I 0 ... 200 А; Сопротивление Нет
220 | CMP-2000 Клещи электроизмерительные - CMP-2000 Клещи электроизмерительные | + | 43560 | Назначение Токовые клещи; Ток переменный 1500; Ток постоянный 2000; Измерение сопротивления Нет; Измерение температуры Нет; Измерение True RMS Нет; Длина корпуса (см) 28; Диаметр захвата 57 мм; Переменное напряжение U 750 В; Постоянное напряжение U 1000 В; Переменный ток I 0 ... 1500 А; Постоянный ток I 0 ... 2000 А
221 | CTC0080 - CTC0080 |  | 9620 | Назначение Токовые клещи; Ток переменный 50; Измерение температуры Нет; Гибкие Нет; Длина корпуса (см) 17,4; Диаметр захвата 8 мм; Переменный ток I 0 ... 50 А; Частота тока 50 ... 400 Гц
222 | CTC0130 - CTC0130 |  | 11063 | Назначение Токовые клещи; Ток переменный 100; Измерение температуры Нет; Гибкие Нет; Длина корпуса (см) 17,4; Диаметр захвата 13 мм; Переменный ток I 0 ... 100 А; Частота тока 50 ... 400 Гц
223 | CTC1535 - CTC1535 |  | 17043 | Назначение Токовые клещи; Ток переменный 1000; Измерение температуры Нет; Гибкие Нет; Длина корпуса (см) 21,6; Диаметр захвата 52 мм; Переменный ток I 0 ... 1000 А; Частота тока 40 ... 100000 Гц
224 | DCM1500 - Токовые клещи Megger DCM1500 | + | цена по запросу | Назначение Токовые клещи; Ток переменный 1500; Ток постоянный 1500; Измерение сопротивления Нет; Измерение True RMS Нет; Переменное напряжение U 750 В; Постоянное напряжение U 1000 В; Переменный ток I 0 ... 1500 А; Постоянный ток I 0 ... 1500 А; Частота тока 20 ... 400 Гц
225 | DCM300E - DCM300E | + | цена по запросу | Назначение Токовые клещи; Ваттметр Нет; Аналоговая шкала Нет; Ток переменный 300; Измерение сопротивления Нет; Измерение температуры Нет; Измерение True RMS Нет; Гибкие Нет; Длина корпуса (см) 17,6; Диаметр захвата 40 мм; Переменный ток I 0 ... 300 А
226 | DCM320 - DCM320 | + | цена по запросу | Назначение Токовые клещи; Ток переменный 400; Измерение сопротивления Нет; Измерение температуры Нет; Измерение True RMS Нет; Гибкие Нет; Диаметр захвата 27 мм; Переменное напряжение U 600 В; Постоянное напряжение U 600 В; Переменный ток I 0 ... 400 А
227 | DCM330 - DCM330 | + | цена по запросу | Назначение Токовые клещи; Ваттметр Нет; Аналоговая шкала Нет; Ток переменный 200; Измерение сопротивления Нет; Измерение температуры Нет; Измерение True RMS Нет; Гибкие Нет; Диаметр захвата 16 мм; Переменное напряжение U 1000 В; Постоянное напряжение U 1000 В; Переменный ток I 0 ... 200 А
228 | DCM340 - Токовые клещи Megger DCM340 | + | цена по запросу | Назначение Токовые клещи; Ток переменный 600; Ток постоянный 600; Измерение сопротивления Нет; Диаметр захвата 35 мм; Переменное напряжение U 600 В; Постоянное напряжение U 600 В; Переменный ток I 0 ... 600 А; Постоянный ток I 0 ... 600 А
229 | DT-320 - DT-320 |  | 7897 | Назначение Токовые клещи; Ваттметр Нет; Аналоговая шкала Нет; Ток переменный 3000; Измерение сопротивления Нет; Измерение температуры Нет; Измерение True RMS Нет; Гибкие Нет; Диаметр захвата 457 мм; Переменный ток I 0 ... 3000 А; Частота тока 50 ... 400 Гц
230 | DT-3340 - Токовые клещи CEM DT-3340 | + | 5650 | Назначение Токовые клещи; Ток переменный 1000; Измерение сопротивления Нет; Длина корпуса (см) 22,6; Диаметр захвата 30 мм; Переменное напряжение U 600 В; Постоянное напряжение U 600 В; Переменный ток I 0 ... 1000 А
231 | DT-3341 - Токовые клещи CEM DT-3341 | + | 6468 | Назначение Токовые клещи; Ваттметр Нет; Аналоговая шкала Нет; Ток переменный 1000; Измерение сопротивления Нет; Длина корпуса (см) 22,6; Диаметр захвата 30 мм; Переменное напряжение U 600 В; Постоянное напряжение U 600 В; Переменный ток I 0 ... 1000 А
232 | DT-3343 - Токовые клещи CEM DT-3343 | + | 8620 | Назначение Токовые клещи; Ток переменный 1000; Ток постоянный 1000; Измерение сопротивления Нет; Длина корпуса (см) 22,6; Диаметр захвата 30 мм; Переменное напряжение U 600 В; Постоянное напряжение U 600 В; Переменный ток I 0 ... 1000 А; Постоянный ток I 0 ... 1000 А
233 | DT-3347 - Токовые клещи CEM DT-3347 | + | 12100 | Назначение Токовые клещи; Ток переменный 1000; Ток постоянный 1000; Длина корпуса (см) 22,6; Диаметр захвата 30 мм; Переменное напряжение U 600 В; Постоянное напряжение U 600 В; Переменный ток I 0 ... 1000 А; Постоянный ток I 0 ... 1000 А
234 | DT-3348 - Токовые клещи CEM DT-3348 | + | 15840 | Назначение Токовые клещи; Ваттметр Нет; Ток переменный 1000; Ток постоянный 1000; Измерение сопротивления Нет; Длина корпуса (см) 22; Диаметр захвата 30 мм; Переменное напряжение U 600 В; Постоянное напряжение U 600 В; Переменный ток I 0 ... 1000 А; Постоянный ток I 0 ... 1000 А
235 | DT-3351 - Токовые клещи CEM DT-3351 | + | 17640 | Назначение Токовые клещи; Ток переменный 1500; Ток постоянный 1500; Измерение сопротивления Нет; Измерение температуры Нет; Измерение True RMS Нет; Диаметр захвата 55 мм; Переменное напряжение U 750 В; Постоянное напряжение U 750 В; Переменный ток I 0 ... 1500 А; Постоянный ток I 0 ... 1500 А
236 | DT-3352 - Токовые клещи CEM DT-3352 | + | 21540 | Назначение Токовые клещи; Ваттметр Нет; Ток переменный 1500; Ток постоянный 1500; Измерение сопротивления Нет; Измерение True RMS Нет; Диаметр захвата 55 мм; Переменное напряжение U 750 В; Постоянное напряжение U 1000 В; Переменный ток I 0 ... 1500 А; Постоянный ток I 0 ... 1500 А
237 | DT-3353 - Токовые клещи CEM DT-3353 | + | 16300 | Назначение Токовые клещи; Ваттметр Нет; Аналоговая шкала Нет; Ток переменный 1000; Измерение True RMS Нет; Длина корпуса (см) 30; Диаметр захвата 55 мм; Переменное напряжение U 750 В; Переменный ток I 0 ... 1000 А
238 | DT-3361 - Клещи токоизмерительные CEM DT-3361 | + | 7140 | Назначение Токовые клещи; Ваттметр Нет; Аналоговая шкала Нет; Ток переменный 1000; Измерение сопротивления Нет; Измерение температуры Нет; Длина корпуса (см) 22; Диаметр захвата 30 мм; Переменное напряжение U 750 В; Постоянное напряжение U 1000 В; Переменный ток I 0 ... 1000 А
239 | DT-3363 - Токовые клещи CEM DT-3363 | + | 11726 | Назначение Токовые клещи; Ток переменный 1000; Ток постоянный 1000; Измерение сопротивления Нет; Длина корпуса (см) 22; Диаметр захвата 30 мм; Переменное напряжение U 750 В; Постоянное напряжение U 1000 В; Переменный ток I 0 ... 1000 А; Постоянный ток I 0 ... 1000 А
240 | DT-3367 - Токовые клещи CEM DT-3367 | + | 13050 | Назначение Токовые клещи; Ток переменный 1000; Ток постоянный 1000; Измерение сопротивления Нет; Измерение температуры Нет; Длина корпуса (см) 22; Диаметр захвата 30 мм; Переменное напряжение U 750 В; Постоянное напряжение U 1000 В; Переменный ток I 0 ... 1000 А; Постоянный ток I 0 ... 1000 А
241 | DT-3368 - Токовые клещи CEM DT-3368 | + | 14620 | Назначение Токовые клещи; Ток переменный 1000; Ток постоянный 1000; Измерение сопротивления Нет; Диаметр захвата 30 мм; Переменное напряжение U 600 В; Постоянное напряжение U 600 В; Переменный ток I 0 ... 1000 А; Постоянный ток I 0 ... 1000 А; Частота тока 30 ... 15000 Гц
242 | DT-337 - Токовые клещи CEM DT-337 | + | 9720 | Назначение Токовые клещи; Ток переменный 80; Ток постоянный 80; Измерение сопротивления Нет; Диаметр захвата 12 мм; Переменное напряжение U 600 В; Постоянное напряжение U 600 В; Переменный ток I 0 ... 80 А; Постоянный ток I 0 ... 80 А; Частота тока 5 ... 10000000 Гц
243 | DT-338 - Токовые клещи CEM DT-338 |  | 11936 | Назначение Токовые клещи; Ток переменный 500; Ток постоянный 500; Измерение температуры Нет; Измерение True RMS Нет; Диаметр захвата 19 мм; Переменное напряжение U 600 В; Постоянное напряжение U 600 В; Переменный ток I 0 ... 500 А; Постоянный ток I 0 ... 500 А; Частота тока 10 ... 10000 Гц
244 | DT-351 - Токовые клещи CEM DT-351 | + | 7500 | Назначение Токовые клещи; Ток переменный 400; Ток постоянный 400; Измерение сопротивления Нет; Измерение температуры Нет; Длина корпуса (см) 19,3; Диаметр захвата 30 мм; Переменное напряжение U 600 В; Постоянное напряжение U 600 В; Переменный ток I 0 ... 400 А; Постоянный ток I 0 ... 400 А
245 | DT-355 - Токовые клещи CEM DT-355 | + | 6830 | Назначение Токовые клещи; Ток переменный 1000; Измерение сопротивления Нет; Измерение температуры Нет; Длина корпуса (см) 23,83; Диаметр захвата 40 мм; Переменное напряжение U 600 В; Постоянное напряжение U 600 В; Переменный ток I 0 ... 1000 А
246 | DT-360 - Клещи токоизмерительные CEM DT-360 | + | 5820 | Назначение Токовые клещи; Ваттметр Нет; Аналоговая шкала Нет; Ток переменный 400; Измерение сопротивления Нет; Длина корпуса (см) 19,3; Диаметр захвата 30 мм; Переменное напряжение U 600 В; Постоянное напряжение U 600 В; Переменный ток I 0 ... 400 А
247 | DT-362 - Токовые клещи CEM DT-362 | + | 8776 | Назначение Токовые клещи; Ток переменный 400; Ток постоянный 400; Измерение сопротивления Нет; Измерение температуры Нет; Длина корпуса (см) 19,3; Диаметр захвата 30 мм; Переменное напряжение U 600 В; Постоянное напряжение U 600 В; Переменный ток I 0 ... 400 А; Постоянный ток I 0 ... 400 А
248 | DT-380 - Токовые клещи CEM DT-380 | + | 3882 | Назначение Токовые клещи; Ток переменный 400; Ток постоянный нет; Измерение сопротивления Нет; Диаметр захвата 30 мм; Переменное напряжение U 600 В; Постоянное напряжение U 600 В; Переменный ток I 0 ... 400 А; Постоянный ток I 0 А; Частота тока 50 ... 60 Гц
249 | DT-9702 - Токовые клещи CEM DT-9702 | + | 8068 | Назначение Токовые клещи; Ток переменный 200; Ток постоянный 200; Измерение сопротивления Нет; Диаметр захвата 23 мм; Переменное напряжение U 600 В; Постоянное напряжение U 600 В; Переменный ток I 0 ... 200 А; Постоянный ток I 0 ... 200 А; Частота тока 10 ... 10000000 Гц
250 | DT-9809 - Токовые клещи CEM DT-9809 | + | 11240 | Назначение Токовые клещи; Ваттметр Нет; Аналоговая шкала Нет; Ток переменный 1000; Измерение сопротивления Нет; Длина корпуса (см) 21; Диаметр захвата 30 мм; Переменное напряжение U 400 В; Переменный ток I 0 ... 1000 А
251 | DT-9810 - DT-9810 | + | 6504 | Назначение Токовые клещи; Ваттметр Нет; Аналоговая шкала Нет; Ток переменный 200; Измерение сопротивления Нет; Длина корпуса (см) 18,3; Диаметр захвата 30 мм; Переменный ток I 0 ... 200 А
252 | SONEL F-2А - Клещи гибкие F-2А |  | 63170 | Назначение Токовые клещи; Ваттметр Нет; Аналоговая шкала Нет; Ток переменный 10000; Ток постоянный нет; Измерение сопротивления Нет; Измерение температуры Нет; Измерение True RMS Нет; Гибкие Нет; Диаметр захвата 250 мм; Переменный ток I 0 ... 10000 А; Постоянный ток I 0 А
253 | SONEL F-3А - Клещи гибкие F-3А |  | 35350 | Назначение Токовые клещи; Ваттметр Нет; Аналоговая шкала Нет; Ток переменный 10000; Ток постоянный нет; Измерение сопротивления Нет; Измерение температуры Нет; Измерение True RMS Нет; Гибкие Нет; Диаметр захвата 130 мм; Переменный ток I 0 ... 10000 А; Постоянный ток I 0 А
254 | Chauvin Arnoux F201 - F201 — токоизмерительные клещи | + | 29000 | Назначение Токовые клещи; Ток переменный 600; Измерение сопротивления Нет; Измерение True RMS Нет; Гибкие Нет; Подсветка Нет; Диаметр захвата 38 мм; Переменное напряжение U 1000 В; Постоянное напряжение U 1400 В; Переменный ток I 0 ... 600 А
255 | Chauvin Arnoux F203 - F203 — токоизмерительные клещи | + | 66000 | Назначение Токовые клещи; Ток переменный 600; Ток постоянный 900; Измерение сопротивления Нет; Измерение температуры Нет; Диаметр захвата 38 мм; Переменное напряжение U 1000 В; Постоянное напряжение U 1400 В; Переменный ток I 0 ... 600 А; Постоянный ток I 0 ... 900 А
256 | F205 - F205 | + | 78000 | Назначение Токовые клещи; Ваттметр Нет; Ток переменный 600; Ток постоянный 900; Измерение сопротивления Нет; Диаметр захвата 38 мм; Переменное напряжение U 1000 В; Постоянное напряжение U 1400 В; Переменный ток I 0 ... 600 А; Постоянный ток I 0 ... 900 А
257 | F401 - F401 | + | 47000 | Назначение Токовые клещи; Ток переменный 1000; Измерение сопротивления Нет; Измерение температуры Нет; Диаметр захвата 48 мм; Переменное напряжение U 1000 В; Постоянное напряжение U 1400 В; Переменный ток I 0 ... 1000 А
258 | F403 - F403 | + | 86000 | Назначение Токовые клещи; Ток переменный 1000; Ток постоянный 1500; Измерение сопротивления Нет; Длина корпуса (см) 28; Диаметр захвата 48 мм; Переменное напряжение U 1000 В; Постоянное напряжение U 1400 В; Переменный ток I 0 ... 1000 А; Постоянный ток I 0 ... 1500 А
259 | F405 - F405 | + | 78000 | Назначение Токовые клещи; Ваттметр Нет; Ток переменный 1500; Измерение сопротивления Нет; Диаметр захвата 48 мм; Переменное напряжение U 1000 В; Постоянное напряжение U 1400 В; Переменный ток I 0 ... 1500 А
260 | F407 - F407 | + | 145000 | Назначение Токовые клещи; Ваттметр Нет; Ток переменный 1500; Измерение сопротивления Нет; Диаметр захвата 48 мм; Переменное напряжение U 1000 В; Постоянное напряжение U 1400 В; Переменный ток I 0 ... 1500 А
261 | F603 - F603 | + | цена по запросу | Назначение Токовые клещи; Ток переменный 2000; Ток постоянный 3000; Измерение сопротивления Нет; Измерение температуры Нет; Диаметр захвата 60 мм; Переменное напряжение U 1000 В; Постоянное напряжение U 1400 В; Переменный ток I 0 ... 2000 А; Постоянный ток I 0 ... 3000 А
262 | F605 - F605 | + | 124000 | Назначение Токовые клещи; Ваттметр Нет; Ток переменный 2000; Ток постоянный 3000; Измерение сопротивления Нет; Диаметр захвата 60 мм; Переменное напряжение U 1000 В; Постоянное напряжение U 1400 В; Переменный ток I 0 ... 2000 А; Постоянный ток I 0 ... 3000 А
263 | F607 - F607 | + | 184000 | Назначение Токовые клещи; Ток переменный 2000; Ток постоянный 3000; Измерение сопротивления Нет; Длина корпуса (см) 29,6; Диаметр захвата 48 мм; Переменное напряжение U 1000 В; Постоянное напряжение U 1000 В; Переменный ток I 0 ... 2000 А; Постоянный ток I 0 ... 3000 А; Частота тока 5 ... 20000 Гц
264 | F65 - F65 | + | 84000 | Назначение Токовые клещи; Ток переменный 80; Измерение сопротивления Нет; Измерение True RMS Нет; Длина корпуса (см) 21,8; Диаметр захвата 42 мм; Переменное напряжение U 600 В; Постоянное напряжение U 600 В; Переменный ток I 0 ... 80 А
265 | FC-31 - FC-31 |  | 3009 | Назначение Токовые клещи; Ток переменный 200; Измерение сопротивления Нет; Измерение температуры Нет; Измерение True RMS Нет; Гибкие Нет; Длина корпуса (см) 15,8; Диаметр захвата 18 мм; Переменный ток I 0 ... 200 А
266 | FC-35 - Токовые клещи CEM FC-35 |  | 4984 | Назначение Токовые клещи; Ток переменный 200; Ток постоянный 200; Измерение сопротивления Нет; Длина корпуса (см) 17,6; Диаметр захвата 18 мм; Переменное напряжение U 600 В; Постоянное напряжение U 600 В; Переменный ток I 0 ... 200 А; Постоянный ток I 0 ... 200 А
267 | FC-36 - FC-36 |  | 6720 | Назначение Токовые клещи; Ток переменный 200; Ток постоянный 200; Измерение сопротивления Нет; Измерение True RMS Нет; Диаметр захвата 18 мм; Переменное напряжение U 600 В; Постоянное напряжение U 600 В; Переменный ток I 0 ... 200 А; Постоянный ток I 0 ... 200 А
268 | Fluke 302+ - Токовые клещи Fluke 302+ | + | 11638 | Назначение Токовые клещи; Ток переменный 400; Измерение сопротивления Нет; Подсветка Нет; Диаметр захвата 30 мм; Переменное напряжение U 600 В; Постоянное напряжение U 600 В; Переменный ток I 0 ... 400 А; Сопротивление 40 кОм
269 | Токовые клещи Fluke 303 - Токовые клещи Fluke 303 | + | 28157 | Назначение Токовые клещи; Ток переменный 600; Измерение сопротивления Нет; Подсветка Нет; Диаметр захвата 30 мм; Переменное напряжение U 600 В; Постоянное напряжение U 600 В; Переменный ток I 0 ... 600 А; Сопротивление 40 кОм
270 | Fluke 317 - Токоизмерительные клещи Fluke 317 | + | 33099 | Назначение Токовые клещи; Ток переменный 600; Ток постоянный 600; Измерение сопротивления Нет; Измерение True RMS Нет; Диаметр захвата 37 мм; Переменное напряжение U 600 В; Постоянное напряжение U 600 В; Переменный ток I 0 ... 600 А; Постоянный ток I 0 ... 600 А
271 | FLUKE-319/RU Токоизмерительные клещи - Токоизмерительные клещи Fluke 319 | + | 40315 | Назначение Токовые клещи; Ток переменный 1000; Ток постоянный 1000; Измерение сопротивления Нет; Измерение True RMS Нет; Диаметр захвата 37 мм; Переменное напряжение U 600 В; Постоянное напряжение U 600 В; Переменный ток I 0 ... 1000 А; Постоянный ток I 0 ... 1000 А; Частота тока 5 ... 500 Гц
272 | Fluke 323 - Токоизмерительные клещи Fluke 323 | + | 30410 | Назначение Токовые клещи; Ваттметр Нет; Аналоговая шкала Нет; Ток переменный 400; Ток постоянный нет; Измерение сопротивления Нет; Измерение температуры Нет; Измерение True RMS Нет; Гибкие Нет; Диаметр захвата 30 мм; Переменное напряжение U 600 В; Постоянное напряжение U 600 В; Переменный ток I 0 ... 400 А; Постоянный ток I 0 А
273 | Fluke 324 - Токоизмерительные клещи Fluke 324 | + | 67516 | Назначение Токовые клещи; Ток переменный 400; Измерение сопротивления Нет; Измерение True RMS Нет; Диаметр захвата 30 мм; Переменное напряжение U 600 В; Постоянное напряжение U 600 В; Переменный ток I 0 ... 400 А
274 | Токоизмерительные клещи Fluke 325 - Токоизмерительные клещи Fluke 325 | + | 53311 | Назначение Токовые клещи; Ток переменный 400; Ток постоянный 400; Измерение сопротивления Нет; Диаметр захвата 30 мм; Переменное напряжение U 600 В; Постоянное напряжение U 600 В; Переменный ток I 0 ... 400 А; Постоянный ток I 0 ... 400 А; Частота тока 5 ... 500 Гц
275 | Fluke 353 - FLUKE 353 | + | 264649 | Назначение Токовые клещи; Ток переменный 1400; Ток постоянный 2000; Измерение сопротивления Нет; Измерение True RMS Нет; Диаметр захвата 58 мм; Переменное напряжение U 600 В; Постоянное напряжение U 1000 В; Переменный ток I 0 ... 1400 А; Постоянный ток I 0 ... 2000 А; Частота тока 5 ... 1000 Гц
276 | Fluke 355 - Клещи FLUKE 355 | + | 199727 | Назначение Токовые клещи; Ток переменный 1400; Ток постоянный 2000; Измерение сопротивления Нет; Измерение True RMS Нет; Диаметр захвата 58 мм; Переменное напряжение U 600 В; Постоянное напряжение U 1000 В; Переменный ток I 0 ... 1400 А; Постоянный ток I 0 ... 2000 А; Частота тока 5 ... 1000 Гц
277 | Fluke 365/E - Fluke 365/E | + | 68515 | Назначение Токовые клещи; Ток переменный 200; Ток постоянный 200; Измерение сопротивления Нет; Измерение True RMS Нет; Диаметр захвата 18 мм; Переменное напряжение U 600 В; Постоянное напряжение U 600 В; Переменный ток I 0 ... 200 А; Постоянный ток I 0 ... 200 А
278 | Fluke 368 FC - FLUKE 368 FC | + | 175700 | Назначение Токовые клещи; Ваттметр Нет; Аналоговая шкала Нет; Ток переменный 60; Ток постоянный нет; Измерение сопротивления Нет; Измерение температуры Нет; Измерение True RMS Нет; Гибкие Нет; Длина корпуса (см) 23,4; Диаметр захвата 40 мм; Переменный ток I 0 ... 60 А; Постоянный ток I 0 А; Частота тока 40 ... 1000 Гц
279 | Fluke 369 FC - FLUKE 369 FC | + | 183020 | Назначение Токовые клещи; Ваттметр Нет; Аналоговая шкала Нет; Ток переменный 60; Ток постоянный нет; Измерение сопротивления Нет; Измерение температуры Нет; Измерение True RMS Нет; Гибкие Нет; Длина корпуса (см) 25; Переменный ток I 0 ... 60 А; Постоянный ток I 0 А; Частота тока 40 ... 1000 Гц
280 | Fluke 373 - Fluke 373 | + | 53908 | Назначение Токовые клещи; Ток переменный 600; Измерение сопротивления Нет; Измерение True RMS Нет; Диаметр захвата 34 мм; Переменное напряжение U 600 В; Постоянное напряжение U 600 В; Переменный ток I 0 ... 600 А
281 | Fluke 374 - Токоизмерительные клещи Fluke 374 | + | 52935 | Назначение Токовые клещи; Ток переменный 600; Ток постоянный 600; Измерение сопротивления Нет; Измерение True RMS Нет; Диаметр захвата 34 мм; Переменное напряжение U 600 В; Постоянное напряжение U 600 В; Переменный ток I 0 ... 600 А; Постоянный ток I 0 ... 600 А
282 | Fluke 374 FC - FLUKE 374 FC | + | 97423 | Назначение Токовые клещи; Ваттметр Нет; Аналоговая шкала Нет; Ток переменный 600, 2500; Ток постоянный 1000; Измерение сопротивления Нет; Измерение True RMS Нет; Диаметр захвата 34 мм; Переменное напряжение U 1000 В; Постоянное напряжение U 1000 В; Переменный ток I 0 ... 2500 А; Постоянный ток I 0 ... 1000 А; Частота тока 5 ... 500 Гц
283 | Fluke 375 - Fluke 375 |  | 60068 | Назначение Токовые клещи; Ток переменный 600; Ток постоянный 600; Измерение сопротивления Нет; Измерение True RMS Нет; Диаметр захвата 34 мм; Переменное напряжение U 600 В; Постоянное напряжение U 600 В; Переменный ток I 0 ... 600 А; Постоянный ток I 0 ... 600 А; Частота тока 5 ... 500 Гц
284 | Fluke 375 FC - FLUKE 375 FC | + | 114505 | Назначение Токовые клещи; Ток переменный 600, 2500; Ток постоянный 1000; Измерение сопротивления Нет; Измерение True RMS Нет; Диаметр захвата 34 мм; Переменное напряжение U 1000 В; Постоянное напряжение U 1000 В; Переменный ток I 0 ... 2500 А; Постоянный ток I 0 ... 1000 А; Частота тока 5 ... 500 Гц
285 | Fluke 376/E — токоизмерительные клещи с измерением истинного среднеквадратичного значения переменного/постоянного тока с датчиком iFlex - Fluke 376/E— токоизмерительные клещи с измерением истинного среднеквадратичного значения переменного/постоянного тока с датчиком iFlex | + | 125955 | Назначение Токовые клещи; Ток переменный 2500; Ток постоянный 1000; Измерение сопротивления Нет; Измерение True RMS Нет; Диаметр захвата 34 мм; Переменное напряжение U 1000 В; Постоянное напряжение U 1000 В; Переменный ток I 0 ... 2500 А; Постоянный ток I 0 ... 1000 А; Частота тока 5 ... 500 Гц; Размеры 248 x 85 x 45 мм; Вес 375 г; Температура рабочая от -10°С до +50°С; Влажность < 90%
286 | Fluke 376 FC - Токоизмерительные клещи FLUKE 376 FC | + | 125955 | Назначение Токовые клещи; Ваттметр Нет; Аналоговая шкала Нет; Ток переменный 1000, 2500; Ток постоянный 1000; Измерение сопротивления Нет; Измерение температуры Нет; Измерение True RMS Нет; Гибкие Нет; Диаметр захвата 45 мм; Переменное напряжение U 1000 В; Постоянное напряжение U 1000 В; Переменный ток I 0 ... 2500 А; Постоянный ток I 0 ... 1000 А; Частота тока 5 ... 500 Гц
287 | FLUKE 381 - FLUKE 381 |  | 152610 | Назначение Токовые клещи; Ток переменный 2500; Ток постоянный 1000; Измерение сопротивления Нет; Измерение True RMS Нет; Диаметр захвата 34 мм; Переменное напряжение U 1000 В; Постоянное напряжение U 1000 В; Переменный ток I 0 ... 2500 А; Постоянный ток I 0 ... 1000 А; Частота тока 5 ... 500 Гц
288 | Fluke 80i-110S - Fluke 80i-110s | + | 192218 | Назначение Датчики тока; Ток переменный 100; Ток постоянный 100; Измерение сопротивления Нет; Измерение температуры Нет; Измерение True RMS Нет; Гибкие Нет; Диаметр захвата 11.8 мм; Переменный ток I 0 ... 100 А; Постоянный ток I 0 ... 100 А
289 | Fluke 902 FC - FLUKE 902 FC | + | 76399 | Назначение Токовые клещи; Ваттметр Нет; Аналоговая шкала Нет; Ток переменный 600; Ток постоянный 0,0002; Измерение сопротивления Нет; Измерение температуры Нет; Измерение True RMS Нет; Гибкие Нет; Диаметр захвата 30 мм; Переменное напряжение U 600 В; Постоянное напряжение U 600 В; Переменный ток I 0 ... 600 А; Постоянный ток I 0 ... 0.0002 А
290 | Fluke i1000S - Fluke i1000s | + | 165564 | Назначение Датчики тока; Ваттметр Нет; Аналоговая шкала Нет; Ток постоянный 1000; Измерение сопротивления Нет; Измерение температуры Нет; Измерение True RMS Нет; Гибкие Нет; Диаметр захвата 54 мм; Постоянный ток I 0 ... 1000 А; Частота тока 5 ... 100000 Гц
291 | Fluke i1010 - Fluke i1010 — токовые клещи постоянного/переменного тока (до 1000 А) | + | 118822 | Назначение Датчики тока; Ваттметр Нет; Аналоговая шкала Нет; Ток переменный 600; Ток постоянный 1000; Диаметр захвата 25 мм; Переменный ток I 0 ... 600 А; Постоянный ток I 0 ... 1000 А
292 | Fluke i1010 Kit - Fluke i1010 Kit | + | 121263 | Назначение Датчики тока; Ток переменный 600; Ток постоянный 600; Измерение температуры Нет; Измерение True RMS Нет; Гибкие Нет; Диаметр захвата 25 мм; Переменный ток I 0 ... 600 А; Постоянный ток I 0 ... 600 А; Погрешность 2% + 0,5A
293 | Fluke i17XX-FLEX1500 - Fluke I17XX-FLEX1500 |  | 40734 | Назначение Датчики тока; Ток переменный 1500; Измерение температуры Нет; Измерение True RMS Нет; Гибкие Нет; Диаметр захвата 304 мм; Переменный ток I 0 ... 1500 А
294 | Fluke i17XX-FLEX1500/3PK - Fluke I17XX-FLEX1500/3PK |  | 118822 | Назначение Датчики тока; Ток переменный 1500; Измерение сопротивления Нет; Измерение температуры Нет; Измерение True RMS Нет; Гибкие Нет; Подсветка Нет; Диаметр захвата 304 мм; Переменный ток I 0 ... 1500 А
295 | Fluke i17XX-FLEX1500/4PK - Fluke i17XX-FLEX1500/4PK |  | 154675 | Назначение Датчики тока; Ток переменный 1500; Измерение сопротивления Нет; Измерение температуры Нет; Измерение True RMS Нет; Гибкие Нет; Подсветка Нет; Диаметр захвата 304 мм; Переменный ток I 0 ... 1500 А
296 | Fluke i17XX-FLEX3000 - Fluke i17XX-FLEX3000 |  | 43925 | Назначение Датчики тока; Ваттметр Нет; Аналоговая шкала Нет; Ток переменный 3000; Измерение сопротивления Нет; Измерение температуры Нет; Гибкие Нет; Диаметр захвата 610 мм; Переменный ток I 0 ... 3000 А
297 | Fluke i17XX-FLEX3000/3PK - Fluke i17XX-FLEX3000/3PK |  | 126331 | Назначение Датчики тока; Ваттметр Нет; Аналоговая шкала Нет; Ток переменный 3000; Измерение сопротивления Нет; Измерение температуры Нет; Измерение True RMS Нет; Гибкие Нет; Диаметр захвата 610 мм; Переменный ток I 0 ... 3000 А
298 | Fluke i17XX-FLEX3000/4PK - Fluke i17XX-FLEX3000/4PK |  | 165376 | Назначение Датчики тока; Ваттметр Нет; Аналоговая шкала Нет; Ток переменный 3000; Измерение сопротивления Нет; Измерение температуры Нет; Измерение True RMS Нет; Гибкие Нет; Диаметр захвата 610 мм; Переменный ток I 0 ... 3000 А
299 | Fluke i17XX-FLEX6000 - Fluke i17XX-FLEX6000 |  | 46553 | Назначение Датчики тока; Ваттметр Нет; Аналоговая шкала Нет; Ток переменный 6000; Измерение сопротивления Нет; Гибкие Нет; Диаметр захвата 914 мм; Переменный ток I 0 ... 6000 А
300 | Fluke i17XX-FLEX6000/3PK - Fluke i17XX-FLEX6000/3PK |  | 134215 | Назначение Датчики тока; Ваттметр Нет; Аналоговая шкала Нет; Ток переменный 6000; Измерение сопротивления Нет; Измерение температуры Нет; Измерение True RMS Нет; Гибкие Нет; Диаметр захвата 914 мм; Переменный ток I 0 ... 6000 А
301 | Fluke i17XX-FLEX6000/4PK - Fluke i17XX-FLEX6000/4PK |  | 175700 | Назначение Датчики тока; Ваттметр Нет; Аналоговая шкала Нет; Ток переменный 6000; Измерение сопротивления Нет; Измерение температуры Нет; Измерение True RMS Нет; Гибкие Нет; Диаметр захвата 914 мм; Переменный ток I 0 ... 6000 А
302 | Fluke I200 - Fluke i200 — выносные токовые клещи переменного тока | + | 41485 | Назначение Датчики тока; Ток переменный 200; Измерение температуры Нет; Измерение True RMS Нет; Подсветка Нет; Диаметр захвата 20 мм; Постоянное напряжение U 600 В; Переменный ток I 0 ... 200 А; Частота тока 1000 Гц; Погрешность 1%
303 | Fluke i2000 FLEX - Fluke i2000 flex | + | 82406 | Назначение Датчики тока; Ток переменный 2000; Измерение True RMS Нет; Гибкие Нет; Диаметр захвата 175 мм; Переменный ток I 0 ... 2000 А; Частота тока 10 ... 20 Гц; Сопротивление 1%
304 | Fluke i200s — выносные токовые клещи переменного тока - Fluke i200s — выносные токовые клещи переменного тока | + | 62124 | Назначение Датчики тока; Ваттметр Нет; Аналоговая шкала Нет; Ток переменный 30; Измерение сопротивления Нет; Измерение температуры Нет; Измерение True RMS Нет; Гибкие Нет; Диаметр захвата 30 мм; Переменный ток I 0 ... 30 А; Частота тока 40 ... 10000 Гц
305 | Fluke i2500-18 - Fluke i2500-18 |  | цена по запросу | Назначение Датчики тока; Ток переменный 2500; Измерение сопротивления Нет; Измерение температуры Нет; Измерение True RMS Нет; Гибкие Нет; Длина корпуса (см) 45; Переменный ток I 0 ... 2500 А; Частота тока 500 Гц
306 | Fluke i30 - Fluke i30 | + | 109812 | Назначение Датчики тока; Ток переменный 20; Диаметр захвата 19 мм; Постоянное напряжение U 300 В; Переменный ток I 0 ... 20 А; Постоянный ток I 30 А; Частота тока 20000 Гц; Погрешность ± 1% показаний ± 2мА
307 | Fluke i3000 FLEX-4PK - Fluke i3000 flex-4PK | + | 331126 | Назначение Датчики тока; Ваттметр Нет; Аналоговая шкала Нет; Ток переменный 30, 300, 3000; Измерение сопротивления Нет; Измерение температуры Нет; Измерение True RMS Нет; Гибкие Нет; Диаметр захвата 275 мм; Переменный ток I 0 ... 3000 А
308 | Fluke i3000S - Fluke i3000s | + | 198788 | Назначение Датчики тока; Ваттметр Нет; Аналоговая шкала Нет; Ток переменный 3000; Измерение сопротивления Нет; Измерение температуры Нет; Измерение True RMS Нет; Гибкие Нет; Диаметр захвата 64 мм; Переменный ток I 0 ... 3000 А
309 | Fluke i3000S FLEX-24 - Fluke i3000s flex-24 | + | 126706 | Назначение Датчики тока; Ток переменный 3000; Измерение True RMS Нет; Гибкие Нет; Подсветка Нет; Диаметр захвата 178 мм; Переменный ток I 0 ... 3000 А; Частота тока 50000 Гц; Погрешность 1%
310 | Fluke i3000S FLEX-36 - Fluke i3000s flex-36 | + | 151485 | Назначение Датчики тока; Ток переменный 3000; Измерение температуры Нет; Измерение True RMS Нет; Гибкие Нет; Диаметр захвата 275 мм; Переменный ток I 0 ... 3000 А; Частота тока 50000 Гц; Погрешность 1%; Сопротивление Не менее 100 кОм
311 | Fluke i30S - Fluke i30s | + | 151485 | Назначение Датчики тока; Ваттметр Нет; Аналоговая шкала Нет; Ток переменный 30; Измерение сопротивления Нет; Измерение температуры Нет; Измерение True RMS Нет; Гибкие Нет; Диаметр захвата 19 мм; Переменный ток I 0 ... 30 А
312 | Fluke i310S - Fluke i310s | + | 91229 | Назначение Датчики тока; Ток переменный 300; Измерение температуры Нет; Диаметр захвата 19 мм; Переменный ток I 0 ... 300 А; Постоянный ток I 450 А; Частота тока 20000 Гц; Погрешность ±1% от показания ±50 мА;±1% от показания ±300 мА; Сопротивление > 10 кОм и ≤ 100 пФ
313 | Fluke i400 - Fluke i400 | + | 32697 | Назначение Токовые клещи; Ваттметр Нет; Аналоговая шкала Нет; Ток переменный 400; Ток постоянный нет; Измерение сопротивления Нет; Измерение температуры Нет; Измерение True RMS Нет; Гибкие Нет; Диаметр захвата 32 мм; Переменный ток I 0 ... 400 А; Постоянный ток I 0 А; Частота тока 5 ... 20000 Гц
314 | Fluke i400S - Fluke i400s | + | 74147 | Назначение Датчики тока; Ваттметр Нет; Аналоговая шкала Нет; Ток переменный 400; Ток постоянный нет; Измерение сопротивления Нет; Измерение температуры Нет; Измерение True RMS Нет; Гибкие Нет; Диаметр захвата 32 мм; Переменный ток I 0 ... 400 А; Постоянный ток I 0 А
315 | i410, AC/DC Current Clamp (400 A). Токовые клещи - Fluke i410 | + | 30122 | Назначение Датчики тока; Ваттметр Нет; Аналоговая шкала Нет; Ток переменный 400; Ток постоянный 400; Измерение сопротивления Нет; Измерение температуры Нет; Измерение True RMS Нет; Гибкие Нет; Диаметр захвата 25 мм; Переменный ток I 0 ... 400 А; Постоянный ток I 0 ... 400 А
316 | Fluke i410 Kit - Fluke i410 Kit | + | 79778 | Назначение Датчики тока; Ваттметр Нет; Ток переменный 400; Ток постоянный 400; Измерение температуры Нет; Измерение True RMS Нет; Диаметр захвата 25 мм; Переменный ток I 0 ... 400 А; Постоянный ток I 0 ... 400 А; Погрешность 3,5%
317 | Fluke i5S - Fluke i5s | + | 138157 | Назначение Датчики тока; Ток переменный 5; Измерение сопротивления Нет; Измерение температуры Нет; Измерение True RMS Нет; Гибкие Нет; Диаметр захвата 15 мм; Переменный ток I 0 ... 5 А; Частота тока 40 ... 5000 Гц
318 | Fluke i5SPQ3 - Fluke i5sPQ3 | + | 331126 | Назначение Датчики тока; Ток переменный 5; Диаметр захвата 15 мм; Переменное напряжение U 600 В; Переменный ток I 0 ... 5 А; Частота тока 5000 Гц; Погрешность от 48 Гц до 65 Гц;от 10 мА до 1 A: 1% + 5 мА;от 1 A до 5 A: 1%; Сопротивление >1 МОм с параллельно подключенной емкостью до 47 пФ
319 | Fluke i6000S FLEX-24 - Fluke i6000s flex-24 | + | 165564 | Назначение Датчики тока; Ток переменный 6000; Измерение сопротивления Нет; Измерение температуры Нет; Измерение True RMS Нет; Гибкие Нет; Длина корпуса (см) 61; Подсветка Нет; Переменный ток I 0 ... 6000 А
320 | Fluke i6000S FLEX-36 - Fluke i6000s flex-36 | + | 193344 | Назначение Датчики тока; Ток переменный 6000; Измерение сопротивления Нет; Измерение температуры Нет; Измерение True RMS Нет; Гибкие Нет; Длина корпуса (см) 91; Подсветка Нет; Переменный ток I 0 ... 6000 А
321 | Fluke T5-600 - Fluke T5-600 | + | 22199 | Назначение Токовые клещи; Ваттметр Нет; Аналоговая шкала Нет; Ток переменный 100; Ток постоянный нет; Измерение сопротивления Нет; Измерение температуры Нет; Измерение True RMS Нет; Гибкие Нет; Длина корпуса (см) 21; Диаметр захвата 13 мм; Переменное напряжение U 600 В; Постоянное напряжение U 600 В; Переменный ток I 0 ... 100 А; Постоянный ток I 0 А
322 | Fluke T5-H5-1AC Kit - Fluke T5-H5-1AC Kit |  | цена по запросу | Ток переменный 100; Измерение сопротивления Нет; Измерение температуры Нет; Измерение True RMS Нет; Гибкие Нет; Длина корпуса (см) 21; Диаметр захвата 13 мм; Переменное напряжение U 1000 В; Постоянное напряжение U 1000 В; Переменный ток I 0 ... 100 А
323 | Fluke T6-1000 - Fluke T6-1000 | + | цена по запросу | Назначение Токовые клещи; Ток переменный 200; Ток постоянный нет; Измерение сопротивления Нет; Измерение True RMS Нет; Диаметр захвата 17.8 мм; Переменное напряжение U 1000 В; Постоянное напряжение U 1000 В; Переменный ток I 0 ... 200 А; Постоянный ток I 0 А; Частота тока 45 ... 66 Гц
324 | Fluke T6-1000 KiT - Fluke T6-1000 KIT | + | цена по запросу | Назначение Токовые клещи; Ток переменный 200; Ток постоянный нет; Измерение сопротивления Нет; Измерение True RMS Нет; Диаметр захвата 17.8 мм; Переменное напряжение U 1000 В; Постоянное напряжение U 1000 В; Переменный ток I 0 ... 200 А; Постоянный ток I 0 А; Частота тока 45 ... 66 Гц
325 | Fluke T6-1000 KIT2 - Fluke T6-1000 KIT2 | + | цена по запросу | Назначение Токовые клещи; Ток переменный 200; Ток постоянный нет; Измерение сопротивления Нет; Измерение True RMS Нет; Длина корпуса (см) 25; Диаметр захвата 17.8 мм; Переменное напряжение U 1000 В; Постоянное напряжение U 1000 В; Переменный ток I 0 ... 200 А; Частота тока 45 ... 66 Гц
326 | HT98U - HT98U |  | 143310 | Назначение Датчики тока; Ток переменный 1000; Ток постоянный 1000; Измерение температуры Нет; Измерение True RMS Нет; Гибкие Нет; Диаметр захвата 52 мм; Переменный ток I 0 ... 1000 А; Постоянный ток I 0 ... 1000 А; Погрешность ±1%
327 | HTFLEX33E - HTFLEX33E |  | 34272 | Назначение Датчики тока; Ток переменный 3000; Измерение сопротивления Нет; Измерение температуры Нет; Измерение True RMS Нет; Гибкие Нет; Диаметр захвата 174 мм; Переменный ток I 0 ... 3000 А; Частота тока 10 ... 20000 Гц; Погрешность ± 0,5 %
328 | U1194A - U1194A |  | цена по запросу | Назначение Токовые клещи; Измерение сопротивления Нет; Измерение температуры Нет; Измерение True RMS Нет; Подсветка Нет; Переменное напряжение U 600 В; Постоянное напряжение U 600 В; Переменный ток I 600 А; Постоянный ток I 600 А; Сопротивление 60 кОм
329 | MN73A - MN73A |  | 65000 | Назначение Токовые клещи; Ваттметр Нет; Аналоговая шкала Нет; Ток переменный 240; Ток постоянный нет; Измерение сопротивления Нет; Измерение температуры Нет; Измерение True RMS Нет; Гибкие Нет; Длина корпуса (см) 13,8; Диаметр захвата 21 мм; Переменный ток I 0 ... 240 А; Постоянный ток I 0 А
330 | MN93A (3 шт.) - MN93A (3 шт.) |  | 242000 | Назначение Токовые клещи; Ток переменный 5, 120; Измерение сопротивления Нет; Измерение температуры Нет; Измерение True RMS Нет; Гибкие Нет; Диаметр захвата 52 мм; Переменный ток I 0 ... 120 А; Частота тока 40 ... 10000 Гц
331 | MN93A (4 шт.) - MN93A (4 шт.) |  | 149000 | Назначение Токовые клещи; Ваттметр Нет; Аналоговая шкала Нет; Ток переменный 5, 120; Измерение сопротивления Нет; Измерение температуры Нет; Измерение True RMS Нет; Гибкие Нет; Диаметр захвата 52 мм; Переменный ток I 0 ... 120 А; Частота тока 40 ... 10000 Гц
332 | PAC93 (3 шт.) - PAC93 (3 шт.) |  | 371000 | Назначение Токовые клещи; Ток переменный 1000; Ток постоянный 1300; Измерение сопротивления Нет; Измерение температуры Нет; Измерение True RMS Нет; Гибкие Нет; Диаметр захвата 39 мм; Переменный ток I 0 ... 1000 А; Постоянный ток I 0 ... 1300 А
333 | PAC93 (4 шт.) - PAC93 (4 шт.) |  | 229000 | Назначение Токовые клещи; Ваттметр Нет; Аналоговая шкала Нет; Ток переменный 1000; Ток постоянный 1300; Измерение температуры Нет; Длина корпуса (см) 23,65; Диаметр захвата 39 мм; Переменный ток I 0 ... 1000 А; Постоянный ток I 0 ... 1300 А
334 | PY-3000A - PY-3000A |  | 9282 | Назначение Датчики тока; Ваттметр Нет; Аналоговая шкала Нет; Ток переменный 3000; Измерение температуры Нет; Гибкие Нет; Диаметр захвата 16 мм; Переменный ток I 0 ... 3000 А; Частота тока 10 ... 10000 Гц
335 | PY-5000A - PY-5000A |  | 15340 | Назначение Датчики тока; Ваттметр Нет; Аналоговая шкала Нет; Ток переменный 5000; Измерение температуры Нет; Гибкие Нет; Диаметр захвата 16 мм; Переменный ток I 0 ... 5000 А; Частота тока 10 ... 10000 Гц
336 | RGK CM-10 - Токоизмерительные клещи RGK CM-10 | + | 3290 | Назначение Токовые клещи; Ваттметр Нет; Аналоговая шкала Нет; Ток переменный 600; Измерение сопротивления Нет; Измерение температуры Нет; Измерение True RMS Нет; Гибкие Нет; Диаметр захвата 28 мм; Переменное напряжение U 600 В; Постоянное напряжение U 600 В; Переменный ток I 0 ... 600 А; Частота тока 10 ... 10000000 Гц
337 | RGK CM-12 - Токоизмерительные клещи RGK CM-12 | + | 6590 | Назначение Токовые клещи; Ваттметр Нет; Аналоговая шкала Нет; Ток переменный 400; Ток постоянный 400; Измерение сопротивления Нет; Измерение температуры Нет; Измерение True RMS Нет; Гибкие Нет; Диаметр захвата 28 мм; Переменное напряжение U 600 В; Постоянное напряжение U 600 В; Переменный ток I 0 ... 400 А; Постоянный ток I 0 ... 400 А; Частота тока 10 ... 10000000 Гц
338 | RGK CM-20 - Токоизмерительные клещи RGK CM-20 | + | 15490 | Назначение Токовые клещи; Ваттметр Нет; Аналоговая шкала Нет; Ток переменный 600; Ток постоянный 600; Измерение сопротивления Нет; Измерение температуры Нет; Измерение True RMS Нет; Диаметр захвата 30 мм; Переменное напряжение U 750 В; Постоянное напряжение U 1000 В; Переменный ток I 0 ... 600 А; Постоянный ток I 0 ... 600 А
339 | SY-1500A - SY-1500A |  | 7137 | Назначение Датчики тока; Ваттметр Нет; Аналоговая шкала Нет; Ток переменный 1500; Измерение температуры Нет; Гибкие Нет; Диаметр захвата 11 мм; Переменный ток I 0 ... 1500 А; Частота тока 10 ... 10000 Гц
340 | SY-6000A - SY-6000A |  | 17121 | Назначение Датчики тока; Ваттметр Нет; Аналоговая шкала Нет; Ток переменный 6000; Измерение температуры Нет; Гибкие Нет; Диаметр захвата 25 мм; Переменный ток I 0 ... 6000 А; Частота тока 10 ... 10000 Гц
341 | testo 770-1 - testo 770-1 | + | 22790 | Назначение Токовые клещи; Ток переменный 400; Ток постоянный 400; Измерение сопротивления Нет; Измерение True RMS Нет; Длина корпуса (см) 24; Переменное напряжение U 600 В; Постоянное напряжение U 600 В; Переменный ток I 0 ... 400 А; Постоянный ток I 0 ... 400 А
342 | testo 770-2 - testo 770-2 | + | цена по запросу | Назначение Токовые клещи; Ток переменный 400; Ток постоянный 400; Измерение сопротивления Нет; Измерение температуры Нет; Измерение True RMS Нет; Длина корпуса (см) 24; Переменное напряжение U 600 В; Постоянное напряжение U 600 В; Переменный ток I 0 ... 400 А; Постоянный ток I 0 ... 400 А
343 | testo 770-3 - testo 770-3 | + | 30990 | Назначение Токовые клещи; Ток переменный 600; Ток постоянный 600; Измерение сопротивления Нет; Измерение температуры Нет; Измерение True RMS Нет; Длина корпуса (см) 24; Переменное напряжение U 600 В; Постоянное напряжение U 600 В; Переменный ток I 0 ... 600 А; Постоянный ток I 0 ... 600 А
344 | Измерительная рулетка RGK R-50 (с поверкой) - Измерительная рулетка RGK R-50 (с поверкой) | + | 4940
1.6 Амперметры и вольтметры
1 | ПрофКиП АМ-02/2 - Амперметр Лабораторный Высокоточный (Кл. Точн. 0.2) | + | 111319
2 | АКИП-2108 + опция 11 - Вольтметр универсальный АКИП-2108 + опция 11 |  | 419425
3 | АКИП-2108 + опция 11 + LAN + GPIB - Вольтметр универсальный АКИП-2108 + опция 11 + LAN + GPIB... |  | 481745
4 | АКИП-2108 + опция 11 + LAN - Вольтметр универсальный АКИП-2108 + опция 11 + LAN... |  | 440230
5 | АКИП-2108 + опция 01 - Вольтметр универсальный АКИП-2108 + опция 01... |  | 379715
6 | АКИП-2108 - Вольтметр универсальный АКИП-2108... |  | 379715
7 | АКИП-2107 (SC) - Вольтметр универсальный АКИП-2107 с опцией SC |  | 554610
8 | АКИП-2107 - Вольтметр универсальный АКИП-2107 |  | 522690
9 | ПрофКиП Д5075 - Амперметр Лабораторный Высокоточный (Кл. Точн. 0.2) | + | 74213
10 | АКИП-2106/1 с опцией SC - Вольтметр АКИП-2106/1 с опцией SC |  | 141170 | Напряжение постоянное (В), max 1000 ; Напряжение переменное (В), max 750 ; Переменный ток I 10 А; Постоянный ток I 10 А; Разрядность 6,5; Погрешность 0,0035%
11 | АКИП-2106/2 -SC - Вольтметр АКИП-2106/2 с опцией SC |  | цена по запросу
12 | АКИП-2106/2 -SC - Вольтметр АКИП-2106/2 с опцией SC |  | 112385 | Напряжение постоянное (В), max 1000 ; Напряжение переменное (В), max 750 ; Переменный ток I 10 А; Постоянный ток I 10 А; Разрядность 5,5; Сопротивление 200 МОм
13 | АКИП-2106/2 - Вольтметр АКИП-2106/2 |  | 89395 | Напряжение постоянное (В), max 1000 ; Напряжение переменное (В), max 750 ; Переменный ток I 10 А; Постоянный ток I 10 А; Разрядность 5,5; Погрешность 0,015; Сопротивление 200 МОм
14 | АКИП-2106/1 - Вольтметр АКИП-2106/1 |  | цена по запросу
15 | АКИП-2106/1 - Вольтметр АКИП-2106/1 |  | 112385 | Напряжение постоянное (В), max 1000 ; Напряжение переменное (В), max 750 ; Переменный ток I 10 А; Постоянный ток I 10 А; Разрядность 6,5; Погрешность 0,0035; Сопротивление 200 МОм
16 | ПрофКиП ЗИП КОМПЛЕКТ-ОМ (для мегаомметров цифровых) |  | 9126
17 | Мультиметр 34450A - Мультиметр Keysight 34450A | + | цена по запросу | Напряжение постоянное (В), max 1000 ; Напряжение переменное (В), max 750 ; Переменный ток I 10 А; Постоянный ток I 10 А; Погрешность 0,015
18 | Мультиметр 34460A - Мультиметр Keysight 34460A | + | цена по запросу | Напряжение постоянное (В), max 1000 ; Напряжение переменное (В), max 750 ; Переменный ток I 3 А; Постоянный ток I 3 А; Погрешность 0,0075
19 | Мультиметр U3606B - Мультиметр U3606B | + | цена по запросу | Напряжение постоянное (В), max 1000 ; Напряжение переменное (В), max 750 ; Переменный ток I 3 А; Постоянный ток I 3 А; Погрешность 0,025
20 | Мультиметр 34465A - Мультиметр Keysight 34465A | + | цена по запросу | Напряжение постоянное (В), max 1000 ; Напряжение переменное (В), max 750 ; Переменный ток I 10 А; Постоянный ток I 10 А; Погрешность 0,0030
21 | B2987A Фемто/ пикоамперметры и электрометры - Keysight B2987A Фемто/ пикоамперметры и электрометры | + | цена по запросу | Дисплей Графический ЖК-дисплей, 4,3 дюйма: построение графиков, гистограмм.; Погрешность 0,05%; Размеры 104 мм x 261 мм x 374 мм; Вес 5,1 кг; Питание Li-Ion аккумулятор, время работы до 5 часов
22 | Мультиметр 34470A - Мультиметр Keysight 34470A | + | цена по запросу | Напряжение постоянное (В), max 1000 ; Погрешность 0,0016
23 | Нановольтметр 34420A - Нановольтметр Keysight 34420A | + | цена по запросу | Напряжение постоянное (В), max 1000 ; Погрешность 0,0025
24 | Мультиметр цифровой с системой сбора данных и коммутации 34980A - Мультиметр цифровой с системой сбора данных и коммутации 34980A | + | Цена по запросу
25 | Мультиметр 3458A - Мультиметр Keysight 3458A | + | цена по запросу | Напряжение постоянное (В), max 1000 ; Частота, max 100 кГц; Погрешность 0,0008
26 | Мультиметр 34461A - Мультиметр Keysight 34461A | + | цена по запросу | Напряжение постоянное (В), max 1000 ; Погрешность 0,0035; Сопротивление 3 Гц-10 кГц
27 | Комплект кабелей 34137A - Комплект кабелей 34137A |  | цена по запросу
28 | АКИП-2702 - Ячейка измерительная АКИП-2702 |  | 495677
29 | ПрофКиП С511 - Киловольтметр Лабораторный Высокоточный класса точности 0,5 | + | 120780
30 | ПрофКиП С510 - Киловольтметр Лабораторный Высокоточный класса точности 0,5 | + | 114070
31 | ПрофКиП С509 - Киловольтметр Лабораторный Высокоточный класса точности 0,5 | + | 114070
32 | ПрофКиП С508 - Вольтметр Лабораторный Высокоточный класса точности 0,5 | + | 93940
33 | ПрофКиП С507 - Вольтметр Лабораторный Высокоточный класса точности 0,5 | + | 93940
34 | ПрофКиП С506 - Вольтметр Лабораторный Высокоточный класса точности 0,5 | + | 93940
35 | ПрофКиП С505 - Вольтметр Лабораторный Высокоточный класса точности 0,5 | + | 87230
36 | ПрофКиП С504 - Вольтметр Лабораторный Высокоточный класса точности 0,5 | + | 87230
37 | ПрофКиП С503 - Вольтметр Лабораторный Высокоточный класса точности 0,5 | + | 87230
38 | ПрофКиП С502/9 - Вольтметр Лабораторный Высокоточный класса точности 0,5 | + | 114070
39 | ПрофКиП С502/8 - Вольтметр Лабораторный Высокоточный класса точности 0,5 | + | 107360
40 | ПрофКиП С502/7 - Вольтметр Лабораторный Высокоточный класса точности 0,5 | + | 107360
41 | ПрофКиП С502/6 - Вольтметр Лабораторный Высокоточный класса точности 0,5 | + | 87230
42 | ПрофКиП С502/5 - Вольтметр Лабораторный Высокоточный класса точности 0,5 | + | 87230
43 | ПрофКиП С502/4 - Вольтметр Лабораторный Высокоточный класса точности 0,5 | + | 87230
44 | ПрофКиП С502/3 - Вольтметр Лабораторный Высокоточный класса точности 0,5 | + | 80722
45 | ПрофКиП С502/2 - Вольтметр Лабораторный Высокоточный класса точности 0,5 | + | 80722
46 | ПрофКиП С502/1 - Вольтметр Лабораторный Высокоточный класса точности 0,5 | + | 80722
47 | VERDO MB2107 - мультиметр настольный 6 1/2 разряда, погрешность 0,0075% - VERDO MB2107 - мультиметр настольный 6 1/2 разряда, погрешность 0,0075% | + | 96000 | Напряжение постоянное (В), max 1000 ; Напряжение переменное (В), max 750 ; Дисплей 4,3-дюймовый цветной ЖК-дисплей; Размеры 225х100х355 мм; Вес 2.7 кг
48 | VERDO MB2106 - мультиметр настольный 6 1/2 разряда, погрешность 0,0035% - VERDO MB2106 - мультиметр настольный 6 1/2 разряда, погрешность 0,0035% | + | 97600 | Напряжение постоянное (В), max 1000 ; Напряжение переменное (В), max 750 ; Дисплей 4,3-дюймовый цветной ЖК-дисплей; Размеры 225х100х355 мм; Вес 2.7 кг
49 | VERDO MB2105 - мультиметр настольный 5 1/2 разряда, погрешность 0,01% - VERDO MB2105 - мультиметр настольный 5 1/2 разряда, погрешность 0,01% | + | 78100 | Напряжение постоянное (В), max 1000 ; Напряжение переменное (В), max 750 ; Размеры 225х100х355 мм; Вес 2.7 кг
50 | VERDO MB2102 - мультиметр настольный 4 4/5 разряда, погрешность 0,02% - VERDO MB2102 - мультиметр настольный 4 4/5 разряда, погрешность 0,02% | + | 58000 | Напряжение постоянное (В), max 750 ; Связь с ПК USB; Размеры 277х115х354 мм; Вес 2.7 кг
51 | VERDO MB2101 - мультиметр настольный 4 1/2 разряда, погрешность 0,03% - VERDO MB2101 - мультиметр настольный 4 1/2 разряда, погрешность 0,03% | + | 44000 | Напряжение постоянное (В), max 750 ; Связь с ПК USB; Размеры 277х115х354 мм; Вес 2.7 кг
52 | VERDO MF2101 - ВЧ-милливольтметр 2-канальный, 3 МГц - VERDO MF2101 - ВЧ-милливольтметр 2-канальный, 3 МГц | + | 41700 | Напряжение переменное (В), max 300 ; Дисплей Двустрочный, VFD; Размеры 100х315х225 мм; Вес 2.5 кг
53 | VERDO MF2102 - ВЧ-милливольтметр 2-канальный, 5 МГц - VERDO MF2102 - ВЧ-милливольтметр 2-канальный, 5 МГц | + | 45800 | Напряжение переменное (В), max 300 ; Дисплей Двустрочный, VFD; Размеры 100х315х225 мм; Вес 2.5 кг
54 | АКИП-2101/1 — универсальный вольтметр с опцией SC1016 - АКИП-2101/1 — универсальный вольтметр с опцией SC1016 | + | 98160 | Измерение температуры Нет; Дисплей Цветной графический TFT-дисплей. (диаг. 11 см), разреш. 480 х 272; Нижний предел температурного диапазона -270 °C; Верхний предел температурного диапазона 1820 °C; Частота 50/60 Гц; Размеры 282х260х105 мм; Вес 3,76 кг; Питание 200 …240 В (± 10 %), 50 / 60 Гц (P потребл. 20 ВА); Сопротивление 600 Ом/ 6/ 60/ 600 кОм/ 6/ 60/ 100 МОм
55 | KEITHLEY 2182A - Нановольтметр 2182A | + | цена по запросу
56 | KEITHLEY 6487 - Пикоамперметр Keithley 6487E | + | цена по запросу
57 | KEITHLEY Keithley 6485 - Пикоамперметр Keithley 6485 | + | цена по запросу
58 | KEITHLEY 6514/E - Электрометр программируемый 6514/E | + | цена по запросу
59 | KEITHLEY 2010 - мультиметр 2010/E | + | цена по запросу
60 | KEITHLEY 2000-SCAN - Опция 2000-SCAN |  | цена по запросу
61 | KEITHLEY 2750 - мультиметр 2750/E | + | цена по запросу
62 | KEITHLEY Keithley 2001 - мультиметр Keithley 2001 | + | цена по запросу
63 | KEITHLEY 6482 - Пикоамперметр Keithley 6482 | + | цена по запросу
64 | KEITHLEY DMM7510 - Вольтметр прецизионный Keithley DMM7510 | + | цена по запросу
65 | АКИП-2102/2 (опция 11 + LAN + GPIB) - Вольтметр универсальный АКИП-2102/2 + опция 11 + LAN + GPIB |  | 102505
66 | АКИП-2102/2 (опция 11 + LAN) - Вольтметр универсальный АКИП-2102/2 + опция 11 + LAN |  | 80845
67 | АКИП-2102/2 (опция 11) - Вольтметр универсальный АКИП-2102/2 + опция 11 |  | 76855
68 | АКИП-2102/2 (опция 01) - Вольтметр универсальный АКИП-2102/2 + опция 01 |  | 61085
69 | АКИП-2102/2 - Вольтметр универсальный АКИП-2102/2 |  | 45315
70 | АКИП-2102/1 (опция 11 + LAN + GPIB) - Вольтметр универсальный АКИП-2102/1 + опция 11 + LAN + GPIB |  | 113335
71 | АКИП-2102/1 (опция 11 + LAN) - Вольтметр универсальный АКИП-2102/1 + опция 11 + LAN |  | 92625
72 | АКИП-2102/1 (опция 11) - Вольтметр универсальный АКИП-2102/1 + опция 11 |  | 88730
73 | АКИП-2102/1 (опция 01) - Вольтметр универсальный АКИП-2102/1 + опция 01 |  | 75905
74 | АКИП-2102/1 - Вольтметр универсальный АКИП-2102/1 |  | 75905
75 | ПрофКиП Д5103 - Вольтметр Лабораторный Высокоточный Класса Точности 0,1 | + | 129839
76 | ПрофКиП Д5102 - Вольтметр Лабораторный Высокоточный Класса Точности 0,1 | + | 129839
77 | ПрофКиП Д5082 - Вольтметр Лабораторный Высокоточный Класса Точности 0,2 | + | 111319
78 | ПрофКиП Д533 - Вольтметр Лабораторный Высокоточный Класса Точности 0,2 | + | 111319
79 | ПрофКиП Д5015/2 - Вольтметр Лабораторный Высокоточный Класса Точности 0,2 | + | 103167
80 | ПрофКиП Д5015/1 - Вольтметр Лабораторный Высокоточный Класса Точности 0,2 | + | 103167
81 | ПрофКиП Д5101 - Амперметр Лабораторный Высокоточный (Кл. Точн. 0.1) | + | 129839
82 | ПрофКиП Д5100 - Амперметр Лабораторный Высокоточный (Кл. Точн. 0.1) | + | 129839
83 | ПрофКиП Д5099 - Амперметр Лабораторный Высокоточный (Кл. Точн. 0.1) | + | 129839
84 | ПрофКиП Д5098 - Амперметр Лабораторный Высокоточный (Кл. Точн. 0.1) | + | 129839
85 | ПрофКиП Д5097 - Амперметр Лабораторный Высокоточный (Кл. Точн. 0.1) | + | 129839
86 | ПрофКиП Д5096 - Амперметр Лабораторный Высокоточный (Кл. Точн. 0.2) | + | 111319
87 | ПрофКиП Д5090 - Амперметр Лабораторный Высокоточный (Кл. Точн. 0.2) | + | 111319
88 | ПрофКиП Д5080 - Амперметр Лабораторный Высокоточный (Кл. Точн. 0.2) | + | 111319
89 | ПрофКиП Д5079 - Амперметр Лабораторный Высокоточный (Кл. Точн. 0.2) | + | 111319
90 | ПрофКиП Д5078 - Амперметр Лабораторный Высокоточный (Кл. Точн. 0.2) | + | 111319
91 | ПрофКиП Д5076 - Амперметр Лабораторный Высокоточный (Кл. Точн. 0.2) | + | 111319
92 | ПрофКиП Д5017 - Амперметр Лабораторный Высокоточный (Кл. Точн. 0.2) | + | 103167
93 | ПрофКиП Д5014/6 - Амперметр Лабораторный Высокоточный (Кл. Точн. 0.2) | + | 103167
94 | ПрофКиП Д5014/5 - Амперметр Лабораторный Высокоточный (Кл. Точн. 0.2) | + | 103167
95 | ПрофКиП Д5014/4 - Амперметр Лабораторный Высокоточный (Кл. Точн. 0.2) | + | 103167
96 | ПрофКиП Д5014/3 - Амперметр Лабораторный Высокоточный (Кл. Точн. 0.2) | + | 103167
97 | ПрофКиП Д5014/2 - Амперметр Лабораторный Высокоточный (Кл. Точн. 0.2) | + | 103167
98 | ПрофКиП Д5014/1 - амперметр лабораторный высокоточный (кл. точн. 0.2) | + | 103167
99 | ПрофКиП В7-77 вольтметр универсальный (200 мВ - 1000 В) | + | 72972
100 | ПрофКиП вольтметры лабораторные высокоточные | + | цена по запросу
101 | ПрофКиП В3-71 - милливольметр | + | 444471
102 | ПрофКиП СКВ-120/140 киловольтметр многопредельный цифровой класс точности 1.0 | + | 345260
103 | ПрофКиП СКВ-120/140 киловольтметр многопредельный цифровой класс точности 0.5 | + | 352092
104 | ПрофКиП СКВ-120/140 киловольтметр многопредельный цифровой класс точности 0.25 | + | 365268
105 | ПрофКиП С197М киловольтметр | + | 264130
106 | ПрофКиП С196М киловольтметр | + | 261690
107 | ПрофКиП С100М киловольтметр | + | 295240
108 | ПрофКиП В7-86М вольтметр универсальный (до 1000 В) |  | 94108
109 | ПрофКиП В7-80М вольтметр универсальный (до 1000 В) |  | 213630
110 | ПрофКиП В7-77М вольтметр универсальный (200 мВ - 1000 В) | + | 51584
111 | ПрофКиП В7-73М вольтметр универсальный (до 1000 В) |  | цена по запросу
112 | ПрофКиП В7-72М вольтметр универсальный (до 1000 В) |  | цена по запросу
113 | ПрофКиП В7-65М вольтметр универсальный (до 1000 В) |  | 110715
114 | ПрофКиП В7-65/1М вольтметр универсальный (до 1000 В) |  | 126819
115 | ПрофКиП В7-64М вольтметр универсальный (100 мВ … 1000 В) | + | 219694
116 | Вольтметр GDM-79061 - Вольтметр GDM-79061 | + | 116755 | Измерение True RMS Нет; Напряжение постоянное (В), max 1000 ; Напряжение переменное (В), max 750 ; Переменный ток I 10 А; Постоянный ток I 10 А; Сопротивление 100 МОм
117 | Опция GPIB (АКИП-2105) - Опция GPIB для АКИП-2105 |  | 21489
118 | АКИП-2105/3 - Вольтметр универсальный АКИП-2105/3 |  | 68471 | Измерение True RMS Нет; Напряжение постоянное (В), max 1000 ; Напряжение переменное (В), max 750 ; Переменный ток I 10 А; Постоянный ток I 10 А; Сопротивление 100 МОм
119 | АКИП-2105/2 - Вольтметр универсальный АКИП-2105/2 |  | 84266 | Измерение True RMS Нет; Напряжение постоянное (В), max 1000 ; Напряжение переменное (В), max 750 ; Переменный ток I 10 А; Постоянный ток I 10 А; Сопротивление 100 МОм
120 | АКИП-2105/1 - Вольтметр универсальный АКИП-2105/1 | + | 94003 | Измерение True RMS Нет; Напряжение постоянное (В), max 1000 ; Напряжение переменное (В), max 750 ; Переменный ток I 10 А; Постоянный ток I 10 А
121 | АКИП-2701/4 - Электрометр АКИП-2701/4 |  | 208234
122 | АКИП-2701/3 - Электрометр АКИП-2701/3 |  | 498004
123 | АКИП-2701/2 - Электрометр АКИП-2701/2 |  | 323778
124 | АКИП-2701/1 - Электрометр АКИП-2701/1 |  | 650871
125 | АКИП SCD30A - Шунт токовый SCD30A |  | 10830 | Измерение сопротивления Нет; Измерение температуры Нет; Измерение True RMS Нет; Дисплей ; Переменный ток I 30 А; Постоянный ток I 30 А; Частота тока 5 Гц
126 | Опция RS232 (АКИП-2103) - Опция RS232 для серии АКИП-2103 |  | цена по запросу
127 | Опция 12 (АКИП-2103) - Опция 12 сканер термопар 10-канальный |  | цена по запросу
128 | Опция 11 (АКИП-2103) - Опция 11 термопара K-типа |  | цена по запросу
129 | Опция 08 (АКИП-2103) - Опция 08 измерительные кабели для 4-проводных измерений |  | цена по запросу | Измерение сопротивления Нет; Измерение температуры Нет; Измерение True RMS Нет; Напряжение постоянное (В), max 60 ; Постоянный ток I 5 А; Особенности Кабель длиной 1,5 м
130 | Опция 07 (АКИП-2103) - Опция 07 измерительные провода Кельвина |  | цена по запросу | Измерение сопротивления Нет; Измерение температуры Нет; Измерение True RMS Нет; Напряжение постоянное (В), max 60 ; Связь с ПК Нет; Дисплей ; Постоянный ток I 5 А
131 | АКИП Сканер (В7-78/1) - Сканер 10 для В7-78/1 и серии АКИП-2103 |  | цена по запросу
132 | АКИП Сканер 20 (В7-78/1) - Сканер 20 для В7-78/1 и серии АКИП-2103 |  | 36575
133 | 3458A — вольтметр универсальный (мультиметр цифровой прецизионный) - 3458A — вольтметр универсальный (мультиметр цифровой прецизионный) | + | цена по запросу | Напряжение постоянное (В), max 1000 ; Напряжение переменное (В), max 1000 ; Переменный ток I 1 А; Постоянный ток I 1 А; Частота тока 100 Гц; Разрядность 8 1/2
134 | GDM-78261 — вольтметр универсальный цифровой - GDM-78261 — вольтметр универсальный цифровой | + | 131100 | Напряжение постоянное (В), max 1000 ; Напряжение переменное (В), max 750 ; Переменный ток I 10 А; Постоянный ток I 10 А; Частота тока 300 Гц; Сопротивление 100 МОм
135 | GW Instek GDM-78341 - Вольтметр GDM-78341 | + | 56715 | Напряжение постоянное (В), max 1000 ; Напряжение переменное (В), max 750 ; Частота, max 1 МГц; Переменный ток I 10 А; Постоянный ток I 10 А; Разрядность 4 1/2; Сопротивление 50 МОм
136 | Aktakom АМЕ-1106 - АМЕ-1106 Модуль USB вольтметра |  | цена по запросу | Измерение сопротивления Нет; Измерение температуры Нет; Измерение True RMS Нет; Напряжение постоянное (В), max 600 ; Частота, max 50 кГц, 60 кГц; Постоянный ток I 120 А
137 | Aktakom АВМ-4142 - АВМ-4142 Настольный универсальный мультиметр. 4 1/2 разряда |  | цена по запросу | Измерение температуры Нет; Измерение True RMS Нет; Напряжение постоянное (В), max 1000 ; Напряжение переменное (В), max 750 ; Переменный ток I 20 А; Постоянный ток I 20 А; Частота тока 1 Гц
138 | Aktakom АВМ-1165 - АВМ-1165 Милливольтметр |  | цена по запросу | Измерение сопротивления Нет; Измерение температуры Нет; Измерение True RMS Нет; Напряжение переменное (В), max 300 ; Дисплей ; Частота тока 5 Гц
139 | Aktakom АВМ-1164 - АВМ-1164 Милливольтметр |  | цена по запросу | Измерение температуры Нет; Измерение True RMS Нет; Напряжение постоянное (В), max 300 ; Напряжение переменное (В), max 300 ; Дисплей ; Частота тока 3 Гц
140 | Aktakom АВМ-1084 - АВМ-1084 Милливольтметр двухканальный |  | цена по запросу | Измерение сопротивления Нет; Измерение температуры Нет; Измерение True RMS Нет; Частота, max 50 Гц; Дисплей ; Разрядность 4 1/2
141 | АКИП-2103 - Вольтметр универсальный АКИП-2103 |  | 133475 | Напряжение постоянное (В), max 1000 ; Напряжение переменное (В), max 750 ; Переменный ток I 10 А; Постоянный ток I 10 А; Частота тока 300 Гц; Разрядность 6,5; Тип Универсальный
142 | АКИП-2103/1 - Вольтметр универсальный АКИП-2103/1 | + | 125685 | Напряжение постоянное (В), max 1000 ; Напряжение переменное (В), max 750 ; Переменный ток I 3 А; Постоянный ток I 3 А; Частота тока 300 Гц; Разрядность 6,5; Тип Универсальный
143 | АКИП-2101/2 - Вольтметр АКИП-2101/2 | + | 89395 | Напряжение постоянное (В), max 1000 ; Напряжение переменное (В), max 750 ; Частота, max 1 МГц; Переменный ток I 10 А; Постоянный ток I 10 А; Разрядность 6,5; Тип Универсальный; Сопротивление 100 МОм
144 | АКИП-2103/2 - Вольтметр универсальный АКИП-2103/2 |  | 102125 | Напряжение постоянное (В), max 1000 ; Напряжение переменное (В), max 750 ; Переменный ток I 3 А; Постоянный ток I 3 А; Частота тока 300 Гц; Разрядность 6 1/2; Тип Универсальный
145 | АКИП-2101/1 - Вольтметр АКИП-2101/1 | + | 47785 | Напряжение постоянное (В), max 1000 ; Напряжение переменное (В), max 750 ; Переменный ток I 10 А; Постоянный ток I 10 А; Частота тока 500 Гц; Разрядность 4 1/2; Тип Универсальный
146 | АКИП Опция сканера SC1016 - Опция сканера SC1016 |  | 33535
147 | АКИП Сканер 20 для В7-78/1 - Сканер 20 для В7-78/1 |  | 21845
148 | АКИП Сканер 10 для В7-78/1 - Сканер 10 для В7-78/1 |  | 14742
149 | АКИП Опция RS232 (В7-78/X) - Опция RS232 (В7-78/X) |  | цена по запросу
150 | АКИП RTD для В7-78/1 - Опция 05 адаптер RTD для В7-78/1 |  | 5126
151 | АКИП-2101 - Вольтметр АКИП-2101 | + | 59375 | Напряжение постоянное (В), max 1000 ; Напряжение переменное (В), max 750 ; Частота, max 100 кГц; Переменный ток I 10 А; Постоянный ток I 10 А; Разрядность 5,5; Тип Универсальный
152 | АКИП-4601 - Измеритель АЧХ АКИП-4601 |  | 231361 | Измерение температуры Нет; Измерение True RMS Нет; Дисплей ; Частота тока 140 Гц; Особенности Встроенный детектор; Сопротивление 50 Ом
153 | АКИП-2402 - Вольтметр АКИП-2402 | + | 40079 | Измерение температуры Нет; Напряжение постоянное (В), max 300 ; Частота тока 5 Гц; Разрядность 4 1/2
154 | АКИП-2401 - Вольтметр АКИП-2401 | + | 34099 | Измерение сопротивления Нет; Измерение температуры Нет; Связь с ПК RS-232 (COM); Дисплей ; Частота тока 3 Гц; Разрядность 4 1/2
155 | АКИП В7-78/3 - Вольтметр В7-78/3 | + | 66785 | Напряжение постоянное (В), max 1000 ; Напряжение переменное (В), max 750 ; Переменный ток I 10 А; Постоянный ток I 10 А; Частота тока 300 Гц; Разрядность 6,5; Тип Универсальный
156 | АКИП В7-78/2 - Вольтметр В7-78/2 | + | 91675 | Напряжение постоянное (В), max 1000 ; Напряжение переменное (В), max 750 ; Переменный ток I 10 А; Постоянный ток I 10 А; Частота тока 300 Гц; Разрядность 6,5
157 | В7-78/1 — вольтметр - Вольтметр универсальный В7-78/1 | + | 114285 | Измерение True RMS Нет; Напряжение постоянное (В), max 1000 ; Напряжение переменное (В), max 750 ; Переменный ток I 10 А; Постоянный ток I 10 А; Частота тока 100 Гц; Сопротивление 100 МОм
158 | Rohde &amp; Schwarz HMC8015-G - Анализатор мощности Rohde Schwarz HMC8015-G |  | Цена по запросу | Измерение сопротивления Нет; Измерение температуры Нет; Измерение True RMS Нет; Связь с ПК Да; Дисплей ; Частота тока 100 Гц
159 | Rohde &amp; Schwarz HMC8015 - Анализатор мощности Rohde Schwarz HMC8015 |  | Цена по запросу | Измерение сопротивления Нет; Измерение температуры Нет; Измерение True RMS Нет; Частота, max 100 кГц; Связь с ПК Да; Дисплей
160 | Rohde &amp; Schwarz HMC8012-G - Вольтметр универсальный Rohde Schwarz HMC8012-G | + | Цена по запросу | Измерение температуры Нет; Напряжение постоянное (В), max 1000 ; Напряжение переменное (В), max 750 ; Переменный ток I 10 А; Постоянный ток I 10 А; Сопротивление 250 МОм
161 | Rohde &amp; Schwarz HMC8012 - Вольтметр универсальный Rohde Schwarz HMC8012 |  | Цена по запросу | Напряжение постоянное (В), max 1000 ; Напряжение переменное (В), max 750 ; Дисплей ; Переменный ток I 10 А; Постоянный ток I 10 А
162 | Rohde &amp; Schwarz ZNH-K45 - ZNH-K45 - Векторный вольтметр |  | Цена по запросу
163 | ПрофКиП В7-62 - ПрофКиП В7-62 Вольтметр Универсальный | + | 70455 | Измерение температуры Нет; Напряжение постоянное (В), max 1000 ; Напряжение переменное (В), max 750 ; Дисплей ; Переменный ток I 15 А; Постоянный ток I 15 А; Частота тока 52 Гц
164 | ПрофКиП В7-54М - ПрофКиП В7-54М Вольтметр Универсальный | + | 297147 | Измерение True RMS Нет; Напряжение постоянное (В), max 1000 ; Напряжение переменное (В), max 750 ; Переменный ток I 3 А; Постоянный ток I 3 А; Частота тока 300 Гц; Разрядность 6,5
165 | ПрофКиП В7-46М - ПрофКиП В7-46М Вольтметр Универсальный |  | 145641 | Напряжение постоянное (В), max 1000 ; Напряжение переменное (В), max 100000 ; Связь с ПК RS-232 (COM); Дисплей ; Переменный ток I 10 А; Постоянный ток I 10 А; Сопротивление 50 МОм
166 | ПрофКиП В7-47М - ПрофКиП В7-47М Вольтметр Универсальный |  | 68946 | Измерение сопротивления Нет; Измерение температуры Нет; Измерение True RMS Нет; Напряжение постоянное (В), max 1000 ; Напряжение переменное (В), max 750 ; Дисплей ; Постоянный ток I 10 А; Сопротивление 200 МОм
167 | ПрофКиП В7-41М - ПрофКиП В7-41М Вольтметр Универсальный |  | 56364 | Измерение сопротивления Нет; Измерение температуры Нет; Измерение True RMS Нет; Напряжение постоянное (В), max 500 ; Напряжение переменное (В), max 500 ; Постоянный ток I 10 А; Сопротивление 20 МОм
168 | ПрофКиП В7-40М - ПрофКиП В7-40М Вольтметр Универсальный | + | 131399 | Измерение True RMS Нет; Напряжение постоянное (В), max 1000 ; Напряжение переменное (В), max 100000 ; Связь с ПК RS-232 (COM); Дисплей ; Переменный ток I 10 А; Постоянный ток I 10 А; Сопротивление 50 МОм
169 | ПрофКиП В7-40/1М - ПрофКиП В7-40/1М Вольтметр Универсальный |  | 140910 | Напряжение постоянное (В), max 1000 ; Напряжение переменное (В), max 750 ; Переменный ток I 20 А; Постоянный ток I 20 А; Частота тока 1 Гц; Сопротивление 50 МОм
170 | ПрофКиП В7-38 - ПрофКиП В7-38 Вольтметр Универсальный | + | 94108 | Измерение температуры Нет; Напряжение постоянное (В), max 1000 ; Напряжение переменное (В), max 750 ; Переменный ток I 10 А; Постоянный ток I 10 А; Частота тока 52 Гц
171 | ПрофКиП В3-71/1 - ПрофКиП В3-71/1 — Милливольметр | + | 388912 | Измерение сопротивления Нет; Измерение температуры Нет; Измерение True RMS Нет; Дисплей ; Частота тока 1 Гц; Особенности Питание 220±22
172 | ПрофКиП В3-63 - ПрофКиП В3-63 - Милливольтметр | + | 651080 | Измерение сопротивления Нет; Измерение температуры Нет; Измерение True RMS Нет; Связь с ПК Нет; Дисплей ; Частота тока 3 Гц; Особенности Высокое разрешение
173 | ПрофКиП В3-62 - ПрофКиП В3-62 Милливольтмер | + | 567163 | Измерение сопротивления Нет; Измерение температуры Нет; Измерение True RMS Нет; Связь с ПК Нет; Дисплей ; Частота тока 2 Гц; Особенности Высокое разрешение
174 | ПрофКиП В3-48М - ПрофКиП В3-48М Милливольтметр |  | 47809 | Измерение сопротивления Нет; Измерение температуры Нет; Измерение True RMS Нет; Напряжение переменное (В), max 100 ; Связь с ПК Нет; Дисплей ; Частота тока 2 Гц
175 | ПрофКиП В3-38М - ПрофКиП В3-38М Милливольтметр | + | 40260 | Измерение сопротивления Нет; Измерение температуры Нет; Измерение True RMS Нет; Напряжение постоянное (В), max 1000 ; Напряжение переменное (В), max 750 ; Дисплей ; Частота тока 52 Гц
176 | Aktakom АВМ-1061 - АВМ-1061 Вольтметр высокочастотный |  | 258518 | Измерение сопротивления Нет; Измерение температуры Нет; Измерение True RMS Нет; Дисплей ; Частота тока 1200 Гц; Сопротивление 50 Ом
177 | ПрофКиП С100М - ПрофКиП С100М киловольтметр | + | 264000 | Измерение сопротивления Нет; Измерение температуры Нет; Измерение True RMS Нет; Напряжение постоянное (В), max 100 кВ; Напряжение переменное (В), max 75 кВ; Дисплей
178 | Rohde &amp; Schwarz R&amp;S®ZVH-K45 - Опция приложение для измерения с помощью векторного вольтметра Rohde &amp; Schwarz ZVH-K45 |  | Цена по запросу
179 | ПрофКиП СКВ-120/140 (1.0) - ПрофКиП СКВ-120/140 класс точности 1.0 киловольтметр многопредельный цифровой | + | 300000 | Измерение сопротивления Нет; Измерение температуры Нет; Измерение True RMS Нет; Напряжение постоянное (В), max 140 кВ; Напряжение переменное (В), max 120 кВ; Дисплей ; Сопротивление 535 МОм ±10%
180 | ПрофКиП СКВ-120/140 (0.5) - ПрофКиП СКВ-120/140 класс точности 0.5 киловольтметр многопредельный цифровой | + | 318000 | Измерение температуры Нет; Измерение True RMS Нет; Напряжение постоянное (В), max 140 кВ; Напряжение переменное (В), max 26 кВ; Дисплей ; Частота тока 50 Гц
181 | ПрофКиП СКВ-120/140 (0.25) - ПрофКиП СКВ-120/140 класс точности 0.25 киловольтметр многопредельный цифровой | + | 334800 | Измерение температуры Нет; Измерение True RMS Нет; Напряжение постоянное (В), max 140 кВ; Напряжение переменное (В), max 26 кВ; Дисплей ; Частота тока 50 Гц
182 | ПрофКиП С197М - ПрофКиП С197М киловольтметр | + | 234000 | Измерение сопротивления Нет; Измерение температуры Нет; Измерение True RMS Нет; Напряжение постоянное (В), max 50 кВ; Напряжение переменное (В), max 40 кВ; Сопротивление 353 МОм ±2%
183 | ПрофКиП С196М - ПрофКиП С196М киловольтметр | + | 234000 | Измерение температуры Нет; Измерение True RMS Нет; Напряжение постоянное (В), max 40 кВ; Напряжение переменное (В), max 30 кВ; Дисплей ; Частота тока 50 Гц
184 | РС-30 с клещами ПТИР-3000 (до 3 кА) — вольтамперфазометр - РС-30 с клещами ПТИР-3000 (до 3 кА) — вольтамперфазометр | + | 213680 | Напряжение постоянное (В), max 700 ; Напряжение переменное (В), max 700 ; Связь с ПК Да; Переменный ток I 3000 А; Частота тока 55 Гц; Особенности Высокая помехоустойчивость
185 | РАДИО-СЕРВИС РС-30 с клещами КТИР-500 (до 500 А) - РАДИО-СЕРВИС РС-30 с клещами КТИР-500 (до 500 А) | + | 168535 | Вольтамперфазометр РС-30 является одним из основных приборов для снятия векторных диаграмм и настройки РЗиА специалистами релейных служб, а также используется для проверки групп учёта и измерения параметров сети.
186 | РС-30 с клещами ПТИ-3000 (до 3кА) — вольтамперфазометр - РС-30 с клещами ПТИ-3000 (до 3кА) — вольтамперфазометр | + | 129892 | Напряжение постоянное (В), max 700 ; Напряжение переменное (В), max 700 ; Связь с ПК Да; Переменный ток I 30 А; Частота тока 55 Гц; Особенности Мощность 1 Кр
187 | Вольтамперфазометр РС-30 с клещами КТИ-30 (до 40 А) - Вольтамперфазометр РС-30 с клещами КТИ-30 (до 40 А) | + | 91370 | Напряжение постоянное (В), max 700 ; Напряжение переменное (В), max 700 ; Связь с ПК Да; Переменный ток I 30 А; Частота тока 55 Гц; Особенности Высокая помехоустойчивость
188 | РАДИО-СЕРВИС Вольтамперфазометр РС-30 (измерительный блок) - РАДИО-СЕРВИС Вольтамперфазометр РС-30 (измерительный блок) | + | 77326 | Измерение сопротивления Нет; Измерение температуры Нет; Напряжение постоянное (В), max 700 ; Напряжение переменное (В), max 700 ; Связь с ПК Да; Переменный ток I 3000 А; Частота тока 55 Гц
189 | ПрофКиП В7-38М - вольтметр универсальный ПрофКиП В7-38М | + | 85553 | Измерение температуры Нет; Измерение True RMS Нет; Напряжение постоянное (В), max 1000 ; Напряжение переменное (В), max 750 ; Дисплей ; Частота тока 52 Гц
190 | ПрофКиП В7-61 - ПрофКиП В7-61 Вольтметр Универсальный | + | 49868 | Измерение True RMS Нет; Напряжение постоянное (В), max 1000 ; Напряжение переменное (В), max 750 ; Частота, max 10 МГц; Переменный ток I 10 А; Постоянный ток I 10 А; Сопротивление 2 ГОм
191 | АКИП-2404 - АКИП-2404 - вольтметр переменного напряжения | + | 36192 | Напряжение постоянное (В), max 300 ; Дисплей ; Частота тока 3 Гц; Разрядность 4 1/2; Тип ВЧ; Особенности Разрешение 0,0001 мВ
192 | АКИП-2405 - АКИП-2405 - вольтметр переменного напряжения | + | 44018 | Измерение температуры Нет; Измерение True RMS Нет; Напряжение постоянное (В), max 300 ; Дисплей ; Разрядность 4 1/2; Тип ВЧ
193 | РС-30 с клещами КТИР-30 (до 40А) — вольтамперфазометр - РС-30 с клещами КТИР-30 (до 40А) — вольтамперфазометр | + | 105414 | Измерение True RMS Нет; Напряжение постоянное (В), max 700 ; Напряжение переменное (В), max 700 ; Связь с ПК Да; Переменный ток I 30 А; Частота тока 55 Гц
194 | РС-30 с клещами КТИР-30 и КТИ-30 (до 40А) — вольтамперфазометр - РС-30 с клещами КТИР-30 и КТИ-30 (до 40А) — вольтамперфазометр | + | 119458 | Измерение сопротивления Нет; Измерение температуры Нет; Напряжение постоянное (В), max 700 ; Напряжение переменное (В), max 700 ; Связь с ПК Да; Переменный ток I 30 А; Частота тока 55 Гц
195 | РС-30 с клещами ПТИ-3000 (до 3 кА) | + | 83544 | Измерение температуры Нет; Напряжение постоянное (В), max 700 ; Напряжение переменное (В), max 700 ; Связь с ПК Да; Дисплей ; Переменный ток I 3000 А; Частота тока 55 Гц
196 | М2042 - микроампервольтметр | + | цена по запросу | Измерение сопротивления Нет; Измерение температуры Нет; Измерение True RMS Нет; Напряжение постоянное (В), max 250 ; Связь с ПК Нет; Дисплей ; Постоянный ток I 1000 А
197 | ЭВ2234-1 - вольтамперметр многопредельный | + | 18000 | Измерение сопротивления Нет; Измерение температуры Нет; Измерение True RMS Нет; Напряжение постоянное (В), max 1000 ; Дисплей ; Постоянный ток I 5 А; Особенности 1,4 кг
198 | ЭВ2234 - вольтамперметр многопредельный | + | 32040 | Измерение температуры Нет; Измерение True RMS Нет; Напряжение постоянное (В), max 100 ; Связь с ПК Нет; Дисплей ; Переменный ток I 10 А; Сопротивление 200 кОм/В
1.7 Измерители сопротивления
1 | АММ-2002 Измеритель сопротивления - АММ-2002 Измеритель сопротивления |  | 8540 | Напряжение постоянное (В), max ±(20…1000) В; Напряжение переменное (В), max 20…750 В (45 Гц...1 кГц); Ток 0 А; Импеданс 10 МОм; Размеры 178х110х 59 мм; Вес 600 г; Разрешение 1 В; Погрешность ±(2%Uизм+3 е.м.р.); Температура рабочая от 0°С до 40°С; Влажность ≤85%; Измерение сопротивления изоляции 0,4 МОм... 4.99 ГОм; Тестовое напряжение 250 В/500 В/1000 В
2 | АММ-2003 Измеритель сопротивления - АММ-2003 Измеритель сопротивления |  | цена по запросу | Напряжение постоянное (В), max ±(20…1000) В; Напряжение переменное (В), max 20…750 В (45 Гц...1 кГц); Ток 0 А; Импеданс 10 МОм; Размеры 178х110х 59 мм; Вес 630 г.; Разрешение 1 В; Погрешность 5%; Температура рабочая от 0°С до 40°С; Влажность ≤ 85%; Измерение сопротивления изоляции 0,6 МОм... 49.9 ГОм; Тестовое напряжение 500 В/1000 В/2500 В
3 | U1451A Измеритель сопротивления - U1451A Измеритель сопротивления | + | Цена по запросу | Питание Батарея ¦ AA тип ¦ 1,5 В ¦ 6 шт.; Сопротивление 100 мОм-60 МОм
4 | U1452A Измеритель сопротивления - U1452A Измеритель сопротивления | + | цена по запросу | Питание Батарея ¦ AA тип ¦ 1,5 В ¦ 6 шт.; Сопротивление 100 мОм-60 МОм
5 | U1453A Измеритель сопротивления - U1453A Измеритель сопротивления | + | Цена по запросу | Питание Батарея ¦ AA тип ¦ 1,5 В ¦ 6 шт.; Сопротивление 100 мОм-60 МОм
6 | U1452AT Измеритель сопротивления - U1452AT Измеритель сопротивления | + | Цена по запросу | Напряжение ; Питание Батарея ¦ AA тип ¦ 1,5 В ¦ 6 шт.; Сопротивление 100 мОм-60 МОм
7 | Измеритель параметров УЗО и сопротивления сети ПЗФ-300 - Измеритель параметров УЗО и сопротивления сети ПЗФ-300 | + | 77640 | Напряжение переменное (В), max 450 ; Частота тока 45 ... 65 Гц; Класс защиты IP54, ударопрочный, пыле- и влагозащищенный корпус; Размеры 88х105х245; Вес 800 г; Память на 10000 измерений; Питание Ni-MH аккумулятор 6 В, 2000 мА/ч или5 х 1,5 В элементов питания типоразмера АА
8 | АКИП-8703 - Измеритель сопротивления заземления АКИП-8703 |  | 43277 | Измерение температуры Нет; Измерение True RMS Нет; Дисплей ; Тип Заземления; Диапазон сопротивления 1,2 кОм; Особенности Память: 300 измерений; Питание 1,5 В х 4 шт (AA тип); Погрешность ±2,5 %
9 | Sew ITC-8 - SEW ITC-8 |  | 2964 | Измерение температуры Нет; Измерение True RMS Нет; Напряжение постоянное (В), max 1000 ; Дисплей ; Тип Изоляции; Особенности Компактный и удобный в эксплуатации; Сопротивление 10 МОм
10 | АКИП-6302/1 - Тестер батарей АКИП-6302/1 | + | 176985 | Измерение температуры Нет; Дисплей ; Тип Внутреннего сопротивления источников питания; Диапазон сопротивления 10 мкОм-3 Ом; Виды дополнительных измерений Постоянное напряжение (до 80 В); Вид питания Сетевое; Диапазон сопротивления 10 ... 3000 мкОм
11 | GW Instek GBM-73300 - GBM-73300 - тестер батарей | + | 295970 | Измерение температуры Нет; Дисплей ; Тип Внутреннего сопротивления источников питания; Диапазон сопротивления 0,1 мкОм-3,2 кОм; Виды дополнительных измерений Постоянное напряжение (до 80 В); Вид питания Сетевое; Диапазон сопротивления 0.1 ... 3200000 мкОм
12 | АКИП-6302 - АКИП-6302 - программируемый измеритель сопротивления | + | 224865 | Дисплей ; Частота тока 60 Гц; Тип Внутреннего сопротивления источников питания; Диапазон сопротивления 0,1 мкОм-3 кОм; Виды дополнительных измерений Постоянное напряжение (до 80 В); Вид питания Сетевое; Диапазон сопротивления 0.1 ... 3000000 мкОм
13 | GW Instek GBM-73080 - GBM-73080 - тестер батарей | + | 301625 | Измерение температуры Нет; Дисплей ; Тип Внутреннего сопротивления источников питания; Диапазон сопротивления 0,1 мкОм-3,2 кОм; Виды дополнительных измерений Постоянное напряжение (до 80 В); Вид питания Сетевое; Диапазон сопротивления 0.1 ... 3200000 мкОм
1.7.1 Измерение и диагностика заземления
1 | COMPANO 100 - COMPANO 100 Испытательный комплект для первичного и вторичного оборудования и проверки простых реле РЗА |  | цена по запросу
2 | CPC 100 - CPC 100 Универсальный комплект для испытания оборудования подстанций |  | цена по запросу
3 | ПрофКиП М418 измеритель сопротивления заземления |  | 66681
4 | ПрофКиП М417 измеритель сопротивления заземления |  | 43028
5 | ПрофКиП М416/1 измеритель сопротивления заземления |  | 46551
6 | Megger DET 14С/24C - Клещи-тестер заземления Megger DET 14С/24C |  | цена по запросу | Коэффициент абсорбции DAR Нет; Особенности Функция фильтра помех; Подсветка дисплея для работы в условиях недостаточной освещенности; Питание 4x IEC LR6 (AA); Сопротивление От 0.05Ω до 1500Ω; Частота импульсов 1396 Гц
1.7.1.1 Тераомметры
1 | ПрофКиП Е6-13М тераомметр | + | 349759
2 | ПрофКиП Е6-13М - тераомметр ПрофКиП Е6-13М | + | 312750 | Измерение сопротивления Нет; Дисплей ; Частота 50 Гц; Точность 3% (< 10 ГОм); 5% (≥ 10 ГОм); 10% (≥ 100 ГОм); Особенности Высокая скорость измерений; Выходное напряжение 1 В … 1000 В; Питание 198 В … 240 В
1.7.1.2 Приборы для измерения параметров устройств заземления
1 | CB MC2 - CB MC2 Модуль главных контактов для CIBANO 500 |  | цена по запросу
2 | BNO1 - BNO1 Двоичное выходное реле |  | цена по запросу
3 | COMPANO 100 - COMPANO 100 Испытательный комплект для первичного и вторичного оборудования и проверки простых реле РЗА |  | цена по запросу
4 | CPC 100 - CPC 100 Универсальный комплект для испытания оборудования подстанций |  | цена по запросу
5 | MRU-120 Измеритель параметров заземляющих устройств - S MRU-120 Измеритель параметров заземляющих устройств (Б/У) | + | 216000 | Измерение сопротивления Нет; Частота тока 60 Гц; Диапазон сопротивления заземления 10 мОм-20 кОм; Виды дополнительных измерений Переменное напряжение; Особенности высокая помехоустойчивость; Питание пакет аккумуляторов SONEL NiMH 4,8 В 4,2 Aч
6 | MRU-105 Измеритель параметров заземляющих устройств - MRU-105 (AC1440) Измеритель параметров заземляющих устройств | + | 168000 | ОБОРУДОВАНИЕ РАННЕЕ ИСПОЛЬЗОВАЛОСЬСОСТОЯНИЕ 5/5 Предназначен для измерения сопротивления заземляющих устройств и удельного сопротивления грунта. Благодаря современной конструкции прибор характеризуется хорошими эргономичными показателями и широкими измерительными функциями (в том числе анализ условий, отрицательно влияющих на точность полученных результатов).
7 | MRU-105 Измеритель параметров заземляющих устройств (Б/У) - MRU-105 (AC0107) Измеритель параметров заземляющих устройств (Б/У) | + | 144000 | ОБОРУДОВАНИЕ РАННЕЕ ИСПОЛЬЗОВАЛОСЬСОСТОЯНИЕ 4/5 Предназначен для измерения сопротивления заземляющих устройств и удельного сопротивления грунта. Благодаря современной конструкции прибор характеризуется хорошими эргономичными показателями и широкими измерительными функциями (в том числе анализ условий, отрицательно влияющих на точность полученных результатов).
8 | ИС-06 — измеритель сопротивления заземления - ИС-06 — измеритель сопротивления заземления | + | 27596 | Погрешность ±3% или 3 °C; Частота тока 400 Гц; Диапазон сопротивления заземления 10 мОм-10 кОм; Макс. тестовый ток 250 мА; Виды дополнительных измерений Переменное напряжение; Вид питания Батарейки, 5АА х 1,5В; Размеры 250х110х90 мм; Вес 0,8 кг; Температура от -25 до +55
9 | ИС-05 — измеритель сопротивления заземления - ИС-05 — измеритель сопротивления заземления | + | 24888 | Погрешность ±0,05%; Частота тока 400 Гц; Диапазон сопротивления заземления 1 мОм-10 кОм; Размеры 250х110х90 мм; Вес 0,8 кг; Особенности Высокая помехоустойчивость; Питание 5 батарей типа АА; Сопротивление от 1,00 до 9,99 кОм; Температура от -10 до +55
10 | ИС-20 Измеритель сопротивления заземления - Измеритель сопротивления заземления Радио-Сервис ИС-20 | + | 58606 | Измерение сопротивления Нет; Диапазон сопротивления заземления 1 мОм-10 кОм; Вид питания Аккумулятор, 6 В Ni-Mh; Особенности высокая помехоустойчивость; Питание аккумулятор Ni-MH 6 В или 5 элементов типа АА; Разрешение 1мОм
11 | АКИП-8701 - Измеритель параметров электрических сетей АКИП-8701 | + | 112229 | Погрешность ±2,5% или 2,5 °C; Диапазон сопротивления заземления 10 мОм-50 кОм; Макс. тестовый ток 12 мА; Виды дополнительных измерений Проводимость грунта, Наведенное напряжение; Вид питания Батарея ¦ AA тип ¦ 1,5 В ¦ 6 шт.
12 | Тестер FLUKE-1623-2 KIT - Тестер FLUKE-1623-2 KIT | + | 614198 | Измерение сопротивления Нет; Дисплей ; Частота тока 128 Гц; Диапазон сопротивления заземления 0,000 Ом-19,99 кОм; Вид питания Батарея ¦ AA тип ¦ 1,5 В ¦ 6 шт.; Особенности Автоматический выбор диапазона; Разрешение от 0,001 Ом до 10 Ом
13 | Megger LT300-EN-FS - Megger LT300-EN-FS |  | цена по запросу | Измерение сопротивления Нет; Дисплей ; Частота тока 400 Гц; Особенности Проверка цепи большими токами; Питание от 50В до 550В; Разрешение 0,1Ом; Сопротивление 200Ом
14 | Megger LT300-EN-BS - Megger LT300-EN-BS |  | цена по запросу | Измерение сопротивления Нет; Дисплей ; Частота тока 400 Гц; Диапазон сопротивления заземления 100 мОм-200 Ом; Особенности Автоматический запуск тестирования; Питание от 50В до 550В, (ограничен до 400В при 16Гц); Разрешение 0,01Ом
15 | ПрофКиП М416 - Измеритель сопротивления заземления ПрофКиП М416 | + | 41519 | Испытательное максимальное напряжение, В 200; Измерение сопротивления Нет; Диапазон сопротивления заземления 100 мОм-200 Ом; Точность ±2% ±3 знач (200 Ом); Особенности 2 линии /3 линии; Разрешение 0.1 Ом (200 Ом)
16 | ПрофКиП УФ-340 - ПрофКиП УФ-340 Измеритель ультрафиолетового излучения |  | 49319 | Измерение сопротивления Нет; Дисплей ; Точность ±4%; Особенности Тип датчика: выносной; Питание 9 В батарея; Сопротивление Нет
17 | ИС-10 — измеритель сопротивления заземления - ИС-10 — измеритель сопротивления заземления | + | Цена по запросу | Погрешность ±3% или 3 °C; Частота тока 50 Гц; Диапазон сопротивления заземления 1 мОм-10 кОм; Макс. тестовый ток 250 мА; Виды дополнительных измерений Переменное напряжение, Переменный ток, Металлосвязь; Вид питания Аккумулятор 12 В или сеть 220 В/50 Гц; Размеры 120 х 250 х 40 мм; Вес 800 гр; Особенности Защита от неправильного включения; Температура от -15 °С до +55 °С
18 | ИС-20/1 с клещами КТИ-20/1 (50мм) - Измеритель сопротивления заземления ИС-20/1 с клещами КТИ-20/1 (клещи 50мм) | + | 85187 | Погрешность ±3% или 3 °C; Измерение сопротивления Нет; Частота тока 50 Гц; Диапазон сопротивления заземления 50 мОм-20 кОм; Макс. тестовый ток 250 мА; Виды дополнительных измерений Переменное напряжение, Переменный ток; Вид питания Аккумулятор, 6 В Ni-Mh
19 | Измеритель сопротивления заземления ИС-20/1 с клещами КТИ-20/2 (80 мм) - Измеритель сопротивления заземления ИС-20/1 с клещами КТИ-20/2 (80 мм) | + | 106643 | Погрешность ±3% или 3 °C; Частота тока 50 Гц; Диапазон сопротивления заземления 1 мОм-10 кОм; Макс. тестовый ток 250 мА; Виды дополнительных измерений Переменное напряжение, Переменный ток; Вид питания Аккумулятор, 6 В Ni-Mh
20 | Измеритель сопротивления заземления ИС-20/1 с клещами КТИ-20/1 и КТИ-20/2 - Измеритель сопротивления заземления ИС-20/1 с клещами КТИ-20/1 и КТИ-20/2 | + | 133865 | Погрешность ±3% или 3 °C; Измерение сопротивления Нет; Частота тока 50 Гц; Диапазон сопротивления заземления 1 мОм-10 кОм; Макс. тестовый ток 250 мА; Виды дополнительных измерений Переменное напряжение, Переменный ток; Вид питания Аккумулятор, 6 В Ni-Mh; Особенности Автоматическое отключение питания
21 | Megger DET2/2 - Megger DET2/2 | + | цена по запросу | Измерение сопротивления Нет; Дисплей ; Частота тока 160 Гц; Диапазон сопротивления заземления 0,000 Ом-19,99 кОм; Точность +/-0,5%; Особенности Простое управление через меню; Питание 12В
22 | SONEL MRU-200-GPS - SONEL MRU-200-GPS | + | 475800 | Погрешность ±2% или 2 °C; Измерение сопротивления Нет; Дисплей ; Частота тока 60 Гц; Диапазон сопротивления заземления 0,000 Ом-19,99 кОм; Питание пакет аккумуляторов SONEL NiMH 4,8В 4,2Aч
23 | SONEL MPU-1 - SONEL MPU-1 |  | 103420 | Измерение сопротивления Нет; Дисплей ; Частота тока 50 Гц; Виды дополнительных измерений Переменный ток; Особенности Мониторинг состояния заряда аккумулятора; Питание Пакет аккумуляторов SONEL NiMH 9,4 V 2,1 A
24 | SONEL MRU-200 - Измеритель сопротивления заземляющих устройств MRU-200 | + | 434280 | Частота тока 450 Гц; Диапазон сопротивления заземления 0,000 Ом-19,99 кОм, 0,000 Ом-999 кОм; Макс. тестовый ток 200 мА; Виды дополнительных измерений Ток утечки, Напряжение помех, Частота помех; Вид питания Аккумуляторная батарея NiMH SONEL-07 4,8V
25 | SONEL MRU-20 - SONEL MRU-20 | + | 56100 | Измерение сопротивления Нет; Дисплей ; Частота тока 125 Гц; Диапазон сопротивления заземления 10 мОм-50 кОм; Макс. тестовый ток 200 мА; Особенности Сохранение результатов измерений в память
26 | SONEL MRU-120 - SONEL MRU-120 | + | 289080 | Измерение сопротивления Нет; Частота тока 60 Гц; Диапазон сопротивления заземления 10 мОм-20 кОм; Виды дополнительных измерений Переменное напряжение; Особенности высокая помехоустойчивость; Питание пакет аккумуляторов SONEL NiMH 4,8 В 4,2 Aч
27 | SEW 1620 ER - Измеритель сопротивления заземления 1620 ER | + | 23940 | Погрешность ±2% или 2 °C; Дисплей ; Частота тока 50 Гц; Диапазон сопротивления заземления 10 мОм-4 кОм; Макс. тестовый ток 2 мА; Виды дополнительных измерений Переменное напряжение; Вид питания Батарея ¦ AA тип ¦ 1,5 В ¦ 6 шт.
28 | SEW 4235 ER - Измеритель сопротивления заземления 4235 ER | + | 53960 | Измерение сопротивления Нет; Дисплей ; Частота тока 60 Гц; Диапазон сопротивления заземления 10 мОм-2 кОм; Макс. тестовый ток 2 мА; Виды дополнительных измерений Напряжение прикосновения, Проводимость грунта; Вид питания Батарея ¦ AA тип ¦ 1,5 В ¦ 8 шт.
29 | SEW 1820 ER - Измеритель сопротивления заземления 1820 ER | + | 26695 | Измерение сопротивления Нет; Дисплей ; Частота тока 60 Гц; Диапазон сопротивления заземления 10 мОм-2 кОм; Макс. тестовый ток 2 мА; Виды дополнительных измерений Напряжение прикосновения; Вид питания Батарея ¦ AA тип ¦ 1,5 В ¦ 8 шт.
30 | SEW 2120 ER - Измеритель сопротивления 2120 ER | + | 25365 | Измерение сопротивления Нет; Дисплей ; Частота тока 500 Гц; Диапазон сопротивления заземления 10 мОм-2 кОм; Макс. тестовый ток 2 мА; Виды дополнительных измерений Напряжение прикосновения; Вид питания Батарея ¦ AA тип ¦ 1,5 В ¦ 8 шт.
31 | SEW 2720 ER - Измеритель сопротивления 2720 ER | + | 26030 | Дисплей ; Частота тока 60 Гц; Диапазон сопротивления заземления 10 мОм-2 кОм; Макс. тестовый ток 2 мА; Виды дополнительных измерений Напряжение прикосновения; Вид питания Батарея ¦ AA тип ¦ 1,5 В ¦ 6 шт.; Особенности Батарейное питание
32 | SONEL TE-30 - Измеритель параметров заземляющих устройств ТЕ-30 | + | 158270 | Измерение сопротивления Нет; Частота тока 50 Гц; Диапазон сопротивления заземления 0,000 Ом-9999 Ом; Макс. тестовый ток 200 мА; Особенности пакет аккумуляторов типа SONEL NiMH 9,6 В 2 А∙ч, внешний аккумулятор 12 В, сеть 220-230 В 50 Гц
33 | SEW 1805 ER - Измеритель сопротивления заземления 1805 ER | + | 23465 | Погрешность ±2,5% или 2,5 °C, ±3% или 3 °C; Измерение сопротивления Нет; Частота тока 500 Гц; Диапазон сопротивления заземления 10 мОм-1 кОм; Макс. тестовый ток 2 мА; Виды дополнительных измерений Напряжение прикосновения; Вид питания Батарея ¦ AA тип ¦ 1,5 В ¦ 8 шт.
34 | SEW 2705 ER - Измеритель сопротивления 2705 ER | + | 19920 | Измерение сопротивления Нет; Частота тока 500 Гц; Диапазон сопротивления заземления 10 мОм-1 кОм; Макс. тестовый ток 2 мА; Виды дополнительных измерений Напряжение прикосновения; Вид питания Батарея ¦ AA тип ¦ 1,5 В ¦ 8 шт.; Особенности Батарейное питание
35 | SEW 2105 ER - Измеритель сопротивления 2105 ER | + | 26505 | Погрешность ±3% или 3 °C; Измерение сопротивления Нет; Дисплей ; Диапазон сопротивления заземления 200 мОм-1,2 кОм; Макс. тестовый ток 2 мА; Виды дополнительных измерений Напряжение прикосновения; Вид питания Батарея ¦ AA тип ¦ 1,5 В ¦ 8 шт.
36 | АКИП-8702 - Измеритель параметров электрических сетей АКИП-8702 | + | 93840 | Диапазон сопротивления заземления 800 мОм-50 кОм; Макс. тестовый ток 12 мА; Виды дополнительных измерений Проводимость грунта, Наведенное напряжение; Вид питания Батарея ¦ AA тип ¦ 1,5 В ¦ 6 шт.
37 | SEW 8020 ER - Измеритель сопротивления заземления 8020 ER | + | 26220 | Погрешность ±1% или 1 °C, ±1,5% или 1,5 °C; Измерение сопротивления Нет; Дисплей ; Частота тока 500 Гц; Диапазон сопротивления заземления 10 мОм-2 кОм; Макс. тестовый ток 2 мА; Виды дополнительных измерений Напряжение прикосновения; Вид питания Батарея ¦ AA тип ¦ 1,5 В ¦ 6 шт.
38 | SEW 4236 ER - Измеритель сопротивления заземления 4236 ER | + | 73720 | Измерение сопротивления Нет; Дисплей ; Частота тока 60 Гц; Диапазон сопротивления заземления 10 мОм-2 кОм; Макс. тестовый ток 2 мА; Виды дополнительных измерений Напряжение прикосновения, Проводимость грунта; Вид питания Батарея ¦ AA тип ¦ 1,5 В ¦ 8 шт.
39 | МЕГЕОН 13120 - МЕГЕОН 13120 — измеритель сопротивления заземления |  | 21863 | Измерение сопротивления Нет; Частота тока 400 Гц; Точность +-(1.0%+5); Особенности Оповещение при перегрузке; Разрешение 1Ω; Сопротивление 1999 Ом
40 | МЕГЕОН 13121 - МЕГЕОН 13121 — измеритель сопротивления заземления |  | 18287 | Измерение сопротивления Нет; Диапазон сопротивления заземления 100 мОм-200 Ом; Вид питания Батарея ¦ AA тип ¦ 1,5 В ¦ 6 шт.; Точность ± 2% + 0,5В; Питание 9 В (батареи АА х 1,5 В х 6шт.) или внешний адаптер 9В – 500 мА стабилизированный; Разрешение 0,1 В
41 | МЕГЕОН 13400 - МЕГЕОН 13400 - измеритель сопротивления заземления | + | 21000 | Измерение сопротивления Нет; Частота тока 50 Гц; Диапазон сопротивления заземления 0,000 Ом-9999 Ом; Виды дополнительных измерений Переменное напряжение; Точность 4; Особенности ≤80% относительная влажность
42 | Fluke 1623 II - Тестер заземления Fluke 1623-2 | + | 360596 | Измерение сопротивления Нет; Дисплей ; Частота тока 128 Гц; Диапазон сопротивления заземления 0,000 Ом-19,99 кОм; Вид питания Батарея ¦ AA тип ¦ 1,5 В ¦ 6 шт.; Особенности Безэлектродное тестирование (при помощи двух клещей)
43 | SEW 4234 ER - Измеритель сопротивления заземления 4234 ER | + | 51205 | Дисплей ; Диапазон сопротивления заземления 10 мОм-2 кОм; Макс. тестовый ток 2 мА; Виды дополнительных измерений Напряжение прикосновения; Вид питания Батарея ¦ AA тип ¦ 1,5 В ¦ 8 шт.; Особенности Встроенный вольтметр (измерение U прикосновения); Разрешение 10 Ом
1.7.2 Измерители сопротивления изоляции, Мегаомметры
1 | ПрофКиП ЗИП КОМПЛЕКТ-ЭСО |  | 7930
2 | ПрофКиП Е6-17 мегаомметр цифровой (50В ... 1000В) | + | 50996
3 | ПрофКиП Е6-21/1 мегаомметр цифровой (50В ... 5000В) | + | 86559
4 | ПрофКиП Е6-21 мегаомметр цифровой (50В ... 2500В) | + | 86559
5 | ПрофКиП Е6-22/1 мегаомметр цифровой (250В ... 2500В) | + | 34221
6 | ПрофКиП Е6-22 мегаомметр цифровой (500В ... 5000В) | + | 30195
7 | ПрофКиП Е6-23/1 мегаомметр цифровой (250В ... 1000В) | + | 46970
8 | ПрофКиП Е6-23 мегаомметр цифровой (500В ... 2500В) | + | 36234
9 | ПрофКиП Е6-26 мегаомметр цифровой (100В ... 1000В) | + | 30866
10 | ПрофКиП Е6-32 мегаомметр цифровой (100В ... 1000В) | + | 61397
11 | ПрофКиП Е6-31 мегаомметр цифровой (250В ... 2500В) | + | 61397
12 | ПрофКиП Е6-38 мегаомметр цифровой (50В ... 1000В) | + | 60390
13 | ПрофКиП Е6-55 мегаомметр цифровой (500В ... 1000В) | + | 72468
14 | ПрофКиП Е6-66 мегаомметр цифровой (500В ... 5000В) | + | 128161
15 | Измеритель сопротивления заземления МЕГЕОН 13123 - Измеритель сопротивления заземления МЕГЕОН 13123 |  | 13903 | Испытательное максимальное напряжение, В 200; Дисплей 3½, 1999; Погрешность ± 2% + 0,5В; Температура хранения -20…60 ºС; Размеры 175 х 125 х 70 мм; Вес 660 г (с батарейками, без проводов и электродов); Электропитание Батареи 1,5 В типа АА - 6шт. или внешний блок питания постоянного напряжения 9В 500 мА; Температура рабочая от 0°С до 40°С
16 | Мегаомметр VA-МH60B - Мегаомметр VA-МH60B | + | 8500 | Питание Батарея; Напряжение постоянное (В), max 1500 ; Напряжение переменное (В), max 1000 ; Погрешность ± (0,005% + 5 е.м.р.) ± (0,02% + 3 е.м.р.); Температура хранения от -10оС до +60оС, влажность менее 80%; Размеры 209*160*65 мм; Вес 0,8 кг; Температура рабочая от 0°С до 40°С; Влажность менее 75%
17 | АКИП-8610/2 - Измеритель сопротивления изоляции АКИП-8610/2 |  | 244530
18 | АКИП-8610/1 - Измеритель сопротивления изоляции АКИП-8610/1 |  | 198265
19 | Цифровой мегаомметр RGK RT-32 с поверкой |  | 36990
20 | Цифровой мегаомметр RGK RT-30 с поверкой |  | 28990
21 | Цифровой мегаомметр RGK RT-10 с поверкой |  | 12990
22 | ПрофКиП М4100/5 Мегаомметр (До 2500 В) | + | 49762
23 | ПрофКиП М4100/4 Мегаомметр (До 1000 В) | + | 49762
24 | ПрофКиП М4100/3 Мегаомметр (До 500 В) | + | 48011
25 | ПрофКиП М4100/2 Мегаомметр (До 250 В) | + | 48011
26 | ПрофКиП М4100/1 Мегаомметр (До 100 В) | + | 48011
27 | ПрофКиП Е6-36А мегаомметр (500 В … 2500 В) |  | 42777
28 | ПрофКиП Е6-36/1А мегаомметр (250 В … 1000 В) |  | 40260
29 | ПрофКиП Е6-33 мегаомметр (500 В … 5000 В) | + | 120780
30 | ПрофКиП Е6-32М мегаомметр (100 В … 1000 В) |  | 66429
31 | ПрофКиП Е6-31М мегаомметр (250 В … 2500 В) |  | 61397
32 | АКИП-8608 - Измеритель сопротивления изоляции АКИП-8608 |  | 16150 | Питание Батарея; Коэффициент абсорбции DAR Нет; Коэффициент поляризации PI Нет; Испытательное максимальное напряжение, В 1000; Измеряемое максимальное сопротивление 30 Мом; Дисплей ; Особенности Батарея, AAА тип, 1,5 В, 6 шт
33 | АКИП-8606/2 - Измеритель сопротивления изоляции АКИП-8606/2 | + | 97755 | Интерфейс USB; Питание Батарея; Коэффициент абсорбции DAR Нет; Коэффициент поляризации PI Нет; Испытательное максимальное напряжение, В 5000; Измеряемое максимальное сопротивление 5 ТОм; Дисплей
34 | АКИП-8606/1 - Измеритель сопротивления изоляции АКИП-8606/1 | + | 80085 | Интерфейс USB; Питание Батарея; Коэффициент абсорбции DAR Нет; Коэффициент поляризации PI Нет; Испытательное максимальное напряжение, В 2500; Дисплей ; Особенности Режим допускового контроля
35 | АКИП-8605/2 - Измеритель сопротивления изоляции АКИП-8605/2 | + | 151145 | Интерфейс USB, опционально RS-232; Питание Сеть/Батарея; Коэффициент абсорбции DAR Нет; Коэффициент поляризации PI Нет; Испытательное максимальное напряжение, В 12000; Измеряемое максимальное сопротивление 20 ТОм; Особенности Максимальный тестовый ток до 5 мА
36 | АКИП-8605/1 - Измеритель сопротивления изоляции АКИП-8605/1 | + | 153520 | Интерфейс USB, RS-232; Питание Сеть; Коэффициент абсорбции DAR Нет; Коэффициент поляризации PI Нет; Тип испытательного напряжения AC/DC; Испытательное максимальное напряжение, В 15000; Измеряемое максимальное сопротивление 6 ТОм; Напряжение постоянное (В), max 600 ; Напряжение переменное (В), max 600
37 | Цифровой мегаомметр RGK RT-32 |  | 34990 | Отображение информации Цифровой; Питание Батарея; Коэффициент абсорбции DAR Нет; Коэффициент поляризации PI Нет; Напряжение постоянное (В), max 600 ; Напряжение переменное (В), max 600 ; Дисплей ; Частота тока 450 Гц
38 | Цифровой мегаомметр RGK RT-30 |  | 26990 | Отображение информации Цифровой; Питание Батарея; Коэффициент абсорбции DAR Нет; Коэффициент поляризации PI Нет; Напряжение постоянное (В), max 600 ; Напряжение переменное (В), max 600 ; Дисплей
39 | RGK RT-10 - Цифровой мегаомметр RGK RT-10 | + | 10990 | Отображение информации Цифровой; Питание Батарея; Испытательное максимальное напряжение, В 1000; Измеряемое максимальное сопротивление 5 ГОм; Напряжение переменное (В), max 750 ; Дисплей ; Частота тока 60 Гц
40 | Измеритель сопротивления изоляции АКИП-8607 - Измеритель сопротивления изоляции АКИП-8607 | + | 91580 | Интерфейс RS-232; Питание Сеть; Коэффициент абсорбции DAR Нет; Коэффициент поляризации PI Нет; Испытательное максимальное напряжение, В 1000; Измеряемое максимальное сопротивление 10 ГОм; Дисплей ; Особенности Четырех проводная схема подключения
41 | Радио-Сервис ПН-20 со штангой 1,1м (свидетельство об аттестации) - Устройство испытательное ПН-20 со штангой 1,1м (свидетельство об аттестации) |  | 147519 | Коэффициент абсорбции DAR Нет; Коэффициент поляризации PI Нет; Испытательное максимальное напряжение, В 1000; Измеряемое максимальное сопротивление 20 ГОм; Напряжение переменное (В), max 700 ; Дисплей
42 | Радио-Сервис ПН-20 со щупом - Устройство испытательное ПН-20 со щупом |  | 131415 | Коэффициент абсорбции DAR Нет; Коэффициент поляризации PI Нет; Измеряемое максимальное сопротивление 20 ГОм; Напряжение переменное (В), max 700 ; Особенности память до 50 результатов испытаний
43 | Center 365 - Измеритель сопротивления изоляции Center 365 |  | 23275 | Питание Батарея; Коэффициент абсорбции DAR Нет; Коэффициент поляризации PI Нет; Измеряемое максимальное сопротивление 20 ГОм; Напряжение постоянное (В), max 60 ; Напряжение переменное (В), max 600
44 | SEW 1165 IN - Измеритель сопротивления изоляции 1165 IN |  | 20520 | Коэффициент абсорбции DAR Нет; Коэффициент поляризации PI Нет; Испытательное максимальное напряжение, В 1000; Измеряемое максимальное сопротивление 8 ГОм; Напряжение постоянное (В), max 600 ; Напряжение переменное (В), max 600 ; Частота тока 60 Гц
45 | МЕГЕОН 13127 - Мегаомметр МЕГЕОН 13127 |  | 10990 | Питание Батарея; Коэффициент абсорбции DAR Нет; Коэффициент поляризации PI Нет; Испытательное максимальное напряжение, В 2500; Измеряемое максимальное сопротивление 20 ГОм; Дисплей ; Частота тока 60 Гц
46 | МЕГЕОН 13010 - Измеритель сопротивления поверхности МЕГЕОН 13010 |  | 4837 | Отображение информации Цифровой; Питание Батарея; Коэффициент абсорбции DAR Нет; Коэффициент поляризации PI Нет; Измеряемое максимальное сопротивление 1 ТОм; Особенности Быстрое проведение измерений
47 | RGK RT-25 - Цифровой мегаомметр RGK RT-25 | + | 15990 | Интерфейс нет; Отображение информации Цифровой; Питание Батарея; Коэффициент абсорбции DAR Нет; Испытательное максимальное напряжение, В 2500; Измеряемое максимальное сопротивление 20 ГОм; Особенности Подсветка экрана
48 | Fluke 1587 T - Fluke 1587T — мультиметр-мегаомметр (для телекоммуникационной отрасли) | + | 178327 | Интерфейс нет; Коэффициент абсорбции DAR Нет; Коэффициент поляризации PI Нет; Измеряемое максимальное сопротивление 2 ГОм; Дисплей ; Частота тока 0 Гц; Особенности Целостность цепи
49 | РАДИО-СЕРВИС ПН-20(со штангой 1,1 м) - Устройство испытательное ПН-20 (со штангой 1,1 м) |  | 133093 | Питание Батарея; Коэффициент абсорбции DAR Нет; Коэффициент поляризации PI Нет; Измеряемое максимальное сопротивление 20 ГОм; Напряжение переменное (В), max 700 ; Дисплей ; Особенности Память до 50 результатов испытаний
50 | РАДИО-СЕРВИС ПСИ-2530 - Мегаомметр ПСИ-2530 | + | 57773 | Интерфейс есть, тип не указан; Коэффициент абсорбции DAR Нет; Коэффициент поляризации PI Нет; Испытательное максимальное напряжение, В 2500; Измеряемое максимальное сопротивление 1 ТОм; Напряжение переменное (В), max 700 ; Дисплей ; Частота тока 65 Гц
51 | РАДИО-СЕРВИС ПСИ-2510 - Мегаомметр ПСИ-2510 | + | 44707 | Коэффициент абсорбции DAR Нет; Коэффициент поляризации PI Нет; Испытательное максимальное напряжение, В 100, 250, 500, 1000, 2500; Измеряемое максимальное сопротивление 1 ТОм; Напряжение переменное (В), max 700 ; Дисплей ; Частота тока 65 Гц
52 | Измеритель параметров электроизоляции ТМ-5001 - Измеритель параметров электроизоляции ТМ-5001 | + | 159330 | Интерфейс USB; Питание Батарея; Коэффициент абсорбции DAR Нет; Испытательное максимальное напряжение, В 5000; Измеряемое максимальное сопротивление 5 ТОм; Напряжение постоянное (В), max 750 ; Напряжение переменное (В), max 300
53 | РАДИО-СЕРВИС ПН-20 со щупом (свидетельство об аттестации) - Устройство испытательное ПН-20 со щупом (свидетельство об аттестации) |  | 145842 | Интерфейс нет; Коэффициент абсорбции DAR Нет; Коэффициент поляризации PI Нет; Измеряемое максимальное сопротивление 20 ГОм; Напряжение переменное (В), max 700 ; Особенности Память до 50 результатов испытаний
54 | Megger MIT410/2 - Мегаомметр Megger MIT410/2 | + | цена по запросу | Отображение информации Цифровой; Питание Батарея; Коэффициент абсорбции DAR Нет; Коэффициент поляризации PI Нет; Испытательное максимальное напряжение, В 1000; Измеряемое максимальное сопротивление 200 ГОм; Частота тока 400 Гц
55 | Мегаомметр цифровой TM-2501 - Мегаомметр цифровой Sonel TM-2501 | + | 136490 | Интерфейс USB; Отображение информации Цифровой; Испытательное максимальное напряжение, В 2500; Измеряемое максимальное сопротивление 1000 ГОм; Напряжение постоянное (В), max 750 ; Напряжение переменное (В), max 750 ; Частота тока 65 Гц
56 | ПрофКиП Е6-37 | + | 122416 | Интерфейс USB; Питание Батарея; Коэффициент абсорбции DAR Нет; Коэффициент поляризации PI Нет; Испытательное максимальное напряжение, В 5000; Измеряемое максимальное сопротивление 1 ТОм; Напряжение переменное (В), max 600
57 | ПрофКиП Е6-36/1 | + | 40260 | Питание Батарея; Коэффициент абсорбции DAR Нет; Коэффициент поляризации PI Нет; Испытательное максимальное напряжение, В 1000; Измеряемое максимальное сопротивление 20 ГОм; Дисплей
58 | ПрофКиП Е6-36 | + | 45293 | Интерфейс нет; Отображение информации Цифровой; Испытательное максимальное напряжение, В 2500; Измеряемое максимальное сопротивление 50 ГОм; Напряжение переменное (В), max 600 ; Дисплей ; Особенности Точность: ±5% ±5 значений
59 | Мегаомметр РАДИО-СЕРВИС Е6-24 - Мегаомметр Е6-24 | + | 43594 | Интерфейс нет; Отображение информации Цифровой; Коэффициент абсорбции DAR Нет; Коэффициент поляризации PI Нет; Испытательное максимальное напряжение, В 500, 1000, 2500; Измеряемое максимальное сопротивление 300 ГОм; Дисплей ; Особенности не более 0,8 кг
60 | РАДИО-СЕРВИС Е6-24/1 - Мегаомметр Е6-24/1 | + | 42152 | Отображение информации Цифровой; Питание Сеть/Батарея; Коэффициент абсорбции DAR Нет; Коэффициент поляризации PI Нет; Испытательное максимальное напряжение, В 100, 250, 500, 1000; Измеряемое максимальное сопротивление 10 ГОм; Дисплей ; Особенности Питание от 10 до 14 В
61 | РАДИО-СЕРВИС Е6-31/1 - Мегаомметр Е6-31/1 | + | 37533 | Питание Сеть/Батарея; Коэффициент абсорбции DAR Нет; Испытательное максимальное напряжение, В 100, 250, 500, 1000; Измеряемое максимальное сопротивление 10 ГОм; Напряжение постоянное (В), max 1000 ; Напряжение переменное (В), max 700 ; Дисплей
62 | РАДИО-СЕРВИС Е6-31 - Мегаомметр Е6-31 цифровой | + | 38910 | Питание Сеть/Батарея; Коэффициент абсорбции DAR Нет; Испытательное максимальное напряжение, В 500, 1000, 2500; Измеряемое максимальное сопротивление 300 ГОм; Напряжение постоянное (В), max 2500 ; Напряжение переменное (В), max 750
63 | РАДИО-СЕРВИС Е6-32 - Мегаомметр Е6-32 цифровой РАДИО-СЕРВИС с поверкой | + | 51144 | Интерфейс Bluetooth; Питание Сеть/Батарея; Испытательное максимальное напряжение, В 2500; Измеряемое максимальное сопротивление 300 ГОм; Напряжение постоянное (В), max 1500 ; Напряжение переменное (В), max 700 ; Особенности Память на 10000 измерений
64 | Megger MIT-1525 - Megger MIT-1525 | + | цена по запросу | Интерфейс USB; Питание Батарея; Коэффициент абсорбции DAR Нет; Коэффициент поляризации PI Нет; Испытательное максимальное напряжение, В 5000; Измеряемое максимальное сопротивление 10 ТОм; Дисплей
65 | SONEL MIC-5010 - SONEL MIC-5010 | + | 434280 | Интерфейс USB; Коэффициент абсорбции DAR Нет; Коэффициент поляризации PI Нет; Испытательное максимальное напряжение, В 5000; Измеряемое максимальное сопротивление 15 ТОм; Напряжение постоянное (В), max 750 ; Напряжение переменное (В), max 750 ; Особенности Измерительный ток – 1,2 мА или 3 мА
66 | SONEL MIC-5005 - SONEL MIC-5005 | + | 362640 | Коэффициент абсорбции DAR Нет; Коэффициент поляризации PI Нет; Измеряемое максимальное сопротивление 15 ТОм; Напряжение постоянное (В), max 600 ; Напряжение переменное (В), max 600 ; Частота тока 65 Гц
67 | SONEL MIC-10k1 - SONEL MIC-10k1 | + | 833520 | Коэффициент абсорбции DAR Нет; Коэффициент поляризации PI Нет; Испытательное максимальное напряжение, В 10000; Измеряемое максимальное сопротивление 40 ТОм; Напряжение постоянное (В), max 600 ; Напряжение переменное (В), max 600
68 | Megger BM15 - BM15 — тестер изоляции | + | цена по запросу | Отображение информации Аналоговый; Питание Батарея; Испытательное максимальное напряжение, В 5000; Измеряемое максимальное сопротивление 20 ГОм; Напряжение постоянное (В), max 720 ; Напряжение переменное (В), max 720
69 | Megger MIT515 - Мегаомметр Megger MIT515 | + | цена по запросу | Интерфейс USB; Питание Батарея; Коэффициент абсорбции DAR Нет; Коэффициент поляризации PI Нет; Испытательное максимальное напряжение, В 5000; Частота тока 60 Гц
70 | Megger MIT1025 - Megger MIT1025 — тестер сопротивления изоляции | + | цена по запросу | Интерфейс USB; Коэффициент абсорбции DAR Нет; Коэффициент поляризации PI Нет; Испытательное максимальное напряжение, В 10000; Измеряемое максимальное сопротивление 500 ГОм; Частота тока 60 Гц
71 | SEW 1851 IN - Измеритель сопротивления изоляции 1851 IN | + | 21850 | Интерфейс нет; Отображение информации Цифровой; Питание Батарея; Коэффициент абсорбции DAR Нет; Коэффициент поляризации PI Нет; Регулировка напряжения Ступенчатая; Тип испытательного напряжения DC; Испытательное максимальное напряжение, В 1000; Измеряемое максимальное сопротивление 2 ГОм
72 | SEW 6200 IN - 6200 IN - измеритель сопротивления изоляции | + | 54230 | Интерфейс нет; Отображение информации Аналоговый; Питание Батарея; Коэффициент абсорбции DAR Нет; Коэффициент поляризации PI Нет; Регулировка напряжения Ступенчатая; Тип испытательного напряжения DC; Испытательное максимальное напряжение, В 5000; Измеряемое максимальное сопротивление 200 ГОм
73 | C.A 6555 - C.A 6555 - измеритель сопротивления изоляции до 15 кВ постоянного тока | + | 1323000 | Интерфейс USB; Отображение информации Цифровой; Питание Батарея; Коэффициент абсорбции DAR Нет; Коэффициент поляризации PI Нет; Регулировка напряжения Фиксированная/Настраиваемая; Тип испытательного напряжения DC; Испытательное максимальное напряжение, В 15000; Измеряемое максимальное сопротивление 30 ГОм
74 | МЕГЕОН 131100 - Мегаомметр МЕГЕОН 131100 |  | 8790 | Интерфейс нет; Отображение информации Цифровой; Питание Сеть/Батарея; Коэффициент абсорбции DAR Нет; Коэффициент поляризации PI Нет; Регулировка напряжения Настраиваемая; Испытательное максимальное напряжение, В 1000; Измеряемое максимальное сопротивление 5 МОм
75 | APPA 607 - Измеритель сопротивления изоляции APPA 607 | + | 43054 | Интерфейс нет; Отображение информации Цифровой; Питание Батарея; Регулировка напряжения Ступенчатая; Тип испытательного напряжения DC; Испытательное максимальное напряжение, В 1000; Измеряемое максимальное сопротивление 22 ГОм
76 | SEW 1832 IN - Измеритель сопротивления изоляции 1832IN | + | 21850 | Интерфейс нет; Отображение информации Аналоговый; Питание Батарея; Коэффициент абсорбции DAR Нет; Коэффициент поляризации PI Нет; Регулировка напряжения Ступенчатая; Тип испытательного напряжения DC
77 | МЕГЕОН 13130 - измеритель сопротивления изоляции (мегаомметр) |  | 25195 | Интерфейс нет; Отображение информации Цифровой; Питание Батарея; Коэффициент абсорбции DAR Нет; Коэффициент поляризации PI Нет; Регулировка напряжения Настраиваемая; Испытательное максимальное напряжение, В 2500; Измеряемое максимальное сопротивление 99 ГОм
78 | Aktakom АМ-2125 - АМ-2125 Тестер сопротивления изоляции высоковольтный | + | цена по запросу | Интерфейс нет; Отображение информации Цифровой; Питание Батарея; Коэффициент абсорбции DAR Нет; Коэффициент поляризации PI Нет; Регулировка напряжения Ступенчатая; Тип испытательного напряжения DC
79 | SONEL MIC-10 - MIC-10 - измеритель параметров электроизоляции | + | 93360 | Интерфейс нет; Отображение информации Цифровой; Питание Батарея; Регулировка напряжения Ступенчатая; Тип испытательного напряжения DC; Испытательное максимальное напряжение, В 1000; Измеряемое максимальное сопротивление 10 ГОм
80 | CEM DT-6605 - Мегаомметр CEM DT-6605 | + | 39780 | Интерфейс нет; Отображение информации Цифровой; Питание Батарея; Коэффициент абсорбции DAR Нет; Коэффициент поляризации PI Нет; Регулировка напряжения Ступенчатая; Тип испытательного напряжения DC
81 | CEM DT-5500 - Мегаомметр CEM DT-5500 | + | 23611 | Интерфейс нет; Отображение информации Цифровой; Питание Батарея; Коэффициент абсорбции DAR Нет; Коэффициент поляризации PI Нет; Регулировка напряжения Ступенчатая; Испытательное максимальное напряжение, В 1000
82 | CEM DT-5505 - Мегаомметр CEM DT-5505 | + | 30478 | Интерфейс нет; Отображение информации Цифровой; Питание Батарея; Коэффициент абсорбции DAR Нет; Коэффициент поляризации PI Нет; Регулировка напряжения Ступенчатая; Тип испытательного напряжения DC
83 | APPA 605 - Измеритель сопротивления изоляции APPA 605 | + | 31445 | Интерфейс нет; Отображение информации Цифровой; Питание Батарея; Коэффициент абсорбции DAR Нет; Коэффициент поляризации PI Нет; Регулировка напряжения Ступенчатая; Тип испытательного напряжения DC; Испытательное максимальное напряжение, В 1000
84 | Fluke 1550C - Fluke 1550C - измеритель сопротивления изоляции 5 кВ | + | 1035988 | Интерфейс IR инфракрасный порт (с адаптером USB в комплекте); Отображение информации Цифровой; Питание Автомобильная сеть 12В, Сеть/Батарея; Коэффициент абсорбции DAR Нет; Коэффициент поляризации PI Нет; Регулировка напряжения Ступенчатая; Тип испытательного напряжения DC
85 | SEW 4104 IN - 4104 IN - цифровой измеритель сопротивления изоляции | + | 70680 | Интерфейс нет; Отображение информации Цифровой; Питание Батарея; Коэффициент абсорбции DAR Нет; Коэффициент поляризации PI Нет; Регулировка напряжения Ступенчатая; Тип испытательного напряжения DC
86 | SEW 4103 IN - Измеритель сопротивления изоляции 4103 IN | + | 59470 | Интерфейс нет; Отображение информации Цифровой; Питание Батарея; Регулировка напряжения Ступенчатая; Тип испытательного напряжения DC; Испытательное максимальное напряжение, В 5000; Измеряемое максимальное сопротивление 300 ГОм
87 | SEW 2803 IN - Измеритель сопротивления изоляции 2803 IN | + | 53960 | Интерфейс нет; Отображение информации Цифровой; Питание Батарея; Коэффициент абсорбции DAR Нет; Коэффициент поляризации PI Нет; Регулировка напряжения Ступенчатая; Тип испытательного напряжения DC
88 | SEW 1151 IN - Измеритель сопротивления изоляции 1151 IN | + | 27360 | Интерфейс нет; Отображение информации Цифровой; Питание Батарея; Коэффициент абсорбции DAR Нет; Коэффициент поляризации PI Нет; Регулировка напряжения Ступенчатая; Тип испытательного напряжения DC; Испытательное максимальное напряжение, В 1000
89 | SEW 2804 IN - 2804 IN - цифровой измеритель сопротивления изоляции | + | 66690 | Интерфейс нет; Отображение информации Цифровой; Питание Батарея; Коэффициент абсорбции DAR Нет; Коэффициент поляризации PI Нет; Регулировка напряжения Ступенчатая; Тип испытательного напряжения DC; Испытательное максимальное напряжение, В 10000; Измеряемое максимальное сопротивление 500 ГОм
90 | SEW 1800 IN - Измеритель сопротивления изоляции 1800 IN | + | 17385 | Интерфейс нет; Отображение информации Аналоговый; Питание Батарея; Регулировка напряжения Ступенчатая; Тип испытательного напряжения DC; Испытательное максимальное напряжение, В 1000; Измеряемое максимальное сопротивление 200 МОм
91 | SEW 4101 IN - Измеритель сопротивления изоляции 4101 IN | + | 30495 | Интерфейс нет; Отображение информации Цифровой; Питание Батарея; Коэффициент абсорбции DAR Нет; Коэффициент поляризации PI Нет; Регулировка напряжения Ступенчатая; Тип испытательного напряжения DC; Испытательное максимальное напряжение, В 1000; Измеряемое максимальное сопротивление 8 ГОм
92 | Измеритель сопротивления изоляции DT-9985 - DT-9985 - измеритель сопротивления изоляции с True RMS мультиметром |  | 39230 | Интерфейс USB беспроводной радиомодуль; Отображение информации Цифровой; Питание Батарея; Коэффициент абсорбции DAR Нет; Коэффициент поляризации PI Нет; Регулировка напряжения Ступенчатая; Тип испытательного напряжения AC/DC
93 | SEW 4102 MF - 4102 MF - цифровой измеритель сопротивления изоляции | + | 30495 | Интерфейс нет; Отображение информации Цифровой; Питание Батарея; Коэффициент абсорбции DAR Нет; Коэффициент поляризации PI Нет; Регулировка напряжения Ступенчатая; Тип испытательного напряжения DC; Испытательное максимальное напряжение, В 1000
94 | SEW 6210 IN - 6210 IN - цифровой измеритель сопротивления изоляции | + | 83600 | Интерфейс нет; Отображение информации Цифровой; Питание Батарея; Коэффициент абсорбции DAR Нет; Коэффициент поляризации PI Нет; Регулировка напряжения Ступенчатая; Тип испытательного напряжения DC; Испытательное максимальное напряжение, В 5000; Измеряемое максимальное сопротивление 250 ГОм
95 | SEW 1152 MF - Измеритель сопротивления изоляции 1152 MF | + | 27360 | Интерфейс нет; Отображение информации Цифровой; Питание Батарея; Коэффициент абсорбции DAR Нет; Коэффициент поляризации PI Нет; Регулировка напряжения Ступенчатая; Тип испытательного напряжения DC; Испытательное максимальное напряжение, В 1000; Измеряемое максимальное сопротивление 8 ГОм
96 | Megger MIT200 - Megger MIT200 - мегаомметр | + | цена по запросу | Интерфейс нет; Отображение информации Цифровой; Питание Батарея; Регулировка напряжения Фиксированная; Тип испытательного напряжения DC; Испытательное максимальное напряжение, В 500; Измеряемое максимальное сопротивление 1 ГОм
97 | Aktakom АМ-2082 - АМ-2082 Измеритель сопротивления изоляции |  | цена по запросу | Интерфейс нет; Отображение информации Цифровой; Питание Сеть; Регулировка напряжения Ступенчатая; Тип испытательного напряжения DC; Испытательное максимальное напряжение, В 1000; Измеряемое максимальное сопротивление 10 ТОм
98 | SEW 4153 IN - 4153 IN - многофункциональный цифровой автотестер | + | 27930 | Интерфейс нет; Отображение информации Цифровой; Питание Батарея; Коэффициент абсорбции DAR Нет; Коэффициент поляризации PI Нет; Регулировка напряжения Ступенчатая; Тип испытательного напряжения DC; Испытательное максимальное напряжение, В 1000
99 | SEW 2732 IN - Измеритель сопротивления 2732 IN | + | 21185 | Интерфейс нет; Отображение информации Аналоговый; Питание Батарея; Коэффициент абсорбции DAR Нет; Коэффициент поляризации PI Нет; Регулировка напряжения Ступенчатая; Испытательное максимальное напряжение, В 1000
100 | SEW 6201 IN - 6201 IN - измеритель сопротивления изоляции | + | цена по запросу | Интерфейс нет; Отображение информации Аналоговый; Питание Батарея; Коэффициент абсорбции DAR Нет; Коэффициент поляризации PI Нет; Регулировка напряжения Ступенчатая; Тип испытательного напряжения DC
101 | АКИП-8603 - Измеритель сопротивления изоляции АКИП-8603 | + | 123120 | Интерфейс RS-232 (с адаптером USB в комплекте); Отображение информации Цифровой; Питание Сеть/Батарея; Коэффициент абсорбции DAR Нет; Коэффициент поляризации PI Нет; Регулировка напряжения Фиксированная/Ступенчатая; Тип испытательного напряжения DC
102 | MIT481/2 - MIT481/2 - мегаомметр |  | цена по запросу | Интерфейс нет; Отображение информации Цифровой; Питание Батарея; Коэффициент абсорбции DAR Нет; Коэффициент поляризации PI Нет; Испытательное максимальное напряжение, В 500; Измеряемое максимальное сопротивление 100 ГОм
103 | SEW 8005 IN - 8005 IN - измеритель сопротивления изоляции | + | 29830 | Интерфейс нет; Отображение информации Цифровой; Питание Батарея; Коэффициент абсорбции DAR Нет; Коэффициент поляризации PI Нет; Тип испытательного напряжения AC/DC; Измеряемое максимальное сопротивление 1 ТОм
104 | АКТАКОМ АМ-1018B - АМ-1018B Мультиметр цифровой |  | цена по запросу | Интерфейс нет; Отображение информации Цифровой; Питание Батарея; Коэффициент абсорбции DAR Нет; Регулировка напряжения Ступенчатая; Тип испытательного напряжения DC
105 | АКИП-8602/1 - АКИП-8602/1 - измеритель сопротивления изоляции | + | 77385 | Интерфейс USB; Отображение информации Цифровой; Питание Батарея; Коэффициент абсорбции DAR Нет; Коэффициент поляризации PI Нет; Регулировка напряжения Ступенчатая; Тип испытательного напряжения DC; Испытательное максимальное напряжение, В 2500; Измеряемое максимальное сопротивление 100 ГОм
106 | АКИП-8604 - АКИП-8604 - цифровой измеритель сопротивления изоляции | + | 161120 | Интерфейс RS-232 (с адаптером USB в комплекте); Отображение информации Цифровой; Коэффициент абсорбции DAR Нет; Коэффициент поляризации PI Нет; Испытательное максимальное напряжение, В 15000; Измеряемое максимальное сопротивление 35 ТОм; Дисплей
107 | МЕГЕОН 13225 - Мегаомметр МЕГЕОН 13225 | + | 24160 | Интерфейс нет; Отображение информации Цифровой; Питание Сеть/Батарея; Коэффициент абсорбции DAR Нет; Коэффициент поляризации PI Нет; Регулировка напряжения Настраиваемая; Испытательное максимальное напряжение, В 2500; Измеряемое максимальное сопротивление 100 ГОм
108 | МЕГЕОН 13100 - Мегаомметр МЕГЕОН 13100 |  | 8048 | Интерфейс нет; Отображение информации Аналоговый; Коэффициент абсорбции DAR Нет; Коэффициент поляризации PI Нет; Регулировка напряжения Настраиваемая; Испытательное максимальное напряжение, В 100; Измеряемое максимальное сопротивление 100 МОм
109 | МЕГЕОН 13126 - Мегаомметр МЕГЕОН 13126 | + | 17139 | Интерфейс нет; Отображение информации Цифровой; Питание Батарея; Коэффициент абсорбции DAR Нет; Коэффициент поляризации PI Нет; Регулировка напряжения Настраиваемая; Испытательное максимальное напряжение, В 2500; Измеряемое максимальное сопротивление 50 ГОм
110 | МЕГЕОН 13125 - измеритель сопротивления изоляции (мегаомметр) |  | 11397 | Интерфейс нет; Отображение информации Цифровой; Питание Батарея; Коэффициент абсорбции DAR Нет; Коэффициент поляризации PI Нет; Регулировка напряжения Настраиваемая; Испытательное максимальное напряжение, В 2500; Измеряемое максимальное сопротивление 50 ГОм
111 | МЕГЕОН 13200 - Мегаомметр МЕГЕОН 13200 | + | 9890 | Интерфейс нет; Отображение информации Цифровой; Питание Батарея; Коэффициент абсорбции DAR Нет; Коэффициент поляризации PI Нет; Регулировка напряжения Фиксированная/Ступенчатая; Тип испытательного напряжения AC; Испытательное максимальное напряжение, В 1000; Измеряемое максимальное сопротивление 20 ГОм
112 | МЕГЕОН 13250 - измеритель сопротивления изоляции (мегаомметр) - МЕГЕОН 13250 - измеритель сопротивления изоляции (мегаомметр) | + | 32502 | Интерфейс нет; Отображение информации Цифровой; Питание Батарея; Коэффициент абсорбции DAR Нет; Коэффициент поляризации PI Нет; Регулировка напряжения Настраиваемая; Испытательное максимальное напряжение, В 5000; Измеряемое максимальное сопротивление 1 ТОм
113 | МЕГЕОН 13500 - измеритель сопротивления изоляции (мегаомметр) |  | 12084 | Интерфейс нет; Отображение информации Аналоговый; Коэффициент абсорбции DAR Нет; Коэффициент поляризации PI Нет; Регулировка напряжения Настраиваемая; Испытательное максимальное напряжение, В 2500; Измеряемое максимальное сопротивление 2,5 ГОм
114 | МЕГЕОН 13300 - измеритель сопротивления изоляции (мегаомметр) |  | 8048 | Интерфейс нет; Отображение информации Аналоговый; Коэффициент абсорбции DAR Нет; Коэффициент поляризации PI Нет; Регулировка напряжения Настраиваемая; Испытательное максимальное напряжение, В 500; Измеряемое максимальное сопротивление 500 Мом
115 | МЕГЕОН 13150 - Мегаомметр МЕГЕОН 13150 |  | 34382 | Интерфейс нет; Отображение информации Цифровой; Питание Батарея; Коэффициент абсорбции DAR Нет; Коэффициент поляризации PI Нет; Регулировка напряжения Настраиваемая; Испытательное максимальное напряжение, В 5000; Измеряемое максимальное сопротивление 1 ТОм
116 | МЕГЕОН 13950 - Мегаомметр МЕГЕОН 13950 | + | 47737 | Интерфейс USB; Отображение информации Цифровой; Питание Сеть/Батарея; Коэффициент абсорбции DAR Нет; Коэффициент поляризации PI Нет; Регулировка напряжения Настраиваемая; Испытательное максимальное напряжение, В 5000; Измеряемое максимальное сопротивление 1 ТОм
117 | МЕГЕОН 13450 - МЕГЕОН 13450 - измеритель сопротивления изоляции (мегаомметр) |  | 8630 | Интерфейс нет; Отображение информации Аналоговый; Коэффициент абсорбции DAR Нет; Коэффициент поляризации PI Нет; Регулировка напряжения Настраиваемая; Испытательное максимальное напряжение, В 1000; Измеряемое максимальное сопротивление 1 ГОм
118 | МЕГЕОН 13900 - МЕГЕОН 13900 - измеритель сопротивления изоляции (мегаомметр) | + | 51643 | Интерфейс USB; Отображение информации Цифровой; Питание Батарея; Коэффициент абсорбции DAR Нет; Коэффициент поляризации PI Нет; Регулировка напряжения Настраиваемая; Испытательное максимальное напряжение, В 5000; Измеряемое максимальное сопротивление 1 ТОм
119 | МЕГЕОН 13210 - измеритель сопротивления изоляции (мегаомметр) |  | 8630 | Интерфейс нет; Отображение информации Аналоговый; Коэффициент абсорбции DAR Нет; Коэффициент поляризации PI Нет; Регулировка напряжения Настраиваемая; Испытательное максимальное напряжение, В 250; Измеряемое максимальное сопротивление 250 МОм
120 | Fluke 1587 - Fluke 1587 - мультиметр-мегаомметр | + | 163123 | Интерфейс нет; Отображение информации Цифровой; Питание Батарея; Коэффициент абсорбции DAR Нет; Регулировка напряжения Ступенчатая; Тип испытательного напряжения DC; Испытательное максимальное напряжение, В 1000; Измеряемое максимальное сопротивление 2 ГОм
121 | Комплект мультиметр-мегомметр + токовые клещи + инфракрасный термометр Fluke 1587KiT/62MAX+ FC - Fluke 1587KIT/62MAX+ FC - комплект мультиметр-мегомметр c функцией беспроводной связи + токовые клещи + инфракрасный термометр | + | 155568 | Интерфейс Fluke connect беспроводная связь; Отображение информации Цифровой; Питание Батарея; Коэффициент абсорбции DAR Нет; Коэффициент поляризации PI Нет; Тип испытательного напряжения AC/DC; Испытательное максимальное напряжение, В 1000; Измеряемое максимальное сопротивление 6 ГОм
122 | Fluke 1507 - Мегаомметр Fluke 1507 - измеритель сопротивления изоляции | + | 125768 | Интерфейс нет; Отображение информации Цифровой; Питание Батарея; Коэффициент абсорбции DAR Нет; Коэффициент поляризации PI Нет; Испытательное максимальное напряжение, В 1000; Измеряемое максимальное сопротивление 10 ГОм
123 | Fluke 1587/MDT FC - Fluke 1587/MDT FC - комплект мультиметр-мегомметр c функцией беспроводной связи + токовые клещи + индикатор чередования фаз | + | 256228 | Интерфейс Fluke connect беспроводная связь; Отображение информации Цифровой; Коэффициент абсорбции DAR Нет; Коэффициент поляризации PI Нет; Тип испытательного напряжения AC/DC; Испытательное максимальное напряжение, В 1000; Измеряемое максимальное сопротивление 6 ГОм
124 | Fluke 1577 - Fluke 1577 - мультиметр-мегаомметр | + | 159368 | Интерфейс нет; Отображение информации Цифровой; Питание Батарея; Коэффициент абсорбции DAR Нет; Регулировка напряжения Ступенчатая; Тип испытательного напряжения DC; Испытательное максимальное напряжение, В 1000; Измеряемое максимальное сопротивление 600 МОм
125 | Chauvin Arnoux C.A 6545 - C.A 6545 - мегаомметр | + | 621000 | Интерфейс RS-232; Отображение информации Цифровой; Питание Батарея; Коэффициент абсорбции DAR Нет; Коэффициент поляризации PI Нет; Регулировка напряжения Ступенчатая/Настраиваемая; Тип испытательного напряжения AC/DC; Испытательное максимальное напряжение, В 5000; Измеряемое максимальное сопротивление 10 ТОм
126 | C.A 6547 - C.A 6547 - мегаомметр | + | 758000 | Интерфейс RS-232; Отображение информации Цифровой; Питание Батарея; Коэффициент абсорбции DAR Нет; Коэффициент поляризации PI Нет; Регулировка напряжения Ступенчатая/Настраиваемая; Тип испытательного напряжения AC/DC; Испытательное максимальное напряжение, В 5000; Измеряемое максимальное сопротивление 10 ТОм
127 | Fluke 1587/i400 FC - Fluke 1587/i400 FC - комплект мультиметр-мегомметр c функцией беспроводной связи + токовые клещи | + | 204982 | Интерфейс Fluke connect беспроводная связь; Отображение информации Цифровой; Коэффициент абсорбции DAR Нет; Коэффициент поляризации PI Нет; Тип испытательного напряжения AC/DC; Испытательное максимальное напряжение, В 1000; Измеряемое максимальное сопротивление 6 ГОм
128 | Измеритель сопротивления изоляции Fluke 1503 - Fluke 1503 - измеритель сопротивления изоляции | + | 83119 | Интерфейс нет; Отображение информации Цифровой; Питание Батарея; Регулировка напряжения Ступенчатая; Тип испытательного напряжения DC; Испытательное максимальное напряжение, В 1000; Измеряемое максимальное сопротивление 2 ГОм
129 | Fluke 1587 FC - Fluke 1587 FC - мультиметр-мегомметр c функцией беспроводной связи | + | 192030 | Интерфейс Fluke connect беспроводная связь; Отображение информации Цифровой; Коэффициент абсорбции DAR Нет; Коэффициент поляризации PI Нет; Тип испытательного напряжения AC/DC; Испытательное максимальное напряжение, В 1000; Измеряемое максимальное сопротивление 6 ГОм; Напряжение постоянное (В), max 1000 ; Напряжение переменное (В), max 1000
130 | MIT525 - Megger MIT525 - тестер сопротивления изоляции | + | цена по запросу | Интерфейс USB; Отображение информации Цифровой; Питание Батарея; Коэффициент абсорбции DAR Нет; Коэффициент поляризации PI Нет; Регулировка напряжения Настраиваемая; Тип испытательного напряжения DC; Испытательное максимальное напряжение, В 5000; Измеряемое максимальное сопротивление 10 ТОм
131 | SONEL MIC-30 - MIC-30 - измеритель параметров электроизоляции | + | 142800 | Интерфейс USB беспроводной радиомодуль; Отображение информации Цифровой; Питание Батарея; Коэффициент абсорбции DAR Нет; Коэффициент поляризации PI Нет; Регулировка напряжения Ступенчатая/Настраиваемая; Тип испытательного напряжения DC; Испытательное максимальное напряжение, В 1000; Измеряемое максимальное сопротивление 100 ГОм
132 | Chauvin Arnoux C.A 6549 - C.A 6549 - мегаомметр | + | 874000 | Интерфейс RS-232; Отображение информации Цифровой; Питание Батарея; Коэффициент абсорбции DAR Нет; Коэффициент поляризации PI Нет; Регулировка напряжения Ступенчатая/Настраиваемая; Тип испытательного напряжения AC/DC
133 | ПрофКиП Е6-33 - Е6-33 - мегаомметр цифровой | + | 108000 | Интерфейс USB; Питание Батарея; Коэффициент абсорбции DAR Нет; Коэффициент поляризации PI Нет; Регулировка напряжения Ступенчатая; Испытательное максимальное напряжение, В 5000; Измеряемое максимальное сопротивление 1 ТОм
134 | C.A 6550 - C.A 6550 - измеритель изоляции | + | 999500 | Интерфейс USB; Отображение информации Цифровой; Питание Батарея; Коэффициент абсорбции DAR Нет; Коэффициент поляризации PI Нет; Регулировка напряжения Ступенчатая/Настраиваемая; Тип испытательного напряжения DC; Испытательное максимальное напряжение, В 10000
135 | Fluke 1555 - Fluke 1555 - измеритель сопротивления изоляции 10 кВ | + | 1142234 | Интерфейс IR инфракрасный порт (с адаптером USB в комплекте); Отображение информации Цифровой; Питание Автомобильная сеть 12В, Сеть/Батарея; Коэффициент абсорбции DAR Нет; Коэффициент поляризации PI Нет; Регулировка напряжения Ступенчатая; Тип испытательного напряжения DC
136 | SEW 6212 IN - 6212 IN - цифровой измеритель сопротивления изоляции | + | 93575 | Интерфейс нет; Отображение информации Цифровой; Питание Батарея; Коэффициент абсорбции DAR Нет; Коэффициент поляризации PI Нет; Регулировка напряжения Ступенчатая; Тип испытательного напряжения DC; Испытательное максимальное напряжение, В 10000; Измеряемое максимальное сопротивление 500 ГОм
137 | Fluke 1550C/KiT - Fluke 1550C/Kit - измеритель сопротивления изоляции 5 кВ (с жестким кейсом) |  | 1142234 | Интерфейс IR инфракрасный порт (с адаптером USB в комплекте); Отображение информации Цифровой; Питание Автомобильная сеть 12В, Сеть/Батарея; Коэффициент абсорбции DAR Нет; Коэффициент поляризации PI Нет; Регулировка напряжения Ступенчатая; Тип испытательного напряжения DC
138 | Fluke 1555/KiT - Fluke 1555/Kit - измеритель сопротивления изоляции 10 кВ (с жестким кейсом) | + | 1247540 | Интерфейс IR инфракрасный порт (с адаптером USB в комплекте); Отображение информации Цифровой; Питание Автомобильная сеть 12В, Сеть/Батарея; Коэффициент абсорбции DAR Нет; Коэффициент поляризации PI Нет; Регулировка напряжения Ступенчатая; Тип испытательного напряжения DC
139 | SONEL MIC-5050 - MIC-5050 - измеритель параметров электроизоляции | + | 518760 | Интерфейс USB и Bluetooth; Отображение информации Цифровой; Питание Батарея; Коэффициент абсорбции DAR Нет; Коэффициент поляризации PI Нет; Регулировка напряжения Настраиваемая; Тип испытательного напряжения DC
140 | MIT2500 - Тестер изоляции Megger MIT2500 | + | цена по запросу | Интерфейс Bluetooth; Питание Батарея; Коэффициент абсорбции DAR Нет; Коэффициент поляризации PI Нет; Регулировка напряжения Фиксированная/Настраиваемая; Тип испытательного напряжения AC/DC; Испытательное максимальное напряжение, В 2500; Измеряемое максимальное сопротивление 200 ГОм
141 | Chauvin Arnoux C.A 6543 - C.A 6543 - мегаомметр | + | 443000 | Интерфейс RS-232; Отображение информации Цифровой; Питание Батарея; Коэффициент абсорбции DAR Нет; Коэффициент поляризации PI Нет; Регулировка напряжения Ступенчатая; Тип испытательного напряжения DC; Испытательное максимальное напряжение, В 1000; Измеряемое максимальное сопротивление 4 ТОм
142 | U1461A Измеритель сопротивления - U1461A Измеритель сопротивления | + | цена по запросу | Интерфейс IR инфракрасный порт (с адаптером USB в комплекте); Отображение информации Цифровой; Питание Батарея; Коэффициент абсорбции DAR Нет; Коэффициент поляризации PI Нет; Тип испытательного напряжения AC/DC; Испытательное максимальное напряжение, В 1000
143 | Aktakom АММ-2083 - АММ-2083 Измеритель сопротивления изоляции |  | 161894 | Интерфейс RS-232 и USB; Отображение информации Цифровой; Питание Сеть; Коэффициент абсорбции DAR Нет; Коэффициент поляризации PI Нет; Тип испытательного напряжения AC/DC
144 | SEW 6310 IN - 6310 IN - измеритель сопротивления изоляции | + | 94240 | Интерфейс RS-232 (с адаптером USB в комплекте); Отображение информации Цифровой; Питание Сеть/Батарея; Коэффициент абсорбции DAR Нет; Коэффициент поляризации PI Нет; Регулировка напряжения Фиксированная
145 | SEW 4310 IN - 4310 IN - измеритель сопротивления изоляции | + | 71155 | Интерфейс нет; Отображение информации Цифровой; Питание Батарея; Коэффициент абсорбции DAR Нет; Коэффициент поляризации PI Нет; Регулировка напряжения Фиксированная; Тип испытательного напряжения DC; Испытательное максимальное напряжение, В 10000; Измеряемое максимальное сопротивление 2 ТОм
146 | SEW 4305 IN - 4305 IN - измеритель сопротивления изоляции | + | 64600 | Интерфейс нет; Отображение информации Цифровой; Питание Генератор; Коэффициент абсорбции DAR Нет; Коэффициент поляризации PI Нет; Регулировка напряжения Фиксированная; Тип испытательного напряжения DC
147 | Chauvin Arnoux C.A 6524 - C.A 6524 - измеритель сопротивления изоляции |  | 85000 | Интерфейс Bluetooth; Отображение информации Цифровой; Питание Батарея; Коэффициент абсорбции DAR Нет; Коэффициент поляризации PI Нет; Регулировка напряжения Ступенчатая; Тип испытательного напряжения DC; Испытательное максимальное напряжение, В 1000; Измеряемое максимальное сопротивление 200 ГОм
148 | Chauvin Arnoux C.A 6522 - C.A 6522 - измеритель сопротивления изоляции |  | 70000 | Интерфейс Bluetooth; Отображение информации Цифровой; Питание Батарея; Коэффициент абсорбции DAR Нет; Коэффициент поляризации PI Нет; Регулировка напряжения Ступенчатая; Тип испытательного напряжения DC; Испытательное максимальное напряжение, В 1000; Измеряемое максимальное сопротивление 40 ГОм
149 | Chauvin Arnoux C.A 6526 - C.A 6526 - измеритель сопротивления изоляции |  | 104000 | Интерфейс Bluetooth; Отображение информации Цифровой; Питание Батарея; Коэффициент абсорбции DAR Нет; Коэффициент поляризации PI Нет; Регулировка напряжения Ступенчатая; Тип испытательного напряжения DC; Испытательное максимальное напряжение, В 1000; Измеряемое максимальное сопротивление 200 ГОм
150 | Chauvin Arnoux C.A 6505 - C.A 6505 - измеритель сопротивления изоляции | + | 555000 | Интерфейс нет; Отображение информации Цифровой; Питание Батарея; Коэффициент абсорбции DAR Нет; Коэффициент поляризации PI Нет; Регулировка напряжения Ступенчатая; Тип испытательного напряжения AC/DC; Испытательное максимальное напряжение, В 5100; Измеряемое максимальное сопротивление 10 ТОм
151 | Chauvin Arnoux C.A 6534 ESD - C.A 6534 ESD - измеритель сопротивления изоляции |  | 120000 | Интерфейс Bluetooth; Отображение информации Цифровой; Питание Батарея; Коэффициент абсорбции DAR Нет; Коэффициент поляризации PI Нет; Регулировка напряжения Ступенчатая; Тип испытательного напряжения DC; Испытательное максимальное напряжение, В 500; Измеряемое максимальное сопротивление 50 ГОм
152 | Megger BM5200 - BM5200 - тестер сопротивления изоляции |  | цена по запросу | Интерфейс нет; Отображение информации Цифровой; Питание Батарея; Коэффициент абсорбции DAR Нет; Коэффициент поляризации PI Нет; Регулировка напряжения Настраиваемая; Тип испытательного напряжения AC/DC
153 | MIT415/2 - MIT415/2 - мегаомметр |  | цена по запросу | Интерфейс нет; Отображение информации Цифровой; Питание Батарея; Коэффициент абсорбции DAR Нет; Коэффициент поляризации PI Нет; Регулировка напряжения Настраиваемая; Тип испытательного напряжения AC/DC
154 | SEW 8010 IN - 8010 IN - измеритель сопротивления изоляции | + | 29830 | Интерфейс нет; Отображение информации Цифровой; Питание Батарея; Коэффициент абсорбции DAR Нет; Коэффициент поляризации PI Нет; Испытательное максимальное напряжение, В 1000; Измеряемое максимальное сопротивление 20 ГОм
155 | Aktakom АММ-2099 - АММ-2099 Измеритель сопротивления изоляции |  | 351421 | Интерфейс USB; Отображение информации Цифровой; Питание Сеть; Коэффициент абсорбции DAR Нет; Коэффициент поляризации PI Нет; Регулировка напряжения Фиксированная/Настраиваемая; Тип испытательного напряжения AC/DC
156 | MIT230 - MIT230 - мегаомметр | + | цена по запросу | Интерфейс нет; Отображение информации Цифровой; Питание Батарея; Коэффициент абсорбции DAR Нет; Коэффициент поляризации PI Нет; Регулировка напряжения Ступенчатая; Тип испытательного напряжения DC; Испытательное максимальное напряжение, В 1000
157 | Megger MIT310A - MIT310A - мегаомметр до 1000 В | + | цена по запросу | Интерфейс USB; Отображение информации Аналоговый; Питание Батарея; Коэффициент абсорбции DAR Нет; Коэффициент поляризации PI Нет; Регулировка напряжения Ступенчатая; Тип испытательного напряжения DC
158 | АМ-2004 - АМ-2004 Мегаомметр |  | 29316 | Интерфейс RS-232; Отображение информации Цифровой; Питание Батарея; Коэффициент абсорбции DAR Нет; Коэффициент поляризации PI Нет; Регулировка напряжения Ступенчатая; Тип испытательного напряжения DC; Испытательное максимальное напряжение, В 1000; Измеряемое максимальное сопротивление 4 ГОм
159 | SEW 2751 IN - Измеритель сопротивления 2751 IN | + | 21375 | Интерфейс нет; Отображение информации Цифровой; Питание Батарея; Коэффициент абсорбции DAR Нет; Коэффициент поляризации PI Нет; Регулировка напряжения Ступенчатая; Тип испытательного напряжения DC; Испытательное максимальное напряжение, В 1000
160 | МЦ-10 - мегаомметр цифровой - МЦ-10 - мегаомметр цифровой | + | 41040 | Интерфейс нет; Отображение информации Цифровой; Питание Батарея; Коэффициент абсорбции DAR Нет; Коэффициент поляризации PI Нет; Регулировка напряжения Ступенчатая; Испытательное максимальное напряжение, В 2500; Измеряемое максимальное сопротивление 10 ГОм
161 | Megger MJ15 - Megger MJ15 - измеритель изоляции до 5 кВ постоянного тока | + | цена по запросу | Интерфейс нет; Отображение информации Аналоговый; Питание Батарея; Коэффициент абсорбции DAR Нет; Коэффициент поляризации PI Нет; Регулировка напряжения Ступенчатая; Тип испытательного напряжения DC
162 | Megger MIT320 - Megger - мегаомметр | + | цена по запросу | Интерфейс USB; Отображение информации Цифровой; Питание Батарея; Коэффициент абсорбции DAR Нет; Коэффициент поляризации PI Нет; Регулировка напряжения Ступенчатая; Тип испытательного напряжения DC
163 | SEW 1801 IN - Измеритель сопротивления изоляции 1801 IN | + | 17385 | Интерфейс нет; Отображение информации Аналоговый; Питание Батарея; Коэффициент абсорбции DAR Нет; Коэффициент поляризации PI Нет; Регулировка напряжения Ступенчатая; Тип испытательного напряжения DC
164 | SEW 6211 IN - 6211 IN - цифровой измеритель сопротивления изоляции | + | 84930 | Интерфейс нет; Отображение информации Цифровой; Питание Батарея; Коэффициент абсорбции DAR Нет; Коэффициент поляризации PI Нет; Регулировка напряжения Ступенчатая; Тип испытательного напряжения DC
165 | Радио-Сервис ПСИ-2500 - Мегаомметр ПСИ-2500 | + | 22405 | Интерфейс нет; Питание Батарея; Коэффициент абсорбции DAR Нет; Коэффициент поляризации PI Нет; Испытательное максимальное напряжение, В 250, 500, 1000, 2500; Измеряемое максимальное сопротивление 10 ГОм; Напряжение переменное (В), max 700 ; Дисплей ; Частота тока 50 Гц
166 | Megger MIT310 - MIT310 — мегаомметр | + | цена по запросу | Интерфейс USB; Коэффициент абсорбции DAR Нет; Коэффициент поляризации PI Нет; Тип испытательного напряжения DC; Испытательное максимальное напряжение, В 1000; Измеряемое максимальное сопротивление 1 ТОм; Дисплей
167 | Megger MIT300 - Megger MIT300 | + | цена по запросу | Интерфейс USB; Коэффициент абсорбции DAR Нет; Коэффициент поляризации PI Нет; Тип испытательного напряжения DC; Испытательное максимальное напряжение, В 500; Измеряемое максимальное сопротивление 1 ТОм; Дисплей ; Частота тока 60 Гц
168 | Megger MIT220 - MIT220 — мегаомметр | + | цена по запросу | Питание Батарея; Коэффициент абсорбции DAR Нет; Коэффициент поляризации PI Нет; Тип испытательного напряжения DC; Измеряемое максимальное сопротивление 100 МОм; Напряжение постоянное (В), max 500 ; Дисплей ; Частота тока 60 Гц
169 | MIT330 - MIT330 | + | цена по запросу | Интерфейс USB; Отображение информации Цифровой; Коэффициент абсорбции DAR Нет; Коэффициент поляризации PI Нет; Тип испытательного напряжения AC/DC; Испытательное максимальное напряжение, В 1000; Дисплей ; Частота тока 60 Гц
170 | MIT420/2 - MIT420/2 | + | цена по запросу | Отображение информации Цифровой; Питание Батарея; Коэффициент абсорбции DAR Нет; Коэффициент поляризации PI Нет; Напряжение постоянное (В), max 600 ; Напряжение переменное (В), max 600 ; Частота тока 450 Гц
171 | SEW 6213A IN - 6213A IN — цифровой измеритель сопротивления изоляции | + | 94620 | Интерфейс нет; Отображение информации Цифровой; Коэффициент абсорбции DAR Нет; Коэффициент поляризации PI Нет; Регулировка напряжения Фиксированная; Испытательное максимальное напряжение, В 10000; Измеряемое максимальное сопротивление 500 ГОм; Дисплей
172 | Megger MIT230-HD - MIT230-HD — мегаомметр (с резиновым чехлом) |  | цена по запросу | Питание Батарея; Тип испытательного напряжения DC; Испытательное максимальное напряжение, В 1000; Измеряемое максимальное сопротивление 1 ТОм; Напряжение переменное (В), max 600 ; Дисплей ; Частота тока 50 Гц
173 | MIT210 - MIT210 | + | цена по запросу | Отображение информации Аналоговый, Цифровой; Коэффициент абсорбции DAR Нет; Коэффициент поляризации PI Нет; Тип испытательного напряжения DC; Измеряемое максимальное сопротивление 100 МОм; Напряжение постоянное (В), max 1000 ; Частота тока 50 Гц
174 | MIT430/2 - MIT430/2 | + | цена по запросу | Интерфейс Bluetooth; Питание Батарея; Коэффициент абсорбции DAR Нет; Коэффициент поляризации PI Нет; Напряжение постоянное (В), max 600 ; Напряжение переменное (В), max 600 ; Частота тока 450 Гц
175 | Chauvin Arnoux C.A 6503 - C.A 6503 — измеритель сопротивления изоляции, индукторный мегаомметр | + | 114000 | Интерфейс нет; Коэффициент абсорбции DAR Нет; Коэффициент поляризации PI Нет; Испытательное максимальное напряжение, В 1000; Измеряемое максимальное сопротивление 500 Мом; Дисплей ; Частота тока 450 Гц
176 | Megger MIT485/2 - MIT485/2 |  | цена по запросу | Интерфейс Bluetooth; Отображение информации Аналоговый; Коэффициент абсорбции DAR Нет; Коэффициент поляризации PI Нет; Испытательное максимальное напряжение, В 500; Дисплей ; Особенности Испытание изоляции до 100 GΩ * @ 500 В
177 | SEW 6305A IN - Измеритель сопротивления изоляции 6305A IN | + | 87875 | Интерфейс USB; Питание Батарея; Коэффициент абсорбции DAR Нет; Коэффициент поляризации PI Нет; Испытательное максимальное напряжение, В 500, 1000, 2500, 5000; Измеряемое максимальное сопротивление 10 ТОм; Напряжение постоянное (В), max 30 ; Напряжение переменное (В), max 600
178 | SEW 6305 IN - Измеритель сопротивления изоляции 6305 IN | + | 108015 | Интерфейс USB; Питание Батарея; Коэффициент абсорбции DAR Нет; Коэффициент поляризации PI Нет; Испытательное максимальное напряжение, В 500, 1000, 2500, 5000; Дисплей ; Особенности Автоматический разряд накопительного конденсатора
1.7.3 Омметры, Миллиомметры, Микромиллиомметры
1 | Электронный микрометр RGK MC-100 с поверкой |  | 12750
2 | Электронный микрометр RGK MC-75 с поверкой |  | 11190
3 | Электронный микрометр RGK MC-50 с поверкой |  | 9490
4 | Микрометр RGK MPM-100 с поверкой |  | 4225
5 | Микрометр RGK MPM-75 с поверкой |  | 3950
6 | Микрометр RGK MPM-50 с поверкой |  | 3710
7 | Микрометр RGK MPM-25 с поверкой |  | 3480
8 | Микрометр RGK MCM-100 с поверкой |  | 4265
9 | Микрометр RGK MCM-75 с поверкой |  | 3990
10 | Микрометр RGK MCM-50 с поверкой |  | 3750
11 | ПрофКиП ЗИП КОМПЛЕКТ RLC-1 (для измерителей иммитанса, терраомметров, омметров лабораторных) |  | 46970
12 | Микрометр RGK MCM-50 с калибровкой |  | 3750
13 | RGK MPM-50 — микрометр механический подковообразный с калибровкой - RGK MPM-50 — микрометр механический подковообразный с калибровкой |  | 3710 | Диапазон измерений 0 - 50 мм; Погрешность ±0,004 мм
14 | RGK MPM-25 — микрометр механический подковообразный с калибровкой - RGK MPM-25 — микрометр механический подковообразный с калибровкой |  | 4280 | Диапазон измерений 0 - 25 мм; Погрешность ±0,004 мм
15 | RGK MCM-100 — микрометр с калибровкой - RGK MCM-100 — микрометр с калибровкой |  | 4265 | Диапазон измерений 75 - 100 мм
16 | RGK MPM-100 — микрометр механический подковообразный с калибровкой - RGK MPM-100 — микрометр механический подковообразный с калибровкой |  | 4225 | Диапазон измерений 75 - 100 мм; Погрешность ±0,005 мм
17 | RGK MPM-75 — микрометр механический подковообразный с калибровкой - RGK MPM-75 — микрометр механический подковообразный с калибровкой |  | 3950 | Диапазон измерений 0 - 75 мм; Погрешность ±0,005 мм
18 | RGK MCM-75 — микрометр с калибровкой - RGK MCM-75 — микрометр с калибровкой |  | 3990 | Диапазон измерений 50 - 75 мм
19 | Микрометр RGK MCM-25 (с поверкой) - Микрометр RGK MCM-25 (с поверкой) |  | 4490
20 | Электронный микрометр RGK MC-100 |  | 9990
21 | Электронный микрометр RGK MC-75 |  | 9690
22 | Электронный микрометр RGK MC-50 |  | 7990
23 | Микрометр RGK MPM-75 |  | 2450
24 | Микрометр RGK MCM-100 |  | 2765
25 | ПрофКиП Е6-18М миллиомметр |  | 277239
26 | ПрофКиП Е6-18/1М миллиомметр | + | 291684
27 | Микрометр AMO MR-25 |  | 6990
28 | Микрометр RGK MPM-100 |  | 2725
29 | Микрометр RGK MPM-50 |  | 2210
30 | Микрометр RGK MPM-25 |  | 1980
31 | Микрометр RGK MCM-75 |  | 2490
32 | Микрометр RGK MCM-50 |  | 2250
33 | Электронный микрометр RGK MC-25 (с поверкой) |  | 12490
34 | АКИП-6304-24 - Измеритель сопротивления АКИП-6304 с опцией 24-канального сканера | + | 216410 | Нижний предел диапазона измеряемого сопротивления нет данных; Верхний предел диапазона измеряемого сопротивления 3 МОм; Максимальный измерительный ток, А 1; Погрешность измерения 0,02%; Схема измерения 4-проводная; Питание Сеть; Подключение к ПК RS-232, LAN; Измерение температуры Нет
35 | АКИП-6303-24 - Измеритель сопротивления АКИП-6303 с опцией 24-канального сканера | + | 244340 | Верхний предел диапазона измеряемого сопротивления 10 МОм; Максимальный измерительный ток, А 1; Погрешность измерения 0,01%; Схема измерения 4-проводная; Питание Сеть; Подключение к ПК RS-232, LAN; Измерение температуры Нет
36 | МЕГЕОН 80800 - МЕГЕОН 80800 — микрометр цифровой |  | 6980 | Нижний предел диапазона измеряемого сопротивления нет данных; Отображение информации Ц; Питание Батарея; Подключение к ПК Нет; Измерение температуры Нет; Питание Батарея 3В тип CR2032; Разрешение 0,001 мм, (0,00005”)
37 | МЕГЕОН 80604 - МЕГЕОН 80604 — микрометр механический |  | 6170 | Нижний предел диапазона измеряемого сопротивления нет данных; Наилучшее разрешение нет данных; Максимальный измерительный ток, А Нет; Погрешность измерения 0,01%; Подключение к ПК Нет; Особенности Диапазон измерения 100…125 мм; Разрешение 0,01 мм
38 | МЕГЕОН 80603 - МЕГЕОН 80603 — микрометр механический |  | 3440 | Нижний предел диапазона измеряемого сопротивления нет данных; Наилучшее разрешение нет данных; Погрешность измерения 0,01%; Измерение температуры Нет; Испытание p-n перехода Нет; Особенности Диапазон измерения 75…100 мм; Разрешение 0,01 мм
39 | МЕГЕОН 80605 - МЕГЕОН 80605 — микрометр механический |  | 6760 | Нижний предел диапазона измеряемого сопротивления нет данных; Погрешность измерения 0,01%; Подключение к ПК Нет; Измерение температуры Нет; Испытание p-n перехода Нет; Особенности Диапазон измерения 125...150 мм; Разрешение 0,01 мм
40 | МЕГЕОН 80601 - МЕГЕОН 80601 — микрометр механический |  | 3850 | Нижний предел диапазона измеряемого сопротивления нет данных; Погрешность измерения 0,01%; Подключение к ПК Нет; Измерение температуры Нет; Испытание p-n перехода Нет; Особенности Диапазон измерения 25…50 мм; Разрешение 0,01 мм
41 | МЕГЕОН 80602 - МЕГЕОН 80602 — микрометр механический |  | 3180 | Нижний предел диапазона измеряемого сопротивления нет данных; Наилучшее разрешение нет данных; Погрешность измерения 0,01%; Подключение к ПК Нет; Измерение температуры Нет; Испытание p-n перехода Нет; Разрешение 0,01 мм
42 | МЕГЕОН 80600 - МЕГЕОН 80600 — микрометр механический |  | 2870 | Нижний предел диапазона измеряемого сопротивления нет данных; Наилучшее разрешение нет данных; Подключение к ПК Нет; Измерение температуры Нет; Испытание p-n перехода Нет; Особенности Диапазон измерения 0…25 мм; Разрешение 0,01 мм
43 | SEW 9005 UO - Микроомметр 9005 UO |  | 92340 | Верхний предел диапазона измеряемого сопротивления 200 Ом; Наилучшее разрешение 100 мОм; Погрешность измерения 1%; Схема измерения 4-проводная; Питание Батарея; Подключение к ПК Нет; Питание 1,5 В х 8 шт. (батарея тип С/ LR14)
44 | SEW 4538 mO - Миллиомметр 4538 mO |  | 56715 | Верхний предел диапазона измеряемого сопротивления 2 кОм; Отображение информации Ц; Схема измерения 4-проводная; Питание Батарея; Особенности Встроенный таймер (дата/ время); Питание Постоянное 12 В (1,5 Вх8шт), тип C (LR14)
45 | МЕГЕОН 80013 - Микрометр рычажный МЕГЕОН 80013 |  | 26050 | Нижний предел диапазона измеряемого сопротивления нет данных; Отображение информации Ц; Подключение к ПК Нет; Измерение температуры Нет; Испытание p-n перехода Нет; Питание 1,5 В (LR44); Разрешение 0,01 мм, (0,0005”)
46 | Aktakom АСЕ-1768 - АСЕ-1768 USB/LAN модуль дискретного ввода-вывода 8-канальный |  | 19422 | Нижний предел диапазона измеряемого сопротивления нет данных; Наилучшее разрешение нет данных; Отображение информации А; Подключение к ПК USB; Измерение температуры Нет; Испытание p-n перехода Нет; Питание 4.5 – 5.5 В
47 | Aktakom ААЕ-2712 - ААЕ-2712 Универсальный контроллер LAN/USB с двумя исполнительными каналами (реле) |  | 12444 | Верхний предел диапазона измеряемого сопротивления 10 кОм; Отображение информации Ц; Схема измерения 4-проводная; Подключение к ПК USB, LAN; Измерение температуры Нет; Испытание p-n перехода Нет
48 | Aktakom АСЕ-1016 - АСЕ-1016 Модуль USB дискретного ввода - вывода |  | цена по запросу | Нижний предел диапазона измеряемого сопротивления нет данных; Наилучшее разрешение нет данных; Отображение информации Ц; Подключение к ПК USB; Измерение температуры Нет; Особенности Входное сопротивление 1,2 кОм; Питание 5 В / 380 мА
49 | Aktakom АМЕ-1102 - АМЕ-1102 Модуль USB милливольтметра (до 200 мВ) |  | 10431 | Нижний предел диапазона измеряемого сопротивления нет данных; Наилучшее разрешение нет данных; Погрешность измерения 0,50%; Питание Сеть; Подключение к ПК USB; Измерение температуры Нет; Особенности Чувствительность 0,5 мВ
50 | АКИП-6303 с опцией 24-канального сканера - Измеритель сопротивления АКИП-6303 с опцией 24-канального сканера | + | 223635 | Нижний предел диапазона измеряемого сопротивления 0,1 мкОм; Верхний предел диапазона измеряемого сопротивления 10 МОм; Отображение информации Ц; Максимальный измерительный ток, А 1; Погрешность измерения 0,01%; Схема измерения 4-проводная; Питание Сеть; Подключение к ПК RS-232, LAN
51 | АКИП-6304 с опцией 24-канального сканера - Измеритель сопротивления АКИП-6304 с опцией 24-канального сканера | + | 244755 | Нижний предел диапазона измеряемого сопротивления 0,1 мкОм; Верхний предел диапазона измеряемого сопротивления 3 МОм; Отображение информации Ц; Максимальный измерительный ток, А 1; Погрешность измерения 0,02%; Схема измерения 4-проводная; Питание Сеть; Подключение к ПК RS-232, LAN
52 | АКИП-6303 с опцией 12-канального сканера - Измеритель сопротивления АКИП-6303 с опцией 12-канального сканера | + | 175695 | Нижний предел диапазона измеряемого сопротивления 0,1 мкОм; Верхний предел диапазона измеряемого сопротивления 10 МОм; Отображение информации Ц; Максимальный измерительный ток, А 1; Погрешность измерения 0,01%; Схема измерения 4-проводная; Питание Сеть; Подключение к ПК RS-232, LAN
53 | АКИП-6304 с опцией 12-канального сканера - Измеритель сопротивления АКИП-6304 с опцией 12-канального сканера | + | 164065 | Нижний предел диапазона измеряемого сопротивления 0,1 мкОм; Верхний предел диапазона измеряемого сопротивления 3 МОм; Отображение информации Ц; Максимальный измерительный ток, А 1; Погрешность измерения 0,02%; Схема измерения 4-проводная
54 | АКИП-6301/1 - Микроомметр АКИП-6301/1 |  | 56367 | Отображение информации Ц; Максимальный измерительный ток, А 1; Схема измерения 4-проводная; Питание Сеть; Подключение к ПК RS-232
55 | Микроомметр TMC-650 - Микроомметр TMC-650 | + | 747720 | Нижний предел диапазона измеряемого сопротивления 0,1 мкОм; Отображение информации Ц; Максимальный измерительный ток, А 10; Погрешность измерения 0,1%; Питание Сеть/Батарея; Подключение к ПК USB, LAN; Измерение температуры Нет; Испытание p-n перехода Нет
56 | TMC-6700 — микроомметр - TMC-6700 — микроомметр | + | 1273800 | Нижний предел диапазона измеряемого сопротивления 1 мкОм; Верхний предел диапазона измеряемого сопротивления 2 кОм; Наилучшее разрешение 0,1 мкОМ; Отображение информации Ц; Максимальный измерительный ток, А 10; Погрешность измерения 0,20%; Схема измерения 4-проводная
57 | Megger DLRO10HD — микроомметр цифровой (без тестовых проводов) - Megger DLRO10HD — микроомметр цифровой (без тестовых проводов) | + | цена по запросу | Назначение Измерение низкоиндуктивных сопротивлений (контактов выключателей, сварных соединений и т.п.); Наилучшее разрешение 0,1 мкОМ; Отображение информации Ц; Максимальный измерительный ток, А 10; Схема измерения 4-проводная; Подключение к ПК Нет
58 | Megger DLRO10HD с зажимами - Омметр Megger DLRO10HD с зажимами | + | цена по запросу | Назначение Измерение низкоиндуктивных сопротивлений (контактов выключателей, сварных соединений и т.п.); Верхний предел диапазона измеряемого сопротивления 2500 Ом; Наилучшее разрешение 100 мОм; Выбор пределов измерения Ручной; Питание Батарея; Подключение к ПК Нет
59 | Megger DLRO10HD с измерительными щупами - DLRO10HD — микроомметр цифровой (с подключенными двойными измерительными щупами) | + | цена по запросу | Нижний предел диапазона измеряемого сопротивления нет данных; Наилучшее разрешение нет данных; Питание Аккумулятор, Батарея; Подключение к ПК Нет; Измерение температуры Нет; Испытание p-n перехода Нет; Питание От 90 до 264 В, 50/60 Гц или встроенная аккумуляторная батарея; Разрешение 100 мОм
60 | Megger DLRO10HDX с зажимами - Megger DLRO10HDX с зажимами |  | цена по запросу | Максимальный измерительный ток, А 10; Погрешность измерения 0,01%; Питание Сеть/Батарея; Подключение к ПК Нет; Измерение температуры Нет; Испытание p-n перехода Нет; Особенности Подавление шума 100 мВ 50/60 Гц
61 | Megger DLRO2 - DLRO2 |  | цена по запросу | Нижний предел диапазона измеряемого сопротивления 1 мкОм; Верхний предел диапазона измеряемого сопротивления 200 Ом; Наилучшее разрешение нет данных; Питание Батарея; Подключение к ПК USB; Измерение температуры Нет; Испытание p-n перехода Нет
62 | Megger MTO3XX - Megger MTO3XX | + | цена по запросу | Назначение Измерение высокоиндуктивных сопротивлений (обмоток трансформаторов, жил кабелей и т.п.); Нижний предел диапазона измеряемого сопротивления нет данных; Наилучшее разрешение нет данных; Выбор пределов измерения Автомат; Подключение к ПК USB; Измерение температуры Нет; Испытание p-n перехода Нет
63 | Актаком АМ-6011 - АМ-6011 Омметр |  | 78684 | Верхний предел диапазона измеряемого сопротивления 2 кОм; Погрешность измерения 2%; Подключение к ПК Нет; Измерение температуры Нет; Испытание p-n перехода Нет; Особенности 4 ½ цифровой дисплей; Разрешение 100 мОм
64 | Megger DLRO10 (с подключенными двойными измерительными щупами) - DLRO10 — цифровой микроомметр (с подключенными двойными измерительными щупами) | + | цена по запросу | Назначение Измерение низкоиндуктивных сопротивлений (контактов выключателей, сварных соединений и т.п.); Верхний предел диапазона измеряемого сопротивления 200 Ом; Отображение информации Ц; Максимальный измерительный ток, А 10; Схема измерения 4-проводная; Выбор пределов измерения Автомат; Питание Сеть
65 | Yokogawa 7556 - Yokogawa 7556 |  | цена по запросу | Назначение Измерение высокоиндуктивных сопротивлений (обмоток трансформаторов, жил кабелей и т.п.); Нижний предел диапазона измеряемого сопротивления нет данных; Верхний предел диапазона измеряемого сопротивления 100 мОм; Наилучшее разрешение нет данных; Отображение информации Ц; Подключение к ПК GPIB, RS-232; Испытание p-n перехода Нет
66 | GW Instek GOM-7804 - Миллиомметр GOM-7804 | + | цена по запросу | Нижний предел диапазона измеряемого сопротивления 1 мкОм, 5 мОм; Максимальный измерительный ток, А 1; Питание Сеть; Подключение к ПК USB, RS-232; Измерение температуры Нет; Испытание p-n перехода Нет; Питание 100... 240 В, 50 / 60 Гц, 25 ВА; Разрешение 0,1°C
67 | GW Instek GOM-7805 - Миллиомметр GOM-7805 | + | 130340 | Нижний предел диапазона измеряемого сопротивления 1 мкОм; Отображение информации Ц; Максимальный измерительный ток, А 1; Погрешность измерения 0,05%; Схема измерения 4-проводная; Питание Сеть; Подключение к ПК USB, GPIB, RS-232
68 | Aktakom АМ-6007 - АМ-6007 Миллиомметр |  | цена по запросу | Назначение Измерение низкоиндуктивных сопротивлений (контактов выключателей, сварных соединений и т.п.); Нижний предел диапазона измеряемого сопротивления 1 мОм; Верхний предел диапазона измеряемого сопротивления 6 кОм; Наилучшее разрешение 1 мкОм; Отображение информации Ц; Максимальный измерительный ток, А 5; Схема измерения 4-проводная, 2-, 4-проводная
69 | Megger DLRO10 (без тестовых проводов) - DLRO10 — цифровой микроомметр (без тестовых проводов) | + | цена по запросу | Нижний предел диапазона измеряемого сопротивления 0,1 мкОм; Верхний предел диапазона измеряемого сопротивления 2 кОм; Наилучшее разрешение 0,1 мкОМ; Отображение информации Ц; Максимальный измерительный ток, А 10; Погрешность измерения 0,20%; Схема измерения 4-проводная
70 | ПФИ24-10Р — микроомметр - ПФИ24-10Р — микроомметр | + | цена по запросу | Нижний предел диапазона измеряемого сопротивления 10 мкОм; Верхний предел диапазона измеряемого сопротивления 2 кОм; Наилучшее разрешение 1 мкОм; Отображение информации Ц; Максимальный измерительный ток, А 10; Погрешность измерения 0,20%; Схема измерения 4-проводная; Выбор пределов измерения Автомат; Питание Аккумулятор; Подключение к ПК Нет
71 | CEM DT-5302 - Миллиомметр CEM DT-5302 |  | 16619 | Назначение Измерение низкоиндуктивных сопротивлений (контактов выключателей, сварных соединений и т.п.); Нижний предел диапазона измеряемого сопротивления нет данных; Верхний предел диапазона измеряемого сопротивления 40 МОм; Наилучшее разрешение 100 мкОм; Отображение информации Ц; Максимальный измерительный ток, А 0,2; Погрешность измерения 1%
72 | SEW 4137 MO - Миллиомметр 4137 mO | + | 55670 | Назначение Измерение низкоиндуктивных сопротивлений (контактов выключателей, сварных соединений и т.п.); Нижний предел диапазона измеряемого сопротивления нет данных; Верхний предел диапазона измеряемого сопротивления 2 кОм; Наилучшее разрешение 100 мкОм; Отображение информации Ц; Максимальный измерительный ток, А 0,1; Погрешность измерения 0,50%
73 | SEW 6237 DLRO - Микроомметр 6237 DLRO | + | 102315 | Назначение Измерение низкоиндуктивных сопротивлений (контактов выключателей, сварных соединений и т.п.); Нижний предел диапазона измеряемого сопротивления нет данных; Верхний предел диапазона измеряемого сопротивления 200 Ом; Наилучшее разрешение 1 мкОм; Максимальный измерительный ток, А 1; Схема измерения 4-проводная, 2-, 3-, 4-проводная
74 | SEW 4136 MO - Миллиомметр 4136 mO | + | 60800 | Назначение Измерение низкоиндуктивных сопротивлений (контактов выключателей, сварных соединений и т.п.); Нижний предел диапазона измеряемого сопротивления нет данных; Верхний предел диапазона измеряемого сопротивления 2 кОм; Наилучшее разрешение 100 мкОм; Отображение информации Ц; Максимальный измерительный ток, А 0,1; Погрешность измерения 0,50%
75 | Aktakom АММ-6016 - АММ-6016 Микроомметр |  | цена по запросу | Нижний предел диапазона измеряемого сопротивления 20 мОм; Верхний предел диапазона измеряемого сопротивления 20 кОм; Наилучшее разрешение 1 мкОм; Отображение информации Ц; Максимальный измерительный ток, А 1; Выбор пределов измерения Ручной, Автомат; Подключение к ПК USB, RS-232
76 | Aktakom АММ-6015 - АММ-6015 Микроомметр |  | 168848 | Нижний предел диапазона измеряемого сопротивления 20 мОм; Верхний предел диапазона измеряемого сопротивления 2 МОм; Наилучшее разрешение 1 мкОм; Отображение информации Ц; Максимальный измерительный ток, А 1; Погрешность измерения 0,05%; Выбор пределов измерения Ручной, Автомат
77 | SEW 4338 mO - Миллиомметр 4338 mO |  | 36860 | Назначение Измерение низкоиндуктивных сопротивлений (контактов выключателей, сварных соединений и т.п.); Нижний предел диапазона измеряемого сопротивления 100 мкОм; Верхний предел диапазона измеряемого сопротивления 110 МОм; Наилучшее разрешение 100 мкОм; Отображение информации Ц; Погрешность измерения 0,8%, 2%, 8%; Схема измерения 4-проводная, 2-, 4-проводная
78 | АКИП-6306 - АКИП-6306 - измеритель сопротивления | + | 90725 | Нижний предел диапазона измеряемого сопротивления 0,1 мкОм; Верхний предел диапазона измеряемого сопротивления 3,2 МОм; Наилучшее разрешение нет данных; Отображение информации Ц; Максимальный измерительный ток, А 1; Погрешность измерения 0,1%; Питание Сеть; Подключение к ПК USB, RS-232
79 | АКИП-6304 - АКИП-6304 - измеритель сопротивления | + | 94240 | Нижний предел диапазона измеряемого сопротивления 0,1 мкОм; Верхний предел диапазона измеряемого сопротивления 3 МОм; Наилучшее разрешение 0,01 мкОМ; Отображение информации Ц; Максимальный измерительный ток, А 1; Погрешность измерения 0,01%; Схема измерения 4-проводная
80 | АКИП-6303 - АКИП-6303 - измеритель сопротивления | + | 191995 | Нижний предел диапазона измеряемого сопротивления 0,1 мкОм; Верхний предел диапазона измеряемого сопротивления 10 мОм; Наилучшее разрешение 0,01 мкОМ; Отображение информации Ц; Максимальный измерительный ток, А 1; Погрешность измерения 0,01%; Схема измерения 4-проводная
81 | МЕГЕОН-13080 - МЕГЕОН-13080 - цифровой миллиомметр |  | 25030 | Назначение Измерение низкоиндуктивных сопротивлений (контактов выключателей, сварных соединений и т.п.); Верхний предел диапазона измеряемого сопротивления 2 кОм; Наилучшее разрешение 10 мкОм; Отображение информации Ц; Максимальный измерительный ток, А 0,1; Погрешность измерения 0,50%
82 | МКИ-200 - цифровой микроомметр | + | цена по запросу | Назначение Измерение низкоиндуктивных сопротивлений (контактов выключателей, сварных соединений и т.п.); Нижний предел диапазона измеряемого сопротивления 1 мкОм; Верхний предел диапазона измеряемого сопротивления 10 мОм; Наилучшее разрешение 0,1 мкОМ; Отображение информации Ц; Максимальный измерительный ток, А 200; Схема измерения 4-проводная
83 | SONEL MMR-620 - MMR-620 - микроомметр | + | 543840 | Нижний предел диапазона измеряемого сопротивления 1 мкОм; Верхний предел диапазона измеряемого сопротивления 2 кОм; Наилучшее разрешение 1 мкОм; Отображение информации Ц; Максимальный измерительный ток, А 10; Погрешность измерения 0,25%; Схема измерения 4-проводная; Выбор пределов измерения Автомат
84 | МЕРАТЕСТ ИСО-1 - МЕРАТЕСТ ИСО-1 - измеритель сопротивления обмоток | + | 135240 | Назначение Измерение высокоиндуктивных сопротивлений (обмоток трансформаторов, жил кабелей и т.п.); Нижний предел диапазона измеряемого сопротивления нет данных; Верхний предел диапазона измеряемого сопротивления 200 Ом; Наилучшее разрешение 1 мОм; Отображение информации Ц; Максимальный измерительный ток, А 6; Погрешность измерения 0,20%
85 | Megger DLRO10X - Megger DLRO10X - цифровой микроомметр | + | цена по запросу | Нижний предел диапазона измеряемого сопротивления 0,1 мкОм; Верхний предел диапазона измеряемого сопротивления 2 кОм; Наилучшее разрешение 0,1 мкОМ; Отображение информации Ц; Максимальный измерительный ток, А 10; Погрешность измерения 0,20%; Схема измерения 4-проводная
86 | Chauvin Arnoux C.A 6250 - C.A 6250 - микроомметр | + | цена по запросу | Нижний предел диапазона измеряемого сопротивления 5 мОм; Верхний предел диапазона измеряемого сопротивления 2,5 кОм; Наилучшее разрешение 1 мкОм; Отображение информации Ц; Максимальный измерительный ток, А 10; Погрешность измерения 0,15%; Схема измерения 4-проводная
87 | Chauvin Arnoux C.A 6240 - C.A 6240 - микроомметр | + | 570000 | Нижний предел диапазона измеряемого сопротивления 5 мкОм; Верхний предел диапазона измеряемого сопротивления 400 Ом; Наилучшее разрешение 1 мкОм; Отображение информации Ц; Максимальный измерительный ток, А 10; Погрешность измерения 0,25%; Схема измерения 4-проводная; Выбор пределов измерения Ручной
88 | Chauvin Arnoux C.A 6292 - C.A 6292 - микроомметр, измеритель сопротивления контактов | + | 1898000 | Назначение Измерение низкоиндуктивных сопротивлений (контактов выключателей, сварных соединений и т.п.); Нижний предел диапазона измеряемого сопротивления 0,1 мкОм; Верхний предел диапазона измеряемого сопротивления 20 мОм; Наилучшее разрешение 0,1 мкОМ; Отображение информации Ц; Выбор пределов измерения Ручной, Автомат
89 | mОмМ-01м - mОмМ-01м - микроомметр | + | 330924 | Нижний предел диапазона измеряемого сопротивления 1 мкОм; Верхний предел диапазона измеряемого сопротивления 1 кОм; Наилучшее разрешение 1 мкОм; Отображение информации Ц; Максимальный измерительный ток, А 5; Погрешность измерения 0,20%; Схема измерения 4-проводная
90 | TMC-6500 - микроомметр - TMC-6500 - микроомметр | + | 1148400 | Нижний предел диапазона измеряемого сопротивления 0,1 мкОм; Верхний предел диапазона измеряемого сопротивления 2 кОм; Наилучшее разрешение 0,1 мкОМ; Отображение информации Ц; Максимальный измерительный ток, А 10; Погрешность измерения 0,20%; Подключение к ПК USB, LAN
91 | Chauvin Arnoux C.A 6255 - C.A 6255 - микроомметр | + | 920000 | Нижний предел диапазона измеряемого сопротивления 1 мкОм; Верхний предел диапазона измеряемого сопротивления 2,5 кОм; Наилучшее разрешение 0,1 мкОМ; Отображение информации Ц; Максимальный измерительный ток, А 10; Погрешность измерения 0,05%; Схема измерения 4-проводная; Выбор пределов измерения Ручной
92 | ММО-40 - микромиллиомметр |  | 244400 | Нижний предел диапазона измеряемого сопротивления нет данных; Наилучшее разрешение нет данных; Максимальный измерительный ток, А Нет; Подключение к ПК Нет; Измерение температуры Нет; Испытание p-n перехода Нет; Питание электрохимические аккумуляторы типа ТР-3.2(6В. 3,2Ач) с номинальным напряжением 6 В емкостью 3200 мА·ч (или аналогичные) – по 2 шт.
93 | АКИП-6305 - АКИП-6305 - измеритель сопротивления | + | 235600 | Нижний предел диапазона измеряемого сопротивления 10 нОм; Верхний предел диапазона измеряемого сопротивления 1200МОм; Наилучшее разрешение 0,01 мкОМ; Отображение информации Ц; Максимальный измерительный ток, А 1; Погрешность измерения 0,01%; Схема измерения 4-проводная
94 | Megger DLRO10HDX (без тестовых проводов) - DLRO10HDX — цифровой микроомметр (без тестовых проводов) |  | цена по запросу | Нижний предел диапазона измеряемого сопротивления 0,1 мкОм; Верхний предел диапазона измеряемого сопротивления 2,5 кОм; Наилучшее разрешение 0,1 мкОМ; Отображение информации Ц; Максимальный измерительный ток, А 10; Погрешность измерения 0,20%; Схема измерения 4-проводная
1.7.4 Измерители сопротивления петли
1 | Измеритель параметров петли &quot;фаза-нуль&quot;, &quot;фаза-фаза&quot; ИФН-300/1 | + | 36669 | Измерение сопротивления Нет; Измерение температуры Нет; Измерение True RMS Нет; Напряжение переменное (В), max 450 ; Связь с ПК Нет; Дисплей ; Особенности 65 Гц; Сопротивление от 100 до 200
2 | РАДИО-СЕРВИС ИФН-300 - ИФН-300 РАДИО-СЕРВИС — измеритель сопротивления петли фаза-нуль, фаза-фаза | + | 44195 | Измерение сопротивления Нет; Измерение температуры Нет; Измерение True RMS Нет; Напряжение переменное (В), max 450 ; Связь с ПК Нет; Особенности Высокая помехоустойчивость; Сопротивление от 0,01 до 999 Ом
3 | Megger LTW335 - Megger LTW335 — измеритель сопротивления петли и токов КЗ | + | цена по запросу | Измерение сопротивления Нет; Измерение температуры Нет; Измерение True RMS Нет; Напряжение переменное (В), max 440 ; Связь с ПК USB; Особенности 8 щелочных батарей 1,5 В типа IEC LR6 (AA); Сопротивление 1000 Ом
4 | CEM DT-5301 - Тестер CEM DT-5301 |  | 21034 | Измерение сопротивления Нет; Измерение температуры Нет; Измерение True RMS Нет; Напряжение постоянное (В), max 250 ; Связь с ПК Нет; Сопротивление до 2000Ω
5 | TC-20 - измеритель параметров петли короткого замыкания - TC-20 - измеритель параметров петли короткого замыкания | + | 59880
6 | SEW 1824 LP - 1824 LP — измеритель полного сопротивления, тока КЗ, сопротивления шины заземления | + | 15957 | Измерение сопротивления Нет; Измерение температуры Нет; Напряжение постоянное (В), max 230 ; Связь с ПК Нет; Дисплей ; Особенности Батарейное питание; Сопротивление 2000 Ом
7 | SEW 2811 LP - 2811 LP - анализатор электрических цепей | + | 22705 | Измерение сопротивления Нет; Измерение температуры Нет; Измерение True RMS Нет; Напряжение постоянное (В), max 275 ; Связь с ПК Нет; Дисплей ; Особенности Батарейное питание; Сопротивление 2000 Ом
8 | 4126 NA - 4126 NA - многофункциональный анализатор электрических цепей | + | 25010 | Измерение сопротивления Нет; Измерение температуры Нет; Измерение True RMS Нет; Напряжение постоянное (В), max 280 ; Связь с ПК Нет; Дисплей ; Особенности Батарейное питание; Сопротивление 2000 Ом
9 | SEW 2726 NA - 2726 NA - многофункциональный анализатор электрических цепей | + | 23465 | Измерение сопротивления Нет; Измерение температуры Нет; Напряжение постоянное (В), max 280 ; Связь с ПК Нет; Дисплей ; Особенности Батарейное питание; Сопротивление 2000 Ом
10 | SEW 8025 LP - 8025 LP - измеритель параметров электрических сетей |  | 25175 | Измерение сопротивления Нет; Измерение температуры Нет; Измерение True RMS Нет; Напряжение постоянное (В), max 260 ; Связь с ПК Нет; Дисплей ; Особенности Внешняя сеть 150...260 В, 50 Гц; Сопротивление 2000 Ом
11 | Вымпел - Вымпел - измеритель комплексных сопротивлений электрических цепей на частоте 50 Гц | + | Цена по запросу | Измерение сопротивления Нет; Измерение температуры Нет; Измерение True RMS Нет; Напряжение постоянное (В), max 220 ; Связь с ПК Нет; Сопротивление 10 Ом
12 | KEW 4140 - KEW 4140 - цифровой измеритель петли фаза-ноль |  | цена по запросу | Измерение температуры Нет; Измерение True RMS Нет; Напряжение постоянное (В), max 500 ; Связь с ПК Нет; Дисплей ; Особенности Прибор защищен от воды и пыли - IP54; Сопротивление 20/200/2000 Ом
13 | Megger LTW325 - LTW325 - измеритель сопротивления петли и токов КЗ |  | цена по запросу
14 | Megge LTW315 - LTW315 - измеритель сопротивления петли и токов КЗ | + | цена по запросу | Измерение температуры Нет; Измерение True RMS Нет; Напряжение переменное (В), max 440 ; Связь с ПК USB; Дисплей ; Особенности 3-х фазная защита; Сопротивление 0,3-1000 Ом
1.7.5 Аксессуары для измерителей сопротивления
1 | Fluke EI-162BN |  | 534043
1.8 Анализатор качества электроэнергии
1 | АКИП АКЭ-2200 (demo) - Анализатор качества электроэнергии АКЭ-2200 | + | цена по запросу
2 | АКИП АКЭ-2200 (demo) - Анализатор качества электроэнергии АКЭ-2200 | + | 225411
3 | АКИП ETCR035AD - Клещи токовые ETCR035AD |  | 11414 | Дисплей ; Экран нет; Частота 400 Гц; Макс. напряжение 1000 Вскз; Особенности Коннектор BNC типа; Сопротивление Нет; Электропитание Нет
4 | Fluke 1777 (с токоизмерительными датчиками) — анализатор качества электроэнергии для трехфазной сети - Fluke 1777 (с токоизмерительными датчиками) — анализатор качества электроэнергии для трехфазной сети |  | 1915428 | Экран нет; Частота 50 Гц, 60 Гц; Макс. ток 400 А; Макс. напряжение 1000 Вскз; Особенности 24-битная синхронная выборка; Электропитание Нет
5 | Анализатор качества электроэнергии Fluke 1775/BASIC - Анализатор качества электроэнергии Fluke 1775/BASIC |  | 1381193 | Дисплей ; Экран нет; Частота 50 Гц, 60 Гц; Макс. ток 2000 А; Макс. напряжение 1000 Вскз; Особенности Анализ гармонических колебаний; Сопротивление Нет
6 | Анализатор качества электроэнергии Fluke 1777/BASIC - Анализатор качества электроэнергии Fluke 1777/BASIC |  | 1777460 | Дисплей ; Частота 50 Гц, 60 Гц; Макс. напряжение 1000 Вскз; Особенности 4 входа, 3 фазы и нейтраль; Сопротивление Нет; Электропитание Нет; Нормальная область значений относительной влажности воздуха Нет
7 | Fluke 1775 (с токоизмерительными датчиками) — анализатор качества электроэнергии для трехфазной сети - Fluke 1775 (с токоизмерительными датчиками) — анализатор качества электроэнергии для трехфазной сети |  | 1512025 | Дисплей ; Экран нет; Частота 50 Гц, 60 Гц; Макс. ток 400 А; Макс. напряжение 1000 Вскз; Особенности 24-битная синхронная выборка; Электропитание Нет
8 | Fluke 1773 (без датчиков) — анализатор качества электроэнергии для трехфазной сети - Fluke 1773 (без датчиков) — анализатор качества электроэнергии для трехфазной сети |  | 1024162 | Дисплей ; Частота 50 Гц, 60 Гц; Макс. ток 2000 А; Макс. напряжение 1000 Вскз; Особенности 24-битная синхронная выборка; Сопротивление Нет; Электропитание IEEE 1459
9 | Анализатор качества электроэнергии для трехфазной сети Fluke 1773 - Fluke 1773 — анализатор качества электроэнергии для трехфазной сети |  | 1149180 | Дисплей ; Разрешение 0,1 В; Экран нет; Частота 50 Гц, 60 Гц; Макс. ток 2000 А; Макс. напряжение 1000 Вскз; Особенности 24-битная синхронная выборка
10 | Fluke 1748/30/iNTL - Fluke 1748/30/INTL — регистратор качества электроэнергии для трехфазной сети с токоизмерительными датчиками iFlex 24 дюйма/60 см, 3000 | + | 1421926 | Тип сети 3Ф; Макс. напряжение 1000 Вскз; Разрешение 0,1 В; Гармоники 50; Частота 50 Гц, 60 Гц; Сопротивление 10 МОм
11 | Fluke 1734/iNTL - Fluke-1734/INTL — трехфазный анализатор качества электроэнергии (международная модель с датчиками тока в комплекте) | + | 666569 | Тип сети 3Ф; Макс. напряжение 1000 Вскз; Разрешение 0,1 В; Экран 480 x 272; Частота 50 Гц, 60 Гц; Макс. напряжение 1000 Вскз
12 | Fluke 1734/EUS - Fluke-1734/EUS — трехфазный анализатор качества электроэнергии (модель для ЕС и США с датчиками тока в комплекте) | + | 666569 | Тип сети 3Ф; Макс. напряжение 1000 Вскз; Разрешение 0,1 В; Гармоники 50; Частота 50 Гц, 60 Гц; Сопротивление 10 МОм
13 | Fluke 1734/B - Fluke-1734/B — трехфазный анализатор качества электроэнергии (базовая модель без датчиков тока) | + | 606125 | Тип сети 3Ф; Макс. напряжение от 100 В до 500 В; Экран 480 x 272; Частота 40 69 Гц; Макс. ток 40 А; Макс. напряжение 1000 Вскз
14 | Fluke 1732/B - Fluke 1732/B — трехфазный анализатор качества электроэнергии (базовая модель без датчиков тока) | + | 377562 | Макс. напряжение 1000 Вскз; Разрешение 0,1 В; Гармоники 50; Экран 480 x 272; Частота 50 Гц, 60 Гц; Макс. напряжение 1000 Вскз
15 | Fluke 1732/iNTL - Fluke 1732/INTL — трехфазный анализатор качества электроэнергии (международная модель с датчиками тока в комплекте) | + | 594863 | Тип сети 3Ф; Макс. напряжение 1000 Вскз; Разрешение 0,1 В; Гармоники 50; Частота 50 Гц, 60 Гц; Сопротивление 10 МОм
16 | Fluke 1732/EUS - Fluke 1732/EUS — трехфазный анализатор качества электроэнергии (модель для ЕС и США с датчиками тока в комплекте) | + | 594863 | Тип сети 3Ф; Макс. напряжение 1000 Вскз; Разрешение 0,1 В; Экран 480 x 272; Частота 50 Гц, 60 Гц; Макс. напряжение 1000 Вскз
17 | Fluke 1742/30/iNTL - Fluke 1742/30/INTL — регистратор качества электроэнергии для трехфазной сети с токоизмерительными датчиками iFlex 24 дюйма/60 см, 3000 А | + | 826876 | Тип сети 3Ф; Макс. напряжение 1000 Вскз; Разрешение 0,1 В; Гармоники 50; Экран нет; Частота 50 Гц, 60 Гц
18 | Fluke 1742/15/iNTL - FLUKE 1742/15/iNTL | + | 826876 | Тип сети 3Ф; Макс. напряжение 1000 Вскз; Разрешение 0,1 В; Гармоники 50; Экран 480 x 272; Частота 50 Гц, 60 Гц; Сопротивление 10 МОм
19 | Fluke 1742/B/EUS - Fluke 1742/B/EUS — регистратор качества электроэнергии для трехфазной сети без токоизмерительных датчиков iFlex (европейская сертификация) | + | 756108 | Тип сети 3Ф; Макс. напряжение 1000 Вскз; Разрешение 0,1 В; Гармоники 50; Частота 50 Гц, 60 Гц; Сопротивление 10 МОм
20 | Fluke 1742/30/EUS - Fluke 1742/30/EUS — регистратор качества электроэнергии для трехфазной сети с токоизмерительными датчиками iFlex 24 дюйма/60 см, 3000 А (европейская сертификация) | + | 826876 | Тип сети 3Ф; Макс. напряжение 1000 Вскз; Разрешение 0,1 В; Гармоники 50; Частота 50 Гц, 60 Гц; Сопротивление 10 МОм
21 | Fluke 1742/15/EUS - Fluke 1742/15/EUS — регистратор качества электроэнергии для трехфазной сети с токоизмерительными датчиками iFlex 24 дюйма/60 см, 1500 А (европейская сертификация) | + | 826876 | Тип сети 3Ф; Макс. напряжение 1000 Вскз; Разрешение 0,1 В; Гармоники 50; Частота 50 Гц, 60 Гц; Макс. напряжение 1000 Вскз
22 | Fluke 1742/B/iNTL - Fluke 1742/B/INTL — регистратор качества электроэнергии для трехфазной сети без токоизмерительных датчиков iFlex | + | 756108 | Тип сети 3Ф; Макс. напряжение 1000 Вскз; Разрешение 0,1 В; Гармоники 50; Частота 50 Гц, 60 Гц; Сопротивление 10 МОм
23 | Fluke 1746/15/EUS - Fluke 1746/15/EUS — регистратор качества электроэнергии для трехфазной сети с токоизмерительными датчиками iFlex 24 дюйма/60 см, 1500 А (европейская сертификация) | + | 1135476 | Тип сети 3Ф; Макс. напряжение 1000 Вскз; Разрешение 0,1 В; Гармоники 50; Частота 50 Гц, 60 Гц; Сопротивление 10 МОм
24 | Fluke 1746/30/EUS - Fluke 1746/30/EUS — регистратор качества электроэнергии для трехфазной сети с токоизмерительными датчиками iFlex 24 дюйма/60 см, 3000 А (европейская сертификация) | + | 1135476 | Тип сети 3Ф; Макс. напряжение 1000 Вскз; Разрешение 0,1 В; Гармоники 50; Частота 50 Гц, 60 Гц; Сопротивление 10 МОм
25 | Fluke 1746/B/EUS - Fluke 1746/B/EUS — регистратор качества электроэнергии для трехфазной сети без токоизмерительных датчиков iFlex (европейская сертификация) | + | 1063395 | Тип сети 3Ф; Макс. напряжение 1000 Вскз; Разрешение 0,1 В; Гармоники 50; Частота 50 Гц, 60 Гц; Сопротивление 10 МОм
26 | Fluke 1748/30/EUS - Fluke 1748/30/EUS — регистратор качества электроэнергии для трехфазной сети с токоизмерительными датчиками iFlex 24 дюйма/60 см, 3000 (европейская сертификация) | + | 1421926 | Тип сети 3Ф; Макс. напряжение 1000 Вскз; Разрешение 0,1 В; Гармоники 50; Частота 50 Гц, 60 Гц; Сопротивление 10 МОм
27 | Fluke 1748/15/iNTL - Fluke 1748/15/INTL — регистратор качества электроэнергии для трехфазной сети с токоизмерительными датчиками iFlex 24 дюйма/60 см, 1500 А | + | 1421926 | Тип сети 3Ф; Макс. напряжение 1000 Вскз; Разрешение 0,1 В; Гармоники 50; Частота 50 Гц, 60 Гц; Сопротивление 10 МОм
28 | Fluke 1748/B/EUS - Fluke 1748/B/EUS — регистратор качества электроэнергии для трехфазной сети без токоизмерительных датчиков iFlex (европейская сертификация) | + | 1354725 | Тип сети 3Ф; Макс. напряжение 1000 Вскз; Разрешение 0,1 В; Гармоники 50; Частота 50 Гц, 60 Гц; Сопротивление 10 МОм
29 | Fluke 1748/B/iNTL - Fluke 1748/B/INTL — регистратор качества электроэнергии для трехфазной сети без токоизмерительных датчиков iFlex | + | 1354725 | Тип сети 3Ф; Виды измерений и тестов ACV, AC, мощность, энергия, коэффициент мощности; Макс. напряжение 1000 Вскз; Разрешение 0,1 В; Гармоники 50; Частота 50 Гц, 60 Гц; Сопротивление 10 МОм
30 | Fluke 1746/B/iNTL - Fluke 1746/B/INTL — регистратор качества электроэнергии для трехфазной сети без токоизмерительных датчиков iFlex | + | 1063395 | Тип сети 3Ф; Макс. напряжение 1000 Вскз; Разрешение 0,1 В; Гармоники 50; Частота 50 Гц, 60 Гц; Сопротивление 10 МОм
31 | Fluke 1746/30/iNTL - Fluke 1746/30/INTL — регистратор качества электроэнергии для трехфазной сети с токоизмерительными датчиками iFlex 24 дюйма/60 см, 3000 А | + | 1135476 | Тип сети 3Ф; Макс. напряжение 1000 Вскз; Разрешение 0,1 В; Гармоники 50; Частота 50 Гц, 60 Гц; Сопротивление 10 МОм
32 | Fluke 1746/15/iNTL - Fluke 1746/15/INTL — регистратор качества электроэнергии для трехфазной сети с токоизмерительными датчиками iFlex 24 дюйма/60 см, 1500 А | + | 1135476 | Тип сети 3Ф; Макс. напряжение 1000 Вскз; Разрешение 0,1 В; Гармоники 50; Частота 50 Гц, 60 Гц; Сопротивление 10 МОм
33 | Chauvin Arnoux C.A 8332B + AMPFLEX (450 мм) - C.A 8332B + AMPFLEX (450 мм) — анализатор параметров электрических сетей, качества и количества электроэнергии | + | цена по запросу | Дисплей ; Тип сети 1Ф; Гармоники 50; Экран 320 х 240; Макс. ток 3000 А; Особенности Ток нейтрали
34 | Fluke 1736/EUS - Fluke 1736/EUS — регистратор качества электроэнергии для трехфазной сети (с беспроводным интерфейсом Fluke Connect) | + | 943445 | Тип сети 3Ф; Макс. напряжение 1000 Вскз; Гармоники 50; Экран 480 x 272; Частота 50 Гц, 60 Гц; Макс. ток 10 Ма; Макс. напряжение 1000 Вскз
35 | Fluke 1738/EUS - FLUKE 1738/EUS | + | 1090238 | Тип сети 3Ф; Макс. напряжение 1000 Вскз; Разрешение 0,1 В; Гармоники 50; Экран 480 x 272; Частота 50 Гц, 60 Гц
36 | Fluke 1738/iNTL - Fluke 1738/INTL — регистратор качества электроэнергии для трехфазной сети (без WiFi, c датчиками тока) | + | 1090238 | Тип сети 3Ф; Макс. напряжение 1000 Вскз; Разрешение 0,1 В; Гармоники 50; Экран 480 x 272; Частота 50 Гц, 60 Гц; Сопротивление 10 МОм
37 | Fluke 1738/B - Fluke 1738 — регистратор качества электроэнергии для трехфазной сети | + | 969725 | Тип сети 3Ф; Макс. напряжение 1000 Вскз; Разрешение 0,1 В; Гармоники 50; Экран 480 x 272; Частота 50 Гц, 60 Гц; Сопротивление 10 МОм
38 | Fluke 437-ii/RU - Fluke 437 II/RU — анализатор качества электроэнергии (с токовыми клещами, русскоязычная поддержка и клавиатура) | + | цена по запросу | Макс. напряжение 1000 Вскз; Разрешение 0,01 В; Разрешение 0,1 А; Гармоники 50; Экран 320 х 240; Частота 50 Гц, 60 Гц, 400 Гц; Особенности Карта SD 8 ГБ
39 | Fluke 1760 iNTL - FLUKE 1760 iNTL |  | 3183992 | Тип сети 3Ф; Гармоники 50; Частота 50 Гц, 60 Гц; Макс. напряжение 1000 Вскз; Особенности Регистрация форм сигналов 10 МГц, 6000 Впик.; Сопротивление 1 МОм
40 | АКИП ПКК-57 - ПКК-57 — прибор комплексного контроля - анализатор качества электроэнергии | + | 271552 | Тип сети 1Ф, 3Ф; Макс. напряжение 600 Вскз; Разрешение 0,2 В; Разрешение 1 А; Гармоники 49; Макс. ток 1000 А
41 | АКИП АКЭ-823 - Анализатор качества электрической энергии АКЭ-823 | + | 504545 | Тип сети 1Ф, 3Ф; Виды измерений и тестов ACV, AC, мощность, энергия, коэффициент мощности; Макс. напряжение 1000 Вскз; Разрешение 0,1 В; Разрешение 0,1 А; Гармоники 49; Макс. ток 3000 А; Макс. напряжение 1000 Вскз
42 | АКИП 9104 (2М) - АКИП-9104 (2М) — логический анализатор на базе ПК (USB) |  | 535320 | Экран нет; Частота 500 МГц; Сопротивление Нет; Электропитание Нет; Нормальная область значений относительной влажности воздуха Нет; Нормальная область значений атмосферного давления Нет
43 | АКИП 9104 (1М) - АКИП 9104 (1М) |  | 309360 | Дисплей ; Экран нет; Частота 500 МГц; Особенности 31 уровень запуска; Сопротивление Нет; Нормальная область значений атмосферного давления Нет
44 | Fluke 1736/INTL — регистратор качества электроэнергии для трехфазной сети - Fluke 1736/INTL — регистратор качества электроэнергии для трехфазной сети | + | 943445 | Тип сети 3Ф; Макс. напряжение 1000 Вскз; Гармоники 50; Экран 480 x 272; Частота 60 Гц; Макс. ток 10 Ма; Макс. напряжение 1000 Вскз
45 | Fluke 1760TR Basic - Fluke 1760TR Basic — регистратор качества электроэнергии для трехфазной сети (без токовых клещей) |  | 3765905 | Дисплей ; Экран нет; Частота 50 Гц, 60 Гц; Особенности Автоматическое конфигурирование; Электропитание от 100 до 250 В переменного тока; Нормальная область значений относительной влажности воздуха Нет
46 | Fluke 1760 Basic - Fluke 1760 Basic |  | 2748113 | Дисплей ; Тип сети 3Ф; Экран нет; Частота 50 Гц, 60 Гц; Особенности Память хранения данных на 2 Гб; Сопротивление 1 МОм
47 | Yokogawa WT500 - Yokogawa WT500 |  | цена по запросу | Тип сети 1Ф; Виды измерений и тестов ACV, AC, мощность, энергия, коэффициент мощности; Макс. напряжение 1000 Вскз; Частота 50 Гц, 60 Гц; Макс. ток 40 А
48 | SONEL TUD-1 — ультразвуковой детектор утечек и электрических разрядов - SONEL TUD-1 — ультразвуковой детектор утечек и электрических разрядов |  | 68280 | Экран нет; Особенности батарея тип 6LR61 9 В; Сопротивление Нет; Электропитание Нет; Нормальная область значений относительной влажности воздуха Нет; Нормальная область значений атмосферного давления Нет
49 | Тестер флуоресцентного освещения Fluke 1000FLT - Тестер флуоресцентного освещения FLUKE 1000FLT |  | 56917 | Частота 40 70 Гц; Макс. напряжение 3000 Вскз; Особенности Выдерживает падение с высоты 2 метра; Сопротивление 20 кГц; Электропитание Нет; Нормальная область значений относительной влажности воздуха Нет; Нормальная область значений атмосферного давления Нет
50 | Fluke Networks DTX-1800-MSO INTL - Fluke Networks DTX-1800-MSO INTL |  | цена по запросу | Дисплей ; Экран нет; Частота 900 МГц; Особенности Время автотеста категории 6: 12 секунд; Сопротивление Нет; Электропитание Нет
51 | Fluke N5K 3PP64i - Анализатор качества электроэнергии Fluke N5K 3PP64I | + | 5856465 | Дисплей ; Экран 320 х 240; Частота 50 Гц, 60 Гц; Макс. напряжение 1000 Вскз; Особенности Трехфазная система; Сопротивление Нет
52 | Fluke N5K 3PP54i - FLUKE N5K 3PP54i | + | 4928035 | Дисплей ; Экран 320 х 240; Частота 1 МГц; Количество фаз 3, 4, 6; Встроенный принтер Да; Быстрое преобразование Фурье До 40-й гармоники
53 | Fluke N5K 3PP50iP - FLUKE N5K 3PP50iP | + | 5857391 | Экран 320 х 240; Частота 1 МГц; Макс. напряжение 1000 Вскз; Количество фаз 3, 4, 6; Встроенный принтер Да; Быстрое преобразование Фурье До 40-й гармоники
54 | Fluke N4K 3PP42B - FLUKE N4K 3PP42B | + | 2705690 | Экран 320 х 240; Частота 1 МГц; Макс. напряжение 1000 Вскз; Количество фаз от 1 до 3; Встроенный принтер Нет; Быстрое преобразование Фурье До 40-й гармоники
55 | Fluke N5K 6PP42iBR - FLUKE N5K 6PP42iBR | + | 6849647 | Экран 320 х 240; Частота 1 МГц; Макс. напряжение 1000 Вскз; Количество фаз 3, 4, 6; Встроенный принтер Да; Быстрое преобразование Фурье До 40-й гармоники
56 | Fluke N5K 6PP64iPR - FLUKE N5K 6PP64iPR | + | 10287617
57 | Fluke N5K 6PP64iR - FLUKE N5K 6PP64iR | + | 9668540
58 | Fluke N5K 6PP50iPR - FLUKE N5K 6PP50iPR | + | 10288928 | Экран 320 х 240; Частота 1 МГц; Макс. напряжение 1000 Вскз; Количество фаз 3, 4, 6; Встроенный принтер Да; Быстрое преобразование Фурье До 40-й гармоники
59 | Fluke N5K 6PP50iR - FLUKE N5K 6PP50iR | + | 9668540 | Экран 320 х 240; Частота 1 МГц; Макс. напряжение 1000 Вскз; Количество фаз 3, 4, 6; Встроенный принтер Да; Быстрое преобразование Фурье До 40-й гармоники
60 | Fluke N5K 6PP54iPR - FLUKE N5K 6PP54iPR | + | 8987888 | Экран 320 х 240; Частота 1 МГц; Макс. напряжение 1000 Вскз; Количество фаз 3, 4, 6; Встроенный принтер Да; Быстрое преобразование Фурье До 40-й гармоники
61 | Fluke N5K 6PP54iR - FLUKE N5K 6PP54iR | + | 8367500 | Экран 320 х 240; Частота 1 МГц; Макс. напряжение 1000 Вскз; Количество фаз 3, 4, 6; Встроенный принтер Да; Быстрое преобразование Фурье До 40-й гармоники
62 | Fluke N5K 6PP42iB - FLUKE N5K 6PP42iB | + | 6606186 | Экран 320 х 240; Частота 1 МГц; Макс. напряжение 1000 Вскз; Количество фаз 3, 4, 6; Встроенный принтер Да; Быстрое преобразование Фурье До 40-й гармоники
63 | Fluke N5K 6PP50iP - FLUKE N5K 6PP50iP | + | 9437276 | Экран 320 х 240; Частота 1 МГц; Макс. напряжение 1000 Вскз; Количество фаз 3, 4, 6; Встроенный принтер Да; Быстрое преобразование Фурье До 40-й гармоники
64 | Fluke N5K 6PP50i - Анализатор качества электроэнергии Fluke N5K 6PP50I | + | 8808253 | Экран 320 х 240; Частота 1 МГц; Макс. напряжение 1000 Вскз; Количество фаз 3, 4, 6; Встроенный принтер Да; Быстрое преобразование Фурье До 40-й гармоники
65 | Fluke N5K 6PP64iP - FLUKE N5K 6PP64iP | + | 9948039 | Дисплей ; Экран 320 х 240; Частота 1 МГц; Макс. напряжение 1000 Вскз; Особенности Трехфазная система; Сопротивление Нет
66 | Fluke N5K 6PP64i - FLUKE N5K 6PP64i | + | 9328207 | Экран 320 х 240; Частота 1 МГц; Макс. напряжение 1000 Вскз; Количество фаз 3, 4, 6; Встроенный принтер Да; Быстрое преобразование Фурье До 40-й гармоники
67 | Fluke N5K 6PP54iP - FLUKE N5K 6PP54iP | + | 8776148
68 | Fluke N5K 6PP54i - FLUKE N5K 6PP54i | + | 8147124
69 | Fluke N5K 4PP54 - FLUKE N5K 4PP54 | + | 5299703 | Экран 320 х 240; Частота 1 МГц; Макс. напряжение 1000 Вскз; Количество фаз 3, 4, 6; Встроенный принтер Да; Быстрое преобразование Фурье До 40-й гармоники
70 | Fluke N5K 3PP64iPR - FLUKE N5K 3PP64iPR | + | 6818297
71 | Fluke N5K 3PP64iR - FLUKE N5K 3PP64iR | + | 6198665 | Экран 320 х 240; Частота 1 МГц; Макс. напряжение 1000 Вскз; Количество фаз 3, 4, 6; Встроенный принтер Да; Быстрое преобразование Фурье До 40-й гармоники
72 | Fluke N5K 3PP64R - FLUKE N5K 3PP64R | + | 5733701 | Экран 320 х 240; Частота 1 МГц; Макс. напряжение 1000 Вскз; Количество фаз 3, 4, 6; Встроенный принтер Да; Быстрое преобразование Фурье До 40-й гармоники
73 | Fluke N5K 3PP54iR - FLUKE N5K 3PP54iR | + | 5269109 | Экран 320 х 240; Частота 1 МГц; Макс. напряжение 1000 Вскз; Количество фаз 3, 4, 6; Встроенный принтер Да; Быстрое преобразование Фурье До 40-й гармоники
74 | Fluke N5K 3PP54R - FLUKE N5K 3PP54R | + | 4804145 | Экран 320 х 240; Частота 1 МГц; Макс. напряжение 1000 Вскз; Количество фаз 3, 4, 6; Встроенный принтер Да; Быстрое преобразование Фурье До 40-й гармоники
75 | Fluke N5K 3PP64iP - FLUKE N5K 3PP64iP | + | 6477794 | Экран 320 х 240; Частота 1 МГц; Макс. напряжение 1000 Вскз; Количество фаз 3, 4, 6; Встроенный принтер Да; Быстрое преобразование Фурье До 40-й гармоники
76 | Fluke N5K 3PP64 - FLUKE N5K 3PP64 | + | 5392998 | Экран 320 х 240; Частота 1 МГц; Макс. напряжение 1000 Вскз; Количество фаз 3, 4, 6; Встроенный принтер Да; Быстрое преобразование Фурье До 40-й гармоники
77 | Fluke N5K 3PP54iP - FLUKE N5K 3PP54iP | + | 5547482 | Экран 320 х 240; Частота 1 МГц; Макс. напряжение 1000 Вскз; Количество фаз 3, 4, 6; Встроенный принтер Да; Быстрое преобразование Фурье До 40-й гармоники
78 | Fluke N5K 3PP54 - FLUKE N5K 3PP54 | + | 4463442 | Экран 320 х 240; Частота 1 МГц; Макс. напряжение 1000 Вскз; Количество фаз 3, 4, 6; Встроенный принтер Да; Быстрое преобразование Фурье До 40-й гармоники
79 | Fluke N5K 3PP50i - FLUKE N5K 3PP50i | + | 5237944 | Дисплей ; Экран 320 х 240; Частота 1 МГц; Макс. напряжение 1000 Вскз; Особенности Трехфазная система; Сопротивление Нет
80 | Fluke N5K 3PP50 - FLUKE N5K 3PP50 | + | 4773351 | Экран 320 х 240; Частота 1 МГц; Макс. напряжение 1000 Вскз; Количество фаз 3, 4, 6; Встроенный принтер Да; Быстрое преобразование Фурье До 40-й гармоники
81 | Fluke N4K 3PP521B - Fluke N4K 3PP521B |  | 5299703 | Дисплей ; Экран 320 х 240; Частота 1 МГц; Макс. напряжение 1000 Вскз; Особенности Трехфазный анализатор; Сопротивление Нет
82 | Fluke N4K 3PP42iPB - FLUKE N4K 3PP42iPB | + | 3806816 | Экран 320 х 240; Частота 1 МГц; Макс. напряжение 1000 Вскз; Количество фаз от 1 до 3; Встроенный принтер Нет; Быстрое преобразование Фурье До 40-й гармоники
83 | Fluke N4K 3PP42iB - FLUKE N4K 3PP42iB | + | 3177422 | Экран 320 х 240; Частота 1 МГц; Макс. напряжение 1000 Вскз; Количество фаз от 1 до 3; Встроенный принтер Нет; Быстрое преобразование Фурье До 40-й гармоники
84 | Fluke N4K 3PP54iP - FLUKE N4K 3PP54iP | + | 4509812 | Экран 320 х 240; Частота 1 МГц; Макс. напряжение 1000 Вскз; Количество фаз от 1 до 3; Встроенный принтер Нет; Быстрое преобразование Фурье До 40-й гармоники
85 | Fluke N4K 3PP54i - FLUKE N4K 3PP54i | + | 3948547 | Экран 320 х 240; Частота 1 МГц; Макс. напряжение 1000 Вскз; Количество фаз от 1 до 3; Встроенный принтер Нет; Быстрое преобразование Фурье До 40-й гармоники
86 | Fluke N4K 3PP50iP - FLUKE N4K 3PP50iP | + | 4835111 | Экран 320 х 240; Частота 1 МГц; Макс. напряжение 1000 Вскз; Количество фаз от 1 до 3; Встроенный принтер Нет; Быстрое преобразование Фурье До 40-й гармоники
87 | Fluke N4K 3PP50i - FLUKE N4K 3PP50i | + | 4278919 | Дисплей ; Экран 320 х 240; Частота 1 МГц; Количество фаз от 1 до 3; Встроенный принтер Нет; Быстрое преобразование Фурье До 40-й гармоники
88 | Fluke N4K 3PP50 - FLUKE N4K 3PP50 | + | 3806816 | Экран 320 х 240; Частота 1 МГц; Макс. напряжение 1000 Вскз; Количество фаз от 1 до 3; Встроенный принтер Нет; Быстрое преобразование Фурье До 40-й гармоники
89 | Fluke N4K 3PP42iP - FLUKE N4K 3PP42iP | + | 3460684 | Экран 320 х 240; Частота 1 МГц; Макс. напряжение 1000 Вскз; Количество фаз от 1 до 3; Встроенный принтер Нет; Быстрое преобразование Фурье До 40-й гармоники
90 | Fluke N4K 3PP42i - FLUKE N4K 3PP42i | + | 2913113 | Экран 320 х 240; Частота 1 МГц; Макс. напряжение 1000 Вскз; Количество фаз от 1 до 3; Встроенный принтер Нет; Быстрое преобразование Фурье До 40-й гармоники
91 | Fluke N4K 3PP42 - FLUKE N4K 3PP42 | + | 2435396 | Дисплей ; Экран 320 х 240; Частота 1 МГц; Макс. напряжение 1000 Вскз; Особенности Трехфазная система; Сопротивление Нет
92 | Fluke N4K 1PP42 - FLUKE N4K 1PP42 | + | 1416108 | Дисплей ; Экран 320 х 240; Частота 1 МГц; Макс. напряжение 1000 Вскз; Особенности Однофазная система; Сопротивление Нет
93 | Fluke 1760TR - Fluke 1760TR |  | 4201399 | Дисплей ; Тип сети 3Ф; Гармоники 50; Частота 50 Гц, 60 Гц; Особенности Автоматическое конфигурирование; Сопротивление 1 МОм
94 | Fluke 1744 - Fluke 1744 — регистратор качества электроэнергии для трехфазной сети | + | цена по запросу | Экран нет; Частота 50 Гц, 60 Гц; Макс. ток 3000 А; Макс. напряжение 830 Вскз; Особенности Повышенная точность измерений напряжения; Сопротивление Прибл. 820 кОм на канал Lx-N
95 | Fluke 1743 - Fluke 1743 | + | цена по запросу | Тип сети 3Ф; Экран нет; Частота 50 Гц, 60 Гц; Макс. ток 3000 А; Особенности Анализ искажений; Сопротивление Прибл. 820 кОм на канал Lx-N
96 | Yokogawa WT1800 - Измеритель мощности Yokogawa WT1800 |  | цена по запросу | Частота 50 Гц, 60 Гц; Макс. напряжение 1000 Вскз; Особенности Удержание максимума; Сопротивление Нет; Электропитание Нет
97 | Yokogawa WT3000E - Yokogawa WT3000E |  | цена по запросу | Экран нет; Частота 50 Гц, 60 Гц; Макс. ток 30 А; Макс. напряжение 1000 Вскз; Электропитание Нет; Нормальная область значений относительной влажности воздуха Нет; Нормальная область значений атмосферного давления Нет
98 | Yokogawa CW120 - Yokogawa CW120 |  | цена по запросу | Тип сети 1Ф, 3Ф; Виды измерений и тестов ACV, AC, мощность, энергия, коэффициент мощности; Макс. напряжение 450 Вскз; Особенности Погрешность 1,2 %; Сопротивление Нет; Электропитание Нет
99 | Fluke N4K 3PP52iB - FLUKE N4K 3PP52iB | + | цена по запросу | Дисплей ; Тип сети 3Ф; Экран 320 х 240; Частота 1 МГц; Макс. напряжение 1000 Вскз; Особенности Трехфазная система
100 | Прорыв-КЭ-А - прибор для измерения показателей качества электрической энергии - Прорыв-КЭ-А — прибор для измерения показателей качества электрической энергии | + | 245000 | Экран нет; Частота 50 Гц; Сопротивление не менее 800 кОм; Электропитание от 85 В до 265 В и частотой в диапазоне от 45 Гц до 55 Гц; Нормальная область значений относительной влажности воздуха от 30 до 80 %; Нормальная область значений атмосферного давления от 84 до 106 кПа
101 | Fluke VR1710 - Анализатор качества напряжения питания VR1710 | + | 217184 | Тип сети 1Ф; Макс. напряжение от 70 В до 300 В; Разрешение 0,125 В; Экран нет; Частота 50 Гц, 60 Гц; Электропитание Нет; Нормальная область значений относительной влажности воздуха Нет
102 | Fluke Norma 5000 - Fluke Norma 5000 - высокоточный анализатор электроснабжения | + | цена по запросу | Экран 320 х 240; Частота 1 МГц; Макс. напряжение 1000 Вскз; Количество фаз 3, 4, 6; Встроенный принтер Да; Быстрое преобразование Фурье До 40-й гармоники
103 | Ресурс-UF2M - измеритель показателей качества электрической энергии | + | цена по запросу | Дисплей ; Экран нет; Частота 50 Гц, 60 Гц; Особенности Контроль качества электрической энергии; Сопротивление не менее 400 кОм
104 | Fluke Norma 4000 - Fluke Norma 4000 - высокоточный анализатор электроснабжения | + | цена по запросу | Экран 320 х 240; Частота 1 МГц; Макс. напряжение 1000 Вскз; Количество фаз от 1 до 3; Встроенный принтер Нет; Быстрое преобразование Фурье До 40-й гармоники
105 | Fluke 437 II - Fluke 437 II - анализатор качества электроэнергии | + | цена по запросу | Тип сети 1Ф, 3Ф; Виды измерений и тестов ACV, AC, мощность, энергия, коэффициент мощности; Макс. напряжение 1000 Вскз; Разрешение 0,01 В; Разрешение 0,1 А; Макс. ток 6000 А; Макс. напряжение 1000 Вскз
106 | PQM-700 - анализатор параметров качества электрической энергии - PQM-700 - анализатор параметров качества электрической энергии | + | 373650 | Разрешение 0,01 А; Экран нет; Частота 40 70 Гц; Макс. ток 1200 А; Макс. напряжение 100 Вскз
107 | PQM-703 - PQM-703 - анализатор параметров качества электрической энергии | + | 591690 | Дисплей ; Гармоники 50; Экран нет; Частота 40 70 Гц; Особенности Выбор периода усреднения; Электропитание Нет; Нормальная область значений относительной влажности воздуха Нет; Нормальная область значений атмосферного давления Нет
108 | PQM-702 - анализатор параметров качества электрической энергии - PQM-702 - анализатор параметров качества электрической энергии | + | 373410 | Виды измерений и тестов ACV, AC, мощность, энергия, коэффициент мощности; Разрешение 0,1 В; Гармоники 50; Экран нет; Частота 50 Гц, 60 Гц; Особенности адаптирован для работы в сложных погодных условиях; Электропитание Нет
109 | PQM-711 - анализатор параметров качества электрической энергии - PQM-711 - анализатор параметров качества электрической энергии | + | 1643400 | Гармоники 50; Экран 320 х 240; Частота 40 70 Гц; Особенности Встроенный GPS-приемник; Электропитание Нет
110 | Fluke 1746 - Fluke 1746 - регистратор качества электроэнергии для трехфазной сети | + | цена по запросу | Разрешение 0,1 В; Частота 40 69 Гц; Макс. ток 6000 А; Макс. напряжение 1000 Вскз; Особенности Два внешних USB-порта; Сопротивление 10 МОм
111 | PQM-710 - анализатор параметров качества электрической энергии - PQM-710 - анализатор параметров качества электрической энергии | + | 1197840 | Гармоники 50; Экран 320 х 240; Частота 40 70 Гц; Особенности GPS модуль для синхронизации времени; Сопротивление Нет; Электропитание Нет
112 | АКИП АКЭ-820 - Анализатор качества электрической энергии АКЭ-820 | + | 317424 | Тип сети 1Ф, 3Ф; Виды измерений и тестов ACV, AC, мощность, энергия, коэффициент мощности; Макс. напряжение 460 Вскз; Разрешение 0,1 В; Макс. ток 1000 А; Макс. напряжение 460 Вскз
113 | Yokogawa CW500 - CW500 - анализатор качества электроэнергии | + | цена по запросу | Дисплей ; Тип сети 1Ф, 3Ф; Виды измерений и тестов ACV, AC, мощность, энергия, коэффициент мощности; Макс. напряжение 1000 Вскз, 600 Вскз; Частота 40 70 Гц
114 | АКИП АКЭ-2100 - Анализатор качества электроэнергии АКЭ-2100 | + | 159783 | Тип сети 1Ф, 3Ф; Виды измерений и тестов ACV, AC, мощность, энергия, коэффициент мощности; Макс. напряжение 1000 Вскз; Разрешение 0,1 В; Макс. ток 5000 А (в зав. от т/преобразователя); Макс. напряжение 1000 Вскз
115 | АКИП АКЭ-2200 - Анализатор качества электроэнергии АКЭ-2200 | + | 312507 | Тип сети 1Ф, 3Ф; Виды измерений и тестов ACV, AC, мощность, энергия, коэффициент мощности; Макс. напряжение 1000 Вскз; Частота 50 Гц, 60 Гц, 400 Гц; Макс. ток 6000 А (в зав. от т/преобразователя); Макс. напряжение 1000 Вскз
116 | Chauvin Arnoux C.A 8333 - C.A 8333 - анализатор параметров электросетей и качества электроэнергии (без токовых клещей) | + | 420000 | Дисплей ; Виды измерений и тестов ACV, AC, мощность, энергия, коэффициент мощности; Гармоники 50; Экран 320 х 240; Частота 40 69 Гц; Макс. напряжение 1000 Вскз
117 | Chauvin Arnoux C.A 8331 - C.A 8331 - анализатор параметров электросетей и качества электроэнергии (без токовых клещей) | + | 309000 | Дисплей ; Тип сети 3Ф; Гармоники 50; Экран 320 х 240; Частота 40 69 Гц; Макс. напряжение 1000 Вскз
118 | Fluke 1760 - Fluke 1760 - регистратор качества электроэнергии для трехфазной сети |  | цена по запросу | Дисплей ; Частота 50 Гц, 60 Гц; Особенности Флэш-память на 2 ГБ в зависимости от модели; Сопротивление 1 МОм; Электропитание от 100 до 250 В переменного тока
119 | C.A 8336 QUALISTAR PLUS - анализатор параметров электросетей, качества и количества электроэнергии без клещей - C.A 8336 QUALISTAR PLUS - анализатор параметров электросетей, качества и количества электроэнергии без клещей | + | 869000 | Макс. напряжение 1000 Вскз; Гармоники 50; Экран 320 х 240; Частота 40 69 Гц; Макс. ток 6500 А
120 | PEL103 - трехфазный регистратор энергии (с дисплеем) + клещи MiniFlexMA193 - PEL103 - трехфазный регистратор энергии (с дисплеем) + клещи MiniFlexMA193 | + | 598000 | Тип сети 3Ф; Макс. напряжение 1000 Вскз; Гармоники 50; Экран нет; Частота 50 Гц, 60 Гц, 400 Гц; Особенности Погрешность 0.2%
121 | Chauvin Arnoux C.A 8220 - C.A 8220 - однофазный анализатор качества питания начального уровня | + | 140000 | Дисплей ; Экран нет; Частота 40 70 Гц; Макс. ток 6500 А; Макс. напряжение 600 Вскз; Сопротивление 0–2000 Ω; Электропитание Нет
122 | Chauvin Arnoux C.A 8230 - C.A 8230 - однофазный графический анализатор качества питания | + | 226000 | Дисплей ; Тип сети 1Ф, 3Ф; Виды измерений и тестов ACV, AC, мощность, энергия, коэффициент мощности; Макс. напряжение 600 Вскз; Экран 320 х 240; Частота 40 70 Гц
123 | PEL102 - трехфазный регистратор энергии (без дисплея) + клещи MiniFlexMA193 - PEL102 - трехфазный регистратор энергии (без дисплея) + клещи MiniFlexMA193 | + | 550000 | Тип сети 3Ф; Гармоники 50; Частота 50 Гц, 60 Гц; Макс. напряжение 1000 Вскз; Особенности Крепление прибора магнитный держатель, крюк
124 | Ресурс-UF2С - измеритель показателей качества электрической энергии - Ресурс-UF2С - измеритель показателей качества электрической энергии | + | цена по запросу | Экран нет; Частота 45-55 Гц; Макс. ток 3000 А; Сопротивление Нет; Действующее значение напряжения U от 0,8·Uном до 1,2· Uном; Установившееся отклонение напряжения δUУ1), % –20 – +20; Отклонение частоты Δf, Гц –5 – +5
1.8.1 Ваттметры
1 | Измеритель мощности АКИП-2505/6 - Измеритель мощности АКИП-2505/6 |  | 168922 | Количество каналов 1; Дисплей 17,8 см, LCD, разрешение 800 х 480; Диапазон измерений Urms, Irms, Uac , Iac, Udc, Idc, Freq, PF, CFu, P, S,Q, CFi , VA, Up-p, VAR , Ip-p, E, Upk+/Upk- , Ipk+/Ipk, ?(phase) , THDu, THDi, Uthd/Ithd, Uh_n/Ih_n; Погрешность 0,15; Разрешение 1 мВ
2 | Измеритель мощности АКИП-2505/5 - Измеритель мощности АКИП-2505/5 |  | 294060 | Количество каналов 3; Дисплей 17,8 см, LCD, разрешение 800 х 480; Напряжение 600 В; Ток 2 А; Диапазон измерений Urms, Irms, Uac , Iac, Udc, Idc, Freq, PF, CFu, P, S,Q, CFi , VA, Up-p, VAR , Ip-p, E, Upk+/Upk- , Ipk+/Ipk, ?(phase) , THDu, THDi, Uthd/Ithd, Uh_n/Ih_n, Wp+,WP-,Wp,Wh,Ws,Wq, Pavg; Погрешность 0,15; Разрешение 1 мВ; Частота 0,1 Гц - 100 кГц
3 | Измеритель мощности АКИП-2505/4 - Измеритель мощности АКИП-2505/4 |  | 356616 | Количество каналов 4; Напряжение 600 В; Ток 2 А; Диапазон измерений Urms, Irms, Uac , Iac, Udc, Idc, Freq, PF, CFu, P, S,Q, CFi , VA, Up-p, VAR , Ip-p, E, Upk+/Upk- , Ipk+/Ipk, ?(phase) , THDu, THDi, Uthd/Ithd, Uh_n/Ih_n, Wp+,WP-,Wp,Wh,Ws,Wq, Pavg; Погрешность 0,15; Тип дисплея 17,8 см, LCD, разрешение 800 х 480; Разрешение 1 мВ; Частота 0,1 Гц - 100 кГц
4 | Измеритель мощности АКИП-2505/3 - Измеритель мощности АКИП-2505/3 |  | 200213 | Количество каналов 2; Ток 20 А; Диапазон измерений Urms, Irms, Uac , Iac, Udc, Idc, Freq, PF, CFu, P, S,Q, CFi , VA, Up-p, VAR , Ip-p, E, Upk+/Upk- , Ipk+/Ipk, ?(phase) , THDu, THDi, Uthd/Ithd, Uh_n/Ih_n, Wp+,WP-,Wp,Wh,Ws,Wq, Pavg; Тип дисплея 17,8 см, LCD, разрешение 800 х 480; Разрешение 1 мВ
5 | Измеритель мощности АКИП-2505/2 - Измеритель мощности АКИП-2505/2 |  | 325338 | Количество каналов 3; Диапазон измерений Urms, Irms, Uac , Iac, Udc, Idc, Freq, PF, CFu, P, S,Q, CFi , VA, Up-p, VAR , Ip-p, E, Upk+/Upk- , Ipk+/Ipk, ?(phase) , THDu, THDi, Uthd/Ithd, Uh_n/Ih_n, Wp+,WP-,Wp,Wh,Ws,Wq, Pavg; Погрешность 0,15; Тип дисплея 17,8 см, LCD, разрешение 800 х 480; Разрешение 1 мВ; Частота 0,1 Гц - 100 кГц
6 | Измеритель мощности АКИП-2505/1 - Измеритель мощности АКИП-2505/1 |  | 387907 | Количество каналов 4; Диапазон измерений Urms, Irms, Uac , Iac, Udc, Idc, Freq, PF, CFu, P, S,Q, CFi , VA, Up-p, VAR , Ip-p, E, Upk+/Upk- , Ipk+/Ipk, ?(phase) , THDu, THDi, Uthd/Ithd, Uh_n/Ih_n, Wp+,WP-,Wp,Wh,Ws,Wq, Pavg; Погрешность 0,15; Тип дисплея 17,8 см, LCD, разрешение 800 х 480; Разрешение 1 мВ; Частота 0,1 Гц - 100 кГц
7 | Измеритель мощности АКИП-2504/2 - Измеритель мощности АКИП-2504/2 |  | 295633 | Количество каналов 4; Напряжение 600 В; Ток 2 А; Диапазон измерений Urms, Irms, Uac , Iac, Udc, Idc, Freq, PF, CFu, P, S,Q, CFi , VA, Up-p, VAR , Ip-p, E, Upk+/Upk- , Ipk+/Ipk, ?(phase) , THDu, THDi, Uthd/Ithd, Uh_n/Ih_n, Wp+,WP-,Wp,Wh,Ws,Wq, Pavg; Погрешность 0,15; Тип дисплея 17,8 см, LCD, разрешение 800 х 480; Разрешение 10 мкВт; Частота 45 - 420 Гц
8 | Измеритель мощности АКИП-2504/1 - Измеритель мощности АКИП-2504/1 |  | 271011 | Количество каналов 4; Дисплей 17,8 см, LCD, разрешение 800 х 480; Напряжение 600 В; Ток 200 А; Диапазон измерений Urms, Irms, Uac , Iac, Udc, Idc, Freq, PF, CFu, P, S,Q, CFi , VA, Up-p, VAR , Ip-p, E, Upk+/Upk- , Ipk+/Ipk, ?(phase) , THDu, THDi, Uthd/Ithd, Uh_n/Ih_n, Wp+,WP-,Wp,Wh,Ws,Wq, Pavg; Погрешность 0,15; Разрешение 10 мкА; Частота 45 - 420 Гц
9 | Измеритель мощности АКИП-2503/4 - Измеритель мощности АКИП-2503/4 |  | 57486 | Количество каналов 1; Дисплей 11 см, LCD, разрешение 480 x 272; Напряжение 600 В; Ток 20 А; Диапазон измерений Urms, Irms, Uac , Iac, Udc, Idc, Freq, PF, CFu , P, CFi , VA, Up-p, VAR , Ip-p, E, Upk+/Upk- , Ipk+/Ipk; Погрешность 0,15; Разрешение 10 мВ; Частота 45 - 420 Гц
10 | Измеритель мощности АКИП-2503/3 - Измеритель мощности АКИП-2503/3 |  | 76648 | Количество каналов 1; Дисплей 11 см, LCD, разрешение 480 x 272; Напряжение 600 В; Ток 2 А; Диапазон измерений Urms, Irms, Uac , Iac, Udc, Idc, Freq, PF, CFu , P, CFi , VA, Up-p, VAR , Ip-p, E, Upk+/Upk- , Ipk+/Ipk, Uthd/Ithd, Uh_n/Ih_n; Погрешность 0,15; Разрешение 10 мВ; Частота 45 - 420 Гц
11 | Измеритель мощности АКИП-2503/2 - Измеритель мощности АКИП-2503/2 |  | 68432 | Количество каналов 1; Напряжение 600 В; Ток 20 А; Диапазон измерений Urms, Irms, Uac , Iac, Udc, Idc, Freq, PF, CFu , P, CFi , VA, Up-p, VAR , Ip-p, E, Upk+/Upk- , Ipk+/Ipk, Uthd/Ithd, Uh_n/Ih_n; Тип дисплея 11 см, LCD, разрешение 480 x 272; Разрешение 10 мВ; Частота 45 -420 Гц
12 | Измеритель мощности АКИП-2503/1 - Измеритель мощности АКИП-2503/1 |  | 76648 | Количество каналов 1; Напряжение 600 В; Ток 40 А; Диапазон измерений Urms, Irms, Uac , Iac, Udc, Idc, Freq, PF, CFu , P, CFi , VA, Up-p, VAR , Ip-p, E, Upk+/Upk- , Ipk+/Ipk, Uthd/Ithd, Uh_n/Ih_n; Погрешность 0,15; Тип дисплея 11 см, LCD, разрешение 480 x 272; Разрешение 10 мкА
13 | ПрофКИП М3-51 (Я2М-66М + ППК М3-51) ваттметр поглощаемой мощности | + | 476331
14 | ПрофКИП М3-51 (Я2М-66 + ППК М3-51/5) ваттметр поглощаемой мощности | + | 656029
15 | ПрофКИП М3-51 (Я2М-66 + ППК М3-51/4) ваттметр поглощаемой мощности | + | 620089
16 | ПрофКИП М3-51 (Я2М-66 + ППК М3-51/3) ваттметр поглощаемой мощности | + | 584150
17 | ПрофКИП М3-51 (Я2М-66 + ППК М3-51/2) ваттметр поглощаемой мощности | + | 548210
18 | ПрофКИП М3-51 (Я2М-66 + ППК М3-51/1) ваттметр поглощаемой мощности | + | 512270
19 | ПрофКиП М3-99 (ППК М3-93/1) ваттметр поглощаемой мощности |  | 1231554
20 | ПрофКиП АТТ-2000-20 — Аттенюатор Фиксированный (0-3 ГГц) |  | 3814460
21 | ПрофКиП АТТ-1000-20 — Аттенюатор Фиксированный (0-2,5 ГГц) |  | 2200650
22 | ПрофКиП АТТ-500-20 — Аттенюатор Фиксированный (0-5 ГГц) |  | 1086014
23 | ПрофКиП АТТ-200-20 — Аттенюатор Фиксированный (0-18 ГГц) |  | 929164
24 | ПрофКиП АТТ-100-10 — Аттенюатор Фиксированный (0-18 ГГц) |  | 635743
25 | ПрофКиП АТТ-50-20 — Аттенюатор Фиксированный (0-18 ГГц) |  | 391227
26 | ПрофКиП ВТ-01/2 - Ваттметр (Ампервольтваттметр) Лабораторный Высокоточный Класса Точности 0,1 | + | 169495
27 | ПрофКиП ВТ-01/1 - Ваттметр (Ампервольтваттметр) Лабораторный Высокоточный Класса Точности 0,1 | + | 169495
28 | ПрофКиП Д5107 - Ваттметр Лабораторный Высокоточный Класса Точности 0,1 | + | 164060
29 | ПрофКиП Д5106 - Ваттметр Лабораторный Высокоточный Класса Точности 0,1 | + | 164060
30 | ПрофКиП Д5105 - Ваттметр Лабораторный Высокоточный Класса Точности 0,1 | + | 164060
31 | ПрофКиП Д5104 - Ваттметр Лабораторный Высокоточный Класса Точности 0,1 | + | 164060
32 | ПрофКиП ВТ-0,2/2 - Ваттметр (Ампервольтваттметр) Лабораторный Высокоточный Класса Точности 0,2 | + | 145943
33 | ПрофКиП Д5089 - Ваттметр Лабораторный Высокоточный Класса Точности 0,2 | + | 136884
34 | ПрофКиП Д5088 - Ваттметр Лабораторный Высокоточный Класса Точности 0,2 | + | 136884
35 | ПрофКиП Д5087 - Ваттметр Лабораторный Высокоточный Класса Точности 0,2 | + | 136884
36 | ПрофКиП Д5086 - Ваттметр Лабораторный Высокоточный Класса Точности 0,2 | + | 136884
37 | ПрофКиП Д5085 - Ваттметр Лабораторный Высокоточный Класса Точности 0,2 | + | 136884
38 | ПрофКиП Д50165 - Ваттметр Лабораторный Высокоточный Класса Точности 0,2 | + | 126819
39 | ПрофКиП Д50164 - Ваттметр Лабораторный Высокоточный Класса Точности 0,2 | + | 126819
40 | ПрофКиП Д50163 - Ваттметр Лабораторный Высокоточный Класса Точности 0,2 | + | 126819
41 | ПрофКиП Д50162 - Ваттметр Лабораторный Высокоточный Класса Точности 0,2 | + | 126819
42 | ПрофКиП Д50161 - Ваттметр Лабораторный Высокоточный Класса Точности 0,2 | + | 126819
43 | ПрофКиП ВТ-05/1 - Ваттметр (Ампервольтваттметр) Лабораторный Высокоточный Класса Точности 0,5 | + | 120378
44 | ПрофКиП Д5067 - Ваттметр Лабораторный Высокоточный Класса Точности 0,5 | + | 114741
45 | ПрофКиП Д5066 - Ваттметр Лабораторный Высокоточный Класса Точности 0,5 | + | 120378
46 | ПрофКиП Д5065 - Ваттметр Лабораторный Высокоточный Класса Точности 0,5 | + | 120378
47 | ПрофКиП Д5064 - Ваттметр Лабораторный Высокоточный Класса Точности 0,5 | + | 114741
48 | ПрофКиП Д5063 - Ваттметр Лабораторный Высокоточный Класса Точности 0,5 | + | 114741
49 | ПрофКиП Д5062 - Ваттметр Лабораторный Высокоточный Класса Точности 0,5 | + | 114741
50 | ПрофКиП Д5061 - Ваттметр Лабораторный Высокоточный класса точности 0,5 | + | 114741
51 | ПрофКиП М3-100 ваттметр поглощаемой мощности |  | цена по запросу
52 | ПрофКиП М3-99М Ваттметр Поглощаемой Мощности (полный комплект) | + | 2348976
53 | ПрофКиП М3-99М Ваттметр Поглощаемой Мощности + М3-95 | + | 1450161
54 | ПрофКиП М3-99М Ваттметр Поглощаемой Мощности + М3-93 | + | 1342342
55 | ПрофКиП М3-99М Ваттметр Поглощаемой Мощности + М3-90 | + | 1162644
56 | ПрофКиП М3-99М ваттметр поглощаемой мощности | + | 803248
57 | ПрофКиП М3-99 ваттметр поглощаемой мощности с преобразователем приемным коаксиальным ППК ПрофКиП М3-96 | + | 3351035
58 | ПрофКиП М3-99 ваттметр поглощаемой мощности с преобразователем приемным коаксиальным ППК ПрофКиП М3-95 и аттенюатором | + | цена по запросу
59 | ПрофКиП М3-99 ваттметр поглощаемой мощности с преобразователем приемным коаксиальным ППК ПрофКиП М3-95 | + | 1811623
60 | ПрофКиП М3-99 ваттметр поглощаемой мощности с преобразователем приемным коаксиальным ППК ПрофКиП М3-93/1 | + | 1164710
61 | ПрофКиП М3-99 ваттметр поглощаемой мощности с преобразователем приемным коаксиальным ППК ПрофКиП М3-93 | + | 1703804
62 | ПрофКиП М3-99 ваттметр поглощаемой мощности с преобразователем приемным коаксиальным ППК ПрофКиП М3-90 | + | 1524106
63 | ПрофКиП М3-99 ваттметр поглощаемой мощности (полный комплект) | + | 5148016
64 | ПрофКиП ваттметры лабораторные высокоточные | + | цена по запросу
65 | ПрофКиП М3-92М измеритель мощности |  | 698826
66 | ПрофКиП М3-56 ваттметр поглощаемой мощности | + | цена по запросу
67 | ПрофКиП М3-54 ваттметр поглощаемой мощности | + | цена по запросу
68 | ПрофКиП М3-хх Аккумуляторный блок |  | 80772
69 | ПрофКиП М3-5х LAN-порт для ваттметров поглощаемой мощности |  | 24400
70 | ПрофКиП М3-51 серия ваттметров поглощаемой мощности | + | цена по запросу
71 | АКИП IT-E185 - Опция IT-E185 |  | 27740
72 | МЕГЕОН 71002 - МЕГЕОН 71002 — ваттметр |  | 2650 | Дисплей ; Напряжение 250 В; Мощность 3680 Вт; Ток 16 А; Питание Нет; Разрешение Нет
1.9 Измерители параметров электробезопасности
1 | MPI-525 Измеритель параметров электробезопасности электроустановок (БУ) - MPI-525 - измеритель параметров электробезопасности электроустановок (Б\У) | + | 300000 | ОБОРУДОВАНИЕ РАННЕЕ ИСПОЛЬЗОВАЛОСЬСОСТОЯНИЕ 4/5 Измерители применяются при наладке и эксплуатационном контроле состояния сети электропитания, а также при приемо-сдаточных и сертификационных испытаниях электроустановок зданий.
2 | MPI-525 Измеритель параметров электробезопасности электроустановок (БУ) - MPI-525 - измеритель параметров электробезопасности электроустановок (Б\У) | + | 264000 | ОБОРУДОВАНИЕ РАННЕЕ ИСПОЛЬЗОВАЛОСЬСОСТОЯНИЕ 3/5 Измерители применяются при наладке и эксплуатационном контроле состояния сети электропитания, а также при приемо-сдаточных и сертификационных испытаниях электроустановок зданий.
3 | MPI-511 Измеритель параметров электробезопасности электроустановок (Б\У) - MPI-511 Измеритель параметров электробезопасности электроустановок | + | 144000 | Исполнение Портативный; Питание Аккумулятор, Батарея; Напряжение 7 ; Дисплей Графический 192×64 точек; Питание батарея аккумуляторов NiMH SONEL 7,2 V или элементы питания алкалиновые LR14 (5 шт); Сопротивление 0,01 Ом...1999 Ом; Частота импульсов 45,0...65,0 Гц; Температура эксплуатации -20...+60°C
4 | TMM-540 измеритель параметров электробезопасности электроустановок - TMM-540 измеритель параметров электробезопасности электроустановок | + | 465360
5 | АКИП-8408/1 - Измеритель параметров электробезопасности АКИП-8408/1 |  | 60230 | Подсветка Нет; Дисплей ; Точность Нет; Разрешение 1 мкА - по току, 1 В – по напряжению; Погрешность Нет; Частота импульсов 50/60 Гц
6 | АКИП-8408/2 - Измеритель параметров электробезопасности АКИП-8408/2 | + | 104690 | Подсветка Нет; Питание 3 ячейки для записи профилей; Разрешение 1 мкА - по току, 1 В – по напряжению; Сопротивление 99 ГОм
7 | МЕГЕОН 55061 - МЕГЕОН 55061 — тестер батареек |  | 800
8 | SEW DEL-101 - Индикатор электрический многофункциональный DEL-101 |  | 10545 | Исполнение Прибор-измеритель; Подсветка Нет; Дисплей ; Точность Нет данных; Питание Нет данных; Погрешность Нет данных; Частота импульсов 50/60 Гц
9 | SEW 6280TB - Тестер 6280TB |  | 14900 | Подсветка Нет; Дисплей ; Точность Нет данных; Питание Нет данных; Разрешение Нет данных; Погрешность +/- 10%; Сопротивление 99 МОм
10 | SEW 4167 MF - Тестер многофункциональный 4167 MF |  | 31160 | Дисплей ; Переменное напряжение U 600 В; Питание 1,5 В х 6 (тип АА); Разрешение 20 Ом; Погрешность ± (3,0 % + 1 ед. счета); Сопротивление 1200 Ом; Частота импульсов 1000 Гц
11 | SEW 287 SVD - Измеритель параметров электрических сетей 287 SVD |  | 7411 | Подсветка Нет; Дисплей ; Точность Нет; Питание CR2032 (3 В) 1 шт.; Погрешность Нет; Частота импульсов 50/60 Гц
12 | SEW MDP-50K - Измеритель высоковольтный MDP-50K |  | 112195 | Исполнение Многофункциональный тестер с функцией измерения сопротивления заземления; Подсветка Нет; Точность Нет данных; Питание 2x1.5 В тип AA; Разрешение 0,1 кВ; Погрешность 2,5 %
13 | SEW 1880 CB - Измеритель параметров 1880 CB |  | 7998 | Исполнение Прибор-измеритель; Подсветка Нет; Дисплей ; Точность Нет; Разрешение Нет; Погрешность Нет; Сопротивление 200 МОм
14 | SEW 191CBI - Устройство определения мест расположения УЗО в здании 191CBI |  | 5126 | Исполнение Прибор-измеритель; Подсветка Нет; Дисплей ; Точность Нет данных; Питание 9 В («Крона»); Погрешность Нет данных; Частота импульсов 50/60 Гц
15 | GW Instek GPT-79513 - Установка для проверки параметров электрической безопасности | + | 397100 | Дисплей ; Переменное напряжение U 1000 В; Разрешение 1 В; Погрешность 1 %; Сопротивление 10 ГОм; Частота импульсов 50/ 60 Гц
16 | GW Instek GPT-79503 - Установка для проверки параметров электрической безопасности | + | 317300 | Исполнение Прибор-измеритель; Разрешение 10 мкА; Погрешность 1,5 %; Сопротивление 10 ГОм; Частота импульсов 50/ 60 Гц
17 | MZC-200 Измеритель параметров цепей «фаза-нуль» и «фаза-фаза» электросетей - MZC-200 Измеритель параметров цепей «фаза-нуль» и «фаза-фаза» электросетей (Б/У) | + | 30000 | ОБОРУДОВАНИЕ РАННЕЕ ИСПОЛЬЗОВАЛОСЬСОСТОЯНИЕ 4/5 MZC-200 Измеритель параметров цепей «фаза-нуль» и «фаза-фаза» электросетейПрибор может быть рекомендован для проведения электроизмерительных работ в распределительных сетях, на трансформаторных подстанциях, промышленных и других предприятиях, в электрических сетях, в которых реактивной составляющей полного сопротивления петли короткого замыкания можно пренебречь.
18 | Megger TDR500/3 (с BNC адаптером) - TDR500/3 (с BNC адаптером) |  | цена по запросу | Подсветка Нет; Дисплей ; Питание 1,5 В; Разрешение 1%; Погрешность ± 1%; Сопротивление 100 Ом; Частота импульсов 1110 Гц
19 | Megger DET2/3 50M - Измеритель сопротивления заземления (c комплектом штырей и испытательных кабелей 50 м) | + | цена по запросу | Подсветка Нет; Дисплей ; Погрешность 0,5%; Сопротивление 20,00 kΩ; Частота импульсов 200 Гц
20 | Megger DET2/3 100M - Измеритель сопротивления заземления (c комплектом штырей и испытательных кабелей 100 м) | + | цена по запросу | Подсветка Нет; Дисплей ; Погрешность 0,5%; Сопротивление 20,00 kΩ; Частота импульсов 200 Гц
21 | APPA VP-2 - Индикатор опасного напряжения APPA VP-2 |  | 3950 | Подсветка Нет; Дисплей ; Питание 1,5 В х 2 шт ААА; Разрешение Нет; Погрешность Нет; Сопротивление Нет; Частота импульсов 60 Гц
22 | АКИП МЭТ-5035М - АКИП МЭТ-5035М | + | 198288 | Подсветка Нет; Дисплей ; Переменное напряжение U 1000 В; Разрешение 0,01 Ом; Сопротивление 1999 Ом; Частота импульсов 47,0 … 63,6 Гц
23 | SONEL LKN-720 - SONEL LKN-720 |  | 124940 | Подсветка Нет; Переменное напряжение U 500 В; Питание 4 алкалиновых элемента 1,5V AA LR6 или 4 аккумулятора NiMH типа АА; Разрешение Нет данных; Сопротивление Нет данных; Частота импульсов Нет данных
24 | ПрофКиП Р4833-М1 - ПрофКиП Р4833-М1 прибор универсальный измерительный |  | 80471 | Напряжение 15 ; Подсветка Нет; Дисплей ; Разрешение Нет данных; Погрешность 20%; Сопротивление 10 МОм
25 | ПрофКиП ПП-63М - ПрофКиП ПП-63М потенциометр постоянного тока |  | 96624 | Подсветка Нет; Дисплей ; Точность 0.1%; Питание 1.5 В типа D х 5 батарея; Разрешение 10 мкВ; Сопротивление Нет данных
26 | GUD-1 — генератор ультразвуковой - GUD-1 — генератор ультразвуковой |  | 20000 | Подсветка Нет; Точность Нет данных; Питание батарея тип 6LR61 9 В; Разрешение Нет данных; Погрешность Нет данных; Частота импульсов (40±1) кГц
27 | Megger LT300 - Megger LT300 |  | цена по запросу | Подсветка Нет; Дисплей ; Переменное напряжение U 550 В; Разрешение 0,01Ом; Погрешность Нет данных; Сопротивление 200 Ом; Частота импульсов 100 Гц
28 | Megger RCDT330 - Мегаомметр Megger RCDT330 | + | цена по запросу | Исполнение Прибор-измеритель; Подсветка Нет; Точность 2%; Питание 8 x 1,5 В типа IEC LR6 (AA щелочные); Частота импульсов 450Гц
29 | Megger RCDT320 - RCDT320 — тестер УЗО | + | цена по запросу | Подсветка Нет; Дисплей ; Точность 2%; Разрешение Нет данных; Сопротивление Нет данных; Частота импульсов 450 Гц
30 | Megger RCDT310 - RCDT310 — тестер УЗО | + | цена по запросу | Подсветка Нет; Дисплей ; Точность 2%; Разрешение Нет данных; Погрешность Нет данных; Сопротивление Нет данных; Частота импульсов 450 Гц
31 | Megger LTW425 - LTW425 — измеритель петли и КЗ |  | цена по запросу | Подсветка Нет; Дисплей ; Питание Нет данных; Разрешение 0,001 Ом; Сопротивление Нет данных; Частота импульсов Есть
32 | SONEL MPI-525 - MPI-525 - измеритель параметров электробезопасности электроустановок | + | 466800 | Измерители применяются при наладке и эксплуатационном контроле состояния сети электропитания, а также при приемо-сдаточных и сертификационных испытаниях электроустановок зданий.
33 | SONEL MPI-520 Измеритель параметров электробезопасности электроустановок - SONEL MPI-520 Измеритель параметров электробезопасности электроустановок | + | 349800 | Исполнение Прибор-измеритель; Питание пакет аккумуляторов NiMH SONEL 4,8 V или элементы питания щелочные LR14 (4 шт); Разрешение Нет данных; Сопротивление Есть; Частота импульсов Есть
34 | MPI-502 - измеритель параметров электробезопасности электоустановок - MPI-502 - измеритель параметров электробезопасности электоустановок | + | 179160 | Исполнение Многофункциональный тестер с функцией измерения сопротивления заземления; Переменное напряжение U 500 В; Разрешение 1 В; Сопротивление 1999 Ом; Частота импульсов 65 Гц
35 | Железный Гарри ЖГ-4300 - Железный Гарри ЖГ-4300 - измеритель сопротивления заземления | + | 33124 | Исполнение Прибор-измеритель; Подсветка Нет; Дисплей ; Точность 3%; Питание 8шт. x 1,5 элемента АА (12В); Разрешение 0,01 Ом; Сопротивление 20,99 Ом
36 | Megger DET4TC2 - Megger DET4TC2 - измеритель сопротивления заземления и удельного сопротивления грунта | + | цена по запросу | Исполнение Прибор-измеритель; Переменное напряжение U 100 В; Точность 2%; Питание 8 батарей типа АА; Сопротивление 20 кОм; Частота импульсов 128 Гц
37 | Fluke 1625 II - Fluke 1625 II - измеритель сопротивления заземления | + | 600870 | Исполнение Прибор-измеритель; Подсветка Нет; Дисплей ; Разрешение 0,1 В; Сопротивление Прибл. 1,5 МОм; Частота импульсов 400 Гц
38 | Megger DET4TCR2 - Megger DET4TCR2 - измеритель сопротивления заземления | + | цена по запросу | Исполнение Прибор-измеритель; Точность 2% ±2 В; Питание 8 NiMH аккумуляторных батарей типа АА (LR6); Сопротивление 20 кОм; Частота импульсов 128 Гц
39 | Megger MFT1835 - MFT1835 - многофункциональный тестер | + | цена по запросу | Исполнение Многофункциональный тестер с функцией измерения сопротивления заземления; Переменное напряжение U 1000 В; Разрешение 0.1 мВ; Погрешность ±1.0% ±2 цифры; Сопротивление 999 MΩ; Частота импульсов 400 Гц
40 | КДЗ-1 - комплекс измерительный для диагностики качества контуров заземления | + | цена по запросу | Исполнение Прибор-измеритель; Переменное напряжение U 200 В; Питание от сети напряжением 220 (±22) В, частотой 50Гц; Разрешение Нет данных; Сопротивление Нет данных; Частота импульсов 419 Гц
41 | Megger MFT1825 - MFT1825 - многофункциональный тестер | + | цена по запросу | Исполнение Многофункциональный тестер с функцией измерения сопротивления заземления; Подсветка Нет; Дисплей ; Погрешность ±3%; Сопротивление 99.9 kΩ; Частота импульсов 65 Гц
42 | ИК-1 - ИК-1 - комплекс измерительный для определения импульсного сопротивления контуров заземления | + | цена по запросу | Исполнение Прибор-измеритель; Подсветка Нет; Питание от сети напряжением 220В, частотой 50 Гц;от блока автономного питания, напряжением 12 В; Погрешность Нет данных; Частота импульсов 50 Гц
43 | CEM DT-5300B - Измеритель сопротивления заземления CEM DT-5300B | + | 23827 | Исполнение Прибор-измеритель; Переменное напряжение U 750 В; Питание 6 батарей, 1,5 В, размер «АА»; Разрешение Нет данных; Сопротивление 200 000 Ом; Частота импульсов Нет данных
44 | ИКП-1 - ИКП-1 - комплекс измерительный для измерения параметров импульсных электромагнитных помех | + | 435360 | Исполнение Прибор-измеритель; Подсветка Нет; Разрешение Нет данных; Погрешность 15 %; Сопротивление Нет данных; Частота импульсов 2 МГц
45 | Megger DET14C - DET14C - клещи - измеритель сопротивления заземления | + | цена по запросу | Исполнение Клещи-измеритель; Подсветка Нет; Дисплей ; Питание 4x IEC LR6 (AA); Разрешение Нет данных; Сопротивление 1500Ω; Частота импульсов 1396 Гц
46 | Aktakom АТК-5307 - АТК-5307 Измеритель сопротивления заземления |  | цена по запросу | Исполнение Прибор-измеритель; Подсветка Нет; Дисплей ; Разрешение 0,1 В; Погрешность Нет данных; Сопротивление 4000 Ом; Частота импульсов 50/60 Гц
47 | Megger DET4TD2 - DET4TD2 - измеритель сопротивления заземления и удельного сопротивления грунта | + | цена по запросу | Исполнение Прибор-измеритель; Дисплей ; Точность 2% +/- 3 цифры; Питание 8 пальчиковых батареек АА, 3000 измерений; Погрешность Нет данных; Сопротивление 2000Ом; Частота импульсов Нет данных
48 | Megger DET24C - DET24C - клещи - измеритель сопротивления заземления | + | цена по запросу | Исполнение Клещи-измеритель; Подсветка Нет; Дисплей ; Разрешение Нет данных; Сопротивление 1500Ω; Частота импульсов 1396 Гц
49 | Fluke 1630-2 FC - Fluke 1630-2 FC - клещи для измерения сопротивления контура заземления | + | 366228 | Исполнение Клещи-измеритель; Подсветка Нет; Дисплей ; Разрешение 10 мА; Погрешность 20,00%; Сопротивление 1500 Ом; Частота импульсов 1 кГц
50 | Megger DET3TC - DET3TC - тестер сопротивления заземления | + | цена по запросу | Исполнение Прибор-измеритель; Подсветка Нет; Дисплей ; Точность ±2% ±3 ед. сч; Питание 8 батарей/аккумуляторов типа АА; Погрешность Нет данных; Сопротивление 2 кОм
51 | Megger DET4TR2 - DET4TR2 - цифровой тестер заземления | + | цена по запросу | Исполнение Прибор-измеритель; Дисплей ; Точность 2% +/- 3 цифры; Питание 8 пальчиковых батареек АА, 3000 измерений; Погрешность Нет данных; Сопротивление 0,01 Ом- 2000Ом
52 | Chauvin Arnoux C.A 6417 - C.A 6417 - клещи для измерения сопротивления заземления | + | 345000 | Исполнение Клещи-измеритель; Подсветка Нет; Дисплей ; Точность 25%; Питание 4 щелочных батарейки 1,5 В, LR6 (AA) или 4 аккумулятора Ni-MH; Разрешение 50 Ом; Частота импульсов 2083 Гц
53 | Megger DET3TD - DET3TD - тестер сопротивления заземления | + | цена по запросу | Исполнение Прибор-измеритель; Дисплей ; Точность ±2% ±3 ед. сч; Питание 8 батарей либо аккумуляторов типа АА; Погрешность +/-2 % от ИВ; Сопротивление 2000 Ом
54 | Megger DET2/3 PRO - DET2/3 - измеритель сопротивления заземления | + | цена по запросу | Исполнение Прибор-измеритель; Подсветка Нет; Дисплей ; Точность Нет данных; Погрешность ±0,5%; Частота импульсов 200 Гц
55 | Fluke 1630-2 - Fluke 1630-2 - клещи для измерения сопротивления контура заземления | + | 366228 | Исполнение Клещи-измеритель; Подсветка Нет; Дисплей ; Разрешение 10 мА; Погрешность 20,00%; Сопротивление 1500 Ом; Частота импульсов 1 кГц
56 | Chauvin Arnoux CA 6424 - CA 6424 - измеритель сопротивления заземления |  | 170000 | Исполнение Прибор-измеритель; Подсветка Нет; Разрешение 0,1 В; Сопротивление 50 кОм; Частота импульсов 256 Гц
57 | Chauvin Arnoux CA 6422 - CA 6422 - измеритель сопротивления заземления |  | 151000 | Исполнение Прибор-измеритель; Подсветка Нет; Разрешение 100 Ом; Погрешность 2%; Сопротивление 50 кОм; Частота импульсов 256 Гц
58 | Chauvin Arnoux C.A 6418 - C.A 6418 - токовые клещи - измеритель сопротивления заземления |  | 362000 | Исполнение Клещи-измеритель; Дисплей ; Питание 4 щелочных батарейки 1,5 В, LR6 (AA) или 4 аккумулятора Ni-MH; Разрешение 2%; Погрешность Нет данных; Сопротивление 1,200 Ом; Частота импульсов 2083 Гц
59 | Chauvin Arnoux C.A 6472 + 6474 - C.A 6472 + 6474 - измеритель сопротивления и заземления опор линий электропередачи | + | 2185000 | Исполнение Прибор-измеритель; Точность Нет данных; Питание Аккумуляторная батарея; Разрешение 100 Ом; Погрешность 0,02; Сопротивление 100 кОм; Частота импульсов 5 кГц
60 | Chauvin Arnoux C.A 6471 - C.A 6471 - измеритель сопротивления заземления | + | 499500 | Исполнение Прибор-измеритель; Переменное напряжение U 50 В; Разрешение 1 Ω; Погрешность 2%; Сопротивление 500 Ω; Частота импульсов 512 Гц
61 | Chauvin Arnoux C.A 6460 - C.A 6460 - измеритель удельного сопротивления грунта и устройств заземления | + | 228000 | Исполнение Прибор-измеритель; Подсветка Нет; Питание 8 щелочных элементов напряжением 1,5 В типа LR 14 или NiMH, или NiCd аккумуляторы того же размера; Сопротивление 2000 Ом; Частота импульсов 128 Гц
62 | Chauvin Arnoux C.A 6470N - C.A 6470N - измеритель удельного сопротивления грунта и устройств заземления | + | 420000 | Исполнение Прибор-измеритель; Точность Нет данных; Питание NiMH аккумулятор; Погрешность Нет данных; Сопротивление 100 кОм; Частота импульсов 512 Гц
63 | Chauvin Arnoux C.A 6462 - C.A 6462 - измеритель удельного сопротивления грунта и устройств заземления | + | 282000 | Исполнение Прибор-измеритель; Подсветка Нет; Переменное напряжение U 250 В; Питание NiMH аккумуляторы; Сопротивление 2000 Ом; Частота импульсов 128 Гц
64 | C.A 6416 - C.A 6416 - токовые клещи - измеритель сопротивления заземления | + | 282000 | Исполнение Клещи-измеритель; Точность 25%; Питание 4 щелочных батарейки 1,5 В, LR6 (AA) или 4 аккумулятора Ni-MH; Разрешение 50 Ом; Сопротивление 1500 Ом; Частота импульсов 2083 Гц
65 | C.A 6472 - C.A 6472 - измеритель сопротивления заземления | + | 1029000 | Исполнение Прибор-измеритель; Точность ±2%; Питание 512 записей; Разрешение 1 Ом; Погрешность Нет данных; Сопротивление 100 кОм; Частота импульсов 128 Гц
66 | RGE-1000 - RGE-1000 - измеритель сопротивления заземления | + | цена по запросу | Исполнение Прибор-измеритель; Подсветка Нет; Дисплей ; Точность Нет; Разрешение 1 Ом; Погрешность 0,05; Сопротивление 1000 Ом
1.9.1 Адаптеры для ИПЭ
1 | Актаком АТА-2513 - Актаком АТА-2513 |  | цена по запросу | Адаптер для связи токовых клещей АТК-2104 с компьютером через RS-232. ПО под Windows
2 | SONEL AutoISO-1000C - SONEL AutoISO-1000c |  | 47430
1.10 Магнитометры
1 | Aktakom АТТ-8701 - АТТ-8701 Измеритель магнитной индукции |  | цена по запросу
2 | Aktakom АТТ-2593 - АТТ-2593 Измеритель уровня электромагнитного фона |  | цена по запросу
3 | Aktakom АТТ-2592 - АТТ-2592 Измеритель уровня электромагнитного фона |  | 19154
1.11 Индикаторы чередования фаз
1 | TKF-11 Указатель правильности чередования фаз и перекоса фаз по напряжению - TKF-11 Указатель правильности чередования фаз и перекоса фаз по напряжению (Б/У) |  | 6000 | Напряжение 100 ... 600 ; Частота тока 45 ... 65 Гц; Питание От тестируемой установки; Температура рабочая от -10°C до 45°C
2 | Фазоуказатель RGK RP-69 |  | 7090
3 | Фазоуказатель RGK RP-60 |  | 7290
4 | РАДИО-СЕРВИС УПФ-2500 - УПФ-2500 — указатель последовательности чередования фаз |  | 13521
5 | VOT-52 — мультитестер карандашного типа - VOT-52 — мультитестер карандашного типа |  | 7624 | Напряжение 12 ... 1000 ; Частота тока 40 ... 65 Гц; Размеры 248 х 68 х 34 мм; Вес 215 г; Питание 2x1.5 В тип AAA (LR03); Сопротивление 0...200 кОм; Температура рабочая от 0°С до 40°С
6 | Адаптер Fluke 110V-ADAPTER-KIT - Адаптер Fluke 110V-ADAPTER-KIT |  | 9198
7 | Aktakom АСМ-1009 - АСМ-1009 Кабель-тестер |  | цена по запросу
8 | ПрофКиП Ф2-34 - ПрофКиП Ф2-34 Измеритель Разности Фаз | + | 276000
9 | ПрофКиП Ф2-35 - ПрофКиП Ф2-35 Измеритель Разности Фаз | + | 384000
10 | Fluke T6-1000/KIT | + | цена по запросу
11 | Fluke T6-600/EU | + | 51621
12 | Детектор напряжения Fluke T6-1000/EU - Детектор напряжения Fluke T6-1000/EU | + | 110158
13 | Fluke-1AC-A1-II, карманный индикатор переменного напряжения 90-1000V, ENG, L.A. SPN, C. FRN &lt;br&gt; - Детектор напряжения Fluke 1AC-A1-II-5PK |  | 28157
14 | Fluke 2AC/200-1000V5L - Электрический тестер Fluke FLK2AC-200-1000V5L |  | 25904
15 | Fluke 2AC/200-1000V5 - Детектор напряжения Fluke 2AC/200-1000V5 |  | 25904
16 | Fluke 1AC-E2-II — карманный индикатор переменного напряжения 200-1000V - Fluke 1AC-E2-II — карманный индикатор переменного напряжения 200-1000V |  | 7321
17 | Fluke 1AC-E1-II-5PK - Детектор напряжения Fluke 1AC-E1-II-5PK |  | 28157
18 | Fluke IBT6L - Комплект Fluke IBT6L - тестер напряжения Fluke T6-1000/EU с набором отвёрток | + | цена по запросу
19 | Fluke IBT6M - Комплект Fluke IBT6M - тестер напряжения Fluke T6-1000/EU с набором отвёрток | + | цена по запросу
20 | Fluke IBT6KEUR - Комплект Fluke IBT6KEUR - тестер напряжения Fluke T6-1000/EU с набором инструментов | + | 157969
21 | Fluke 2AC ERTA - FLUKE 2AC ERTA |  | 7321 | Fluke 2AC ERTA Электротестер
22 | РАДИО-СЕРВИС УПФ 800 |  | 11575 | УПФ 800/ Указатель последовательности чередования фаз
23 | Fluke 1AC-A1-ii - Fluke 1AC-A1-II |  | 7321 | Бесконтактный детектор напряжения переменного тока и светодиодный фонарь объединены в одном приборе с удобной конструкцией "карандашного" типа.
24 | SONEL TKF-12 - TKF-12 — указатель правильности чередования фаз |  | 20400 | Указатель правильности чередования фаз TKF-12 является современным прибором, который характеризуется высоким качеством, а также простотой использования.
25 | SEW 887 PR - 887 PR - измеритель параметров электрических сетей |  | 7411 | Напряжение 40 ... 700 ; Наличие U на фазе Нет; Порядок чередования / Направление вращения Нет; Питание Измеряемая сеть
26 | SEW 890 PR - 890 PR - индикатор порядка чередования фаз |  | 13965 | Напряжение 75 ... 1000 ; Наличие U на фазе Нет; Порядок чередования / Направление вращения Нет; Бесконтактное определение направление вращения Нет; Питание Батарея
27 | CEM DT-901 - Указатель чередования фаз CEM DT-901 |  | 8265 | Напряжение 40 ... 690 ; Наличие U на фазе Нет; Порядок чередования / Направление вращения Нет; Питание Измеряемая сеть
28 | Sonel TKF-13 - TKF-13 - указатель правильности чередования фаз и направления вращения электродвигателей |  | 34320 | Напряжение 120 ... 690 ; Наличие U на фазе Нет; Порядок чередования / Направление вращения Нет; Бесконтактное определение направление вращения Нет; Питание Измеряемая сеть
29 | CEM DT-9021 - Указатель напряжения CEM DT-9021 |  | 8480 | Напряжение 12 ... 690 ; Наличие U на фазе Нет; Порядок чередования / Направление вращения Нет; Перекос фаз Нет; Бесконтактное определение направление вращения Нет; Питание Батарея
30 | CEM DT-9121 - Указатель напряжения CEM DT-9121 |  | 8480 | Напряжение 12 ... 690 ; Наличие U на фазе Нет; Порядок чередования / Направление вращения Нет; Перекос фаз Нет; Бесконтактное определение направление вращения Нет; Питание Батарея
31 | CEM DT-9030 - Указатель напряжения CEM DT-9030 |  | 10417 | Напряжение 12 ... 690 ; Наличие U на фазе Нет; Порядок чередования / Направление вращения Нет; Перекос фаз Нет; Бесконтактное определение направление вращения Нет; Питание Батарея
32 | CEM DT-9120 - Указатель напряжения CEM DT-9120 |  | 5174 | Питание Батарея
33 | SEW ST-860 - ST-860 - измеритель порядка чередования фаз |  | 8683 | Напряжение 100 ... 600 ; Наличие U на фазе Нет; Порядок чередования / Направление вращения Нет; Питание Батарея
34 | Fluke 9062 - Fluke 9062 - индикатор чередования фаз и вращения электродвигателя |  | 48055 | Напряжение 120 ... 440 ; Наличие U на фазе Нет; Порядок чередования / Направление вращения Нет; Бесконтактное определение направление вращения Нет; Питание Батарея
35 | CEM DT-902 - Указатель чередования фаз CEM DT-902 |  | 8417 | Напряжение 120 ... 400 ; Наличие U на фазе Нет; Порядок чередования / Направление вращения Нет; Перекос фаз Нет; Бесконтактное определение направление вращения Нет; Питание Измеряемая сеть
36 | SEW ST-850 - ST-850 - измерители порядка чередования фаз |  | 6353 | Напряжение 90 ... 600 ; Наличие U на фазе Нет; Порядок чередования / Направление вращения Нет; Питание Измеряемая сеть
37 | SEW 4183 СР - 4183 СР - фазовый тестер |  | 56335 | Наличие U на фазе Нет; Порядок чередования / Направление вращения Нет; Перекос фаз Нет; Питание Батарея
38 | Aktakom АСМ-6060 - АСМ-6060 Указатель чередования фаз |  | 10431 | Напряжение 100 ... 660 ; Порядок чередования / Направление вращения Нет; Питание Батарея
39 | SEW 863 PR - 863 PR - измеритель порядка чередования фаз |  | 5568 | Напряжение 100 ... 600 ; Наличие U на фазе Нет; Порядок чередования / Направление вращения Нет; Питание Батарея
40 | SEW 862 PR - 862 PR - измеритель порядка чередования фаз |  | 5928 | Напряжение 100 ... 600 ; Наличие U на фазе Нет; Порядок чередования / Направление вращения Нет; Питание Батарея
41 | SEW 895 PR - 895 PR - индикатор порядка чередования фаз |  | 13300 | Напряжение 75 ... 1000 ; Наличие U на фазе Нет; Порядок чередования / Направление вращения Нет; Бесконтактное определение направление вращения Нет; Питание Батарея
42 | CEM DT-9130 - Указатель напряжения CEM DT-9130 |  | 9393 | Напряжение 12 ... 690 ; Наличие U на фазе Нет; Порядок чередования / Направление вращения Нет; Перекос фаз Нет; Бесконтактное определение направление вращения Нет; Питание Батарея
43 | SEW 855 PR - 855 PR - измеритель порядка чередования фаз |  | 6988 | Напряжение 200 ... 600 ; Наличие U на фазе Нет; Порядок чередования / Направление вращения Нет; Питание Измеряемая сеть
44 | SEW 888 PMR - 888 PMR - измеритель порядка чередования фаз |  | 7200 | Напряжение 100 ... 600 ; Наличие U на фазе Нет; Порядок чередования / Направление вращения Нет; Питание Батарея
45 | SEW 885 PR - 885 PR - индикатор порядка чередования фаз |  | 16910 | Напряжение 75 ... 600 ; Наличие U на фазе Нет; Порядок чередования / Направление вращения Нет; Перекос фаз Нет; Бесконтактное определение направление вращения Нет; Питание Батарея
46 | МЕГЕОН 40850 - Фазоуказатель МЕГЕОН 40850 |  | 3520 | Напряжение 200 ... 480 ; Наличие U на фазе Нет; Порядок чередования / Направление вращения Нет
47 | МЕГЕОН 55003 - МЕГЕОН 55003 - фазоуказатель |  | 4110 | Напряжение 90 ... 600 ; Наличие U на фазе Нет; Порядок чередования / Направление вращения Нет; Бесконтактное определение направление вращения Нет; Питание Батарея
48 | УПЧФ-380 - указатель последовательности чередования фаз |  | 3360 | Напряжение 1 ... 380 ; Наличие U на фазе Нет; Порядок чередования / Направление вращения Нет; Питание Измеряемая сеть
49 | Fluke 9040 - Fluke 9040 - индикатор чередования фаз |  | 52372 | Напряжение 40 ... 700 ; Наличие U на фазе Нет; Порядок чередования / Направление вращения Нет; Перекос фаз Нет; Бесконтактное определение направление вращения Нет; Питание Измеряемая сеть
50 | Chauvin Arnoux C.A 6609 - C.A 6609 - измеритель фазовой ротации и направления вращения двигателя |  | 47000 | Напряжение 40 ... 600 ; Наличие U на фазе Нет; Порядок чередования / Направление вращения Нет; Бесконтактное определение направление вращения Нет; Питание Батарея
1.12 Анализаторы аккумуляторных батарей
1 | BT-120 — тестер аккумуляторных батарей - BT-120 — тестер аккумуляторных батарей |  | 707760 | Связь с ПК Bluetooth; Напряжение 5 ... 500 В; Ток 4 ... 400 А; Память максимально 1000; Аккумулятор литий-ионный аккумулятор (Li-Ion) 7,4 В 5,4 Aч SONEL -напряжение переменного тока 100…240 В 50/60 Гц; Сопротивление максимально 1000
2 | АКИП-8407/3 - Измеритель параметров электрических сетей АКИП-8407/3 |  | 167382 | Дисплей ; Напряжение 1000 В; Сопротивление < 5 Ом
3 | АКИП-8407/2 - Измеритель параметров электрических сетей АКИП-8407/2 |  | 109556 | Напряжение 24 В; Питание 1,5 В х 6 (тип АА) (в комплект не входят); Сопротивление 1999 Ом
4 | АКИП-8407/1 - Измеритель параметров электрических сетей АКИП-8407/1 |  | 128520 | Напряжение 24 В; Питание 1,5 В х 6 (тип АА) (в комплект не входят); Сопротивление < 5 Ом
5 | АКИП-8405 - Многофункциональный измеритель параметров электрических сетей АКИП-8405 | + | 97920 | Напряжение 605 В; Питание 1,5 В х 4 (тип АА); Сопротивление 1 МОм
6 | АКИП-8404 - Многофункциональный измеритель парамаметров электрических сетей АКИП-8404 | + | 83946 | Дисплей ; Напряжение 605 В; Питание 1,5 В х 4 (тип АА); Сопротивление 1 МОм
7 | АКИП-8403 - Многофункциональный измеритель параметров электрических сетей АКИП-8403 | + | 73236 | Дисплей ; Питание 1,5 В х 4 (тип АА); Сопротивление 1 ГОм
8 | Тестер батарей АКИП-6307/2-24 - Тестер батарей АКИП-6307/2-24 |  | 494760 | Напряжение 800 В; Питание Сетевое питание; Сопротивление 0,1 мкОм - 3 кОм
9 | Тестер батарей АКИП-6307/2-12 - Тестер батарей АКИП-6307/2-12 |  | 439850 | Напряжение 800 В; Питание Сетевое питание; Сопротивление 0,1 мкОм - 3 кОм
10 | Тестер батарей АКИП-6307/2 - Тестер батарей АКИП-6307/2 |  | 375250 | Напряжение 800 В; Питание Сетевое питание; Сопротивление 0,1 мкОм - 3 кОм
11 | Тестер батарей АКИП-6307/1-24 - Тестер батарей АКИП-6307/1-24 |  | 340290 | Напряжение 300 В; Питание 300; Сопротивление 0,1 мкОм - 3 кОм
12 | Тестер батарей АКИП-6307/1-12 - Тестер батарей АКИП-6307/1-12 |  | 287945 | Напряжение 300 В; Питание Сетевое питание; Сопротивление 0,1 мкОм - 3 кОм
13 | Тестер батарей АКИП-6307/1 - Тестер батарей АКИП-6307/1 |  | 218120 | Напряжение 300 В; Питание Сетевое питание; Сопротивление 0,1 мкОм - 3 кОм
14 | Тестер батарей АКИП-6307-24 - Тестер батарей АКИП-6307-24 |  | 305425 | Напряжение 300 В; Питание Сетевое питание; Сопротивление 0,1 мкОм - 3 кОм
15 | Тестер батарей АКИП-6307-12 - Тестер батарей АКИП-6307-12 |  | 253080 | Напряжение 60 В; Питание Сетевое питание; Сопротивление 0,1 мкОм - 3 кОм
16 | Тестер батарей АКИП-6307 - Тестер батарей АКИП-6307 |  | 183255 | Напряжение 60 В; Питание Сетевое питание; Сопротивление 0,1 мкОм - 3 кОм
17 | Fluke BT510 — прибор контроля работоспособности аккумуляторных батарей - Fluke BT510 - прибор контроля работоспособности аккумуляторных батарей | + | 726449 | Связь с ПК USB; Напряжение 1000 В; Потребляемая мощность Нет данных; Память Нет данных; Аккумулятор Нет данных; Сопротивление 3000 мОм
18 | Megger BVM - Megger BVM |  | цена по запросу | Напряжение 240 В; Потребляемая мощность 50 Вт; Память Нет данных; Аккумулятор Нет данных; Питание Нет данных; Погрешность
19 | Megger CS4001 - Megger CS4001 |  | цена по запросу | Связь с ПК USB; Напряжение 127 В; Потребляемая мощность Нет данных; Аккумулятор Нет данных; Питание 115…230 В, 50-60 Гц, ±10 %; Погрешность ±0,10 % + 2 зн
20 | Fluke BTL20 - Тестер аккумуляторной батареи Fluke BTL20 |  | 135717
21 | Fluke BTL10 - Тестер аккумуляторной батареи Fluke BTL10 |  | 88037
22 | МЕГЕОН 81012 — тестер автомобильной аккумулятроной батареи 12В - МЕГЕОН 81012 - тестер автомобильной аккумулятроной батареи 12В |  | 10390 | Связь с ПК Нет; Напряжение 0 В; Потребляемая мощность Нет данных; Память Нет данных; Питание От проверяемой аккумуляторной батареи (9…18 В); Сопротивление Да; Батарея (срок службы) Нет данных
23 | Кулон-12/6t — индикатор емкости свинцовых аккумуляторов - Кулон-12/6t - индикатор емкости свинцовых аккумуляторов |  | цена по запросу | Связь с ПК Нет; Напряжение 14 В; Потребляемая мощность Нет данных; Аккумулятор Свинцовые кислотные; Питание От проверяемого аккумулятора; Погрешность Нет данных
24 | Кулон-2ns — индикатор емкости свинцовых аккумуляторов - Кулон-2ns - индикатор емкости свинцовых аккумуляторов |  | цена по запросу | Связь с ПК Нет; Напряжение 3 В; Потребляемая мощность Нет данных; Память Нет данных; Аккумулятор Свинцовые кислотные; Питание От проверяемого аккумулятора; Погрешность Нет данных
25 | МЕГЕОН 81024 — тестер автомобильной аккумулятроной батареи 24В - МЕГЕОН 81024 - тестер автомобильной аккумулятроной батареи 24В |  | 10650 | Связь с ПК Нет; Напряжение 0 В; Потребляемая мощность Нет данных; Память Нет данных; Питание От проверяемой аккумуляторной батареи (9…35 В); Сопротивление Да
26 | Fluke BT521 - Fluke BT521 - прибор контроля работоспособности аккумуляторных батарей | + | 1011586 | Сопротивление 3000 мОм
27 | Fluke BT520 — прибор контроля работоспособности аккумуляторных батарей - Fluke BT520 - прибор контроля работоспособности аккумуляторных батарей | + | 923360 | Связь с ПК USB; Напряжение 1000 В; Потребляемая мощность Нет данных; Аккумулятор Нет данных; Погрешность Нет данных; Сопротивление 3000 мОм
28 | CTS-655P — тестер аккумуляторных батарей GenStart2 - CTS-655P - тестер аккумуляторных батарей GenStart2 |  | 134243 | Связь с ПК Да; Напряжение 12 В; Память Нет данных; Питание Нет данных; Сопротивление Нет данных; Батарея (срок службы) SAE, EN, DIN, IEC, JIS; Хранение результатов тестирования в устройстве Нет
29 | BSL-12/20 — разрядное устройство аккумуляторных батарей 0-20В/20А - BSL-12/20 - разрядное устройство аккумуляторных батарей 0-16В/20А | + | цена по запросу | Связь с ПК Нет; Напряжение 16 В; Потребляемая мощность 320 Вт; Память Нет данных; Питание Нет данных; Батарея (срок службы) все типы аккумуляторных батарей
30 | Fluke BT508 — тестер батарей - Fluke BT508 - тестер батарей | + | 487491 | Связь с ПК Да; Напряжение 600 В; Память Флеш-память для хранения/установки 4 МБ; Питание батарейный источник питания BP500: двухэлементный литийионный, 7,4 В, 3000 мА/ч; Сопротивление 3000 мОм
31 | MDX-335P — тестер аккумуляторных батарей и электрической системы 12В с принтером - MDX-335P - тестер аккумуляторных батарей и электрической системы 12В с принтером |  | 57099 | Связь с ПК Да; Напряжение 12 В; Потребляемая мощность Нет данных; Аккумулятор Нет данных; Погрешность Нет данных; Батарея (срок службы) SAE, EN, DIN, IEC, JIS; Хранение результатов тестирования в устройстве Нет
32 | BSL-48/20 — разрядное устройство аккумуляторных батарей 0-60В/20А - BSL-48/20 - разрядное устройство аккумуляторных батарей 0-60В/20А | + | цена по запросу | Напряжение 60 В; Ток 20 А; Потребляемая мощность 1200 Вт; Память Нет данных; Аккумулятор Нет данных; Погрешность Нет данных; Батарея (срок службы) все типы аккумуляторных батарей
33 | CPX-900P — тестер аккумуляторов, стартера, генератора с термопринтером - CPX-900P - тестер аккумуляторов, стартера, генератора с термопринтером |  | 141289 | Связь с ПК Bluetooth; Напряжение 12 В; Потребляемая мощность Нет данных; Питание Нет данных; Сопротивление Нет данных; Батарея (срок службы) EN, SAE, IEC, DIN, EN2, JIS, CCA; Хранение результатов тестирования в устройстве Нет
34 | MDX-655P — тестер аккумуляторных батарей и электрической системы - MDX-655P - тестер аккумуляторных батарей и электрической системы |  | 113643 | Связь с ПК Да; Напряжение 12 В; Память Нет данных; Аккумулятор Нет данных; Питание "Крона", 9В; Батарея (срок службы) SAE, EN, DIN, IEC, JIS
35 | ДИРА-4/12 — 4-х канальный датчик индикации разряда аккумуляторов многократного действия, 12В - ДИРА-4/12 - 4-х канальный датчик индикации разряда аккумуляторов многократного действия, 12В |  | цена по запросу | Связь с ПК Нет; Напряжение 6 В; Память Нет данных; Питание Нет данных; Сопротивление Нет данных; Батарея (срок службы) Все типы 12 В свинцово-кислотных батарей
1.13 Измерители параметров УЗО
1 | MRP-120 Измеритель напряжения прикосновения и параметров устройств защитного отключения (Б/У) - MRP-120 Измеритель напряжения прикосновения и параметров устройств защитного отключения (Б/У) | + | 36000 | ОБОРУДОВАНИЕ РАННЕЕ ИСПОЛЬЗОВАЛОСЬСОСТОЯНИЕ 4/5 Предназначен для измерения параметров устройств защитного отключения, являющихся дополнительной защитой от поражения электрическим током в однофазных и трехфазных электрических цепях переменного тока с номинальным напряжением 220/380В или 230/400В.
2 | SONEL TWR-1J - TWR-1J — адаптер для тестирования устройств защитного отключения (УЗО) |  | 38910
3 | TWR-1 — адаптер для тестирования устройств защитного отключения (УЗО) - TWR-1 — адаптер для тестирования устройств защитного отключения (УЗО) |  | 38910 | Связь с ПК Нет; Напряжение 230 В; Частота тока 50 Гц; Память Нет данных; Погрешность Нет данных; Сопротивление Нет данных
4 | Megger LRCD220 - Комбинированный тестер Megger LRCD220 |  | цена по запросу | Тестирование УЗО номиналом 10 мА,30 мА, 100 мА, 300 мА , 500 мА мА, 1000мА. Измерение напряжения до 500В, измерение частоты до 450Гц. Автоматическое тестирование. Измерение параметров петли по 2-хпроводной схеме. Расчет тока КЗ до 20кА. Чередование фаз. . ПОВЕРКА-1600 рублей.
5 | Megger LRCD210 - LRCD210 — комбинированный тестер (цепь и УЗО) |  | цена по запросу | Связь с ПК Нет; Напряжение 500 В; Частота тока 450 Гц; Питание 200V - 280 В 45 Гц до 65 Гц; Погрешность ± 2% ± 2 цифры; Сопротивление Нет данных
6 | Megger LRCD200 - Комбинированный тестер Megger LRCD200 |  | цена по запросу | Дисплей ; Напряжение 500 В; Частота тока 450 Гц; Питание 200V - 280 В 45 Гц до 65 Гц; Разрешение 2 кОм; Погрешность ± 2% ± 2 цифры
7 | РАДИО-СЕРВИС ПРВ-01 - Измеритель параметров разрядников и выравнивателей ПРВ-01 | + | цена по запросу | Связь с ПК Нет; Напряжение 600 В; Частота тока 50 Гц; Питание аккумулятор 12 В; Разрешение Нет данных; Погрешность 2,5%; Сопротивление Нет данных
8 | MRP-201 — измеритель напряжения прикосновения и параметров устройств защитного отключения - MRP-201 — измеритель напряжения прикосновения и параметров устройств защитного отключения | + | 164670 | Связь с ПК USB; Напряжение 270 В; Частота тока 65 Гц; Память Нет данных; Питание щелочные батарейки 4x1,5 В AA или аккумуляторы NiMH тип АА 4 шт.; Сопротивление 50 Ом
9 | АКИП-8401 - АКИП-8401 - измеритель параметров электрических сетей | + | 102410 | Связь с ПК USB; Дисплей ; Напряжение 1000 В; Частота тока 0 Гц; Память 500 тестов; Питание 1,5 В х 6 (тип АА) (в комплект не входят); Сопротивление ГОм
10 | SEW 2712 EL - 2712 EL — цифровой измеритель параметров устройств защитного отключения |  | 23275 | Связь с ПК Нет; Дисплей ; Напряжение 220 В; Частота тока 60 Гц; Память Нет данных; Питание 1,5 В × 6 (тип АА); Сопротивление Нет данных
11 | SEW 8012 EL - 8012 EL - цифровой измеритель параметров устройств защитного отключения |  | 23940 | Дисплей ; Напряжение 280 В; Частота тока 60 Гц; Питание 1,5 В х 6 (тип АА); Разрешение 1 В; Погрешность ± 2 % + 1В; Сопротивление Нет данных
12 | SEW 1612 EL - 1612 EL — цифровой измеритель параметров устройств защитного отключения |  | 22895 | Связь с ПК Нет; Дисплей ; Напряжение 280 В; Частота тока 60 Гц; Память Нет данных; Питание 1,5 В х 6 (тип АА); Сопротивление Нет данных
13 | РАДИО-СЕРВИС ПЗО-510 - РАДИО-СЕРВИС ПЗО-510 - измеритель параметров устройств защитного отключения | + | 49286 | Связь с ПК Bluetooth; Дисплей ; Напряжение 300 В; Частота тока 0 Гц; Память 10000 измерений; Питание Аккумулятор Ni-Mh 6 В 2 А/Ч или батареи типа АА 1,5 В х 5 шт.; Сопротивление 60 Ом
14 | РАДИО-СЕРВИС ПЗО-510/1 - РАДИО-СЕРВИС ПЗО-510/1 - измеритель параметров устройств защитного отключения | + | 42177 | Связь с ПК Нет; Дисплей ; Напряжение 300 В; Частота тока 0 Гц; Память Последнее измерение; Питание Батареи типа АА 1,5 В х 5 шт.; Сопротивление Нет
15 | SEW 4112 EL - 4112 EL - цифровой измеритель параметров устройств защитного отключения |  | 26220 | Связь с ПК Нет; Дисплей ; Напряжение 220 В; Частота тока 60 Гц; Питание 1,5 В × 8 (тип АА); Разрешение 1 мс; Погрешность ± 1 % + 1 мс
16 | ВЕГА-500 - ВЕГА-500 - прибор для измерения параметров выключателей управляемых дифференциальным током (ВДТ) | + | 752531 | Связь с ПК Нет; Память Нет данных; Питание Нет данных; Сопротивление Нет данных; Диапазон регулирования тока в режиме АС, мА 5 ~ 1000; Диапазон регулирования тока в режиме А, мА 5 ~ 500; Нормированные токи для измерения времени отключения ВДТ, мА 6; 10; 12; 20; 30; 50;60; 100; 150; 200; 300; 500; 600; 1000
17 | SEW 2820 EL - 2820 EL - цифровой измеритель параметров УЗО |  | 53770 | Дисплей ; Частота тока 50 Гц; Питание 1,5 В х 8 (тип АА); Разрешение 1 мА; Погрешность 1 %; Сопротивление Нет данных
1.14 Рефлектометры
1 | MT9083A Anritsu Рефлектометр оптический - MT9083A Anritsu Рефлектометр оптический |  | цена по запросу
2 | TDR-420 Рефлектометр - TDR-420 Рефлектометр |  | 302280
3 | Megger TDR2000/3Р INT - TDR2000/3P — рефлектометр импульсный | + | цена по запросу | Дисплей ; Память Нет данных; Разрешение 1%; Погрешность ± 1% от диапазона ± пиксела в 0.67 В.Ф.; Сопротивление Нет данных; Коэффициент укорочения Нет данных
4 | Fluke Networks DTX-OTDR-KIT - Fluke Networks DTX-OTDR-KIT |  | цена по запросу
5 | BAUR IRG 2000 - BAUR IRG 2000 | + | цена по запросу | Связь с ПК Нет; Дисплей ; Частота тока 60 Гц; Память Нет данных; Разрешение Нет данных; Погрешность 0,2%; Сопротивление 250 Ом
6 | СОВА с функцией моста и измерителем U, R, C - рефлектомер |  | 38400 | Связь с ПК Нет; Дисплей ; Память возможность долговременного хранения в памяти до 10-ти рефлектограмм; Питание от внутренних аккумуляторов или / и от сети 220В / 50Гц через адаптер 6В/0,5А; Разрешение 0,25 м; Погрешность не превышает 0,15 %
7 | Р5-24 - Р5-24 — измеритель неоднородностей линий (цифровой рефлектометр) | + | Цена по запросу | Связь с ПК RS-232 (COM); Дисплей ; Частота тока 50 Гц; Максимальная мощность 22 ВА; Питание Нет данных; Погрешность Нет данных; Коэффициент укорочения 1,000-7,000
8 | ИДМ-20М - ИДМ-20М - адаптер импульсно-дугового разряда |  | 252840 | Дисплей ; Частота тока 50 Гц; Максимальная мощность Не более 0,2; Питание 220±22 В, частотой 50Гц; Разрешение Нет данных; Погрешность Нет данных; Сопротивление Нет данных
9 | Megger TDR1000/3P - TDR1000/3P - рефлектометр импульсный | + | цена по запросу | Связь с ПК Нет; Дисплей ; Память Нет данных; Питание 6 шт типа АА; Разрешение 1%; Погрешность ± 1% от диапазона ± пиксела в 0.67 В.Ф.
10 | Megger TDR2000/3P - TDR2000/3P - рефлектометр импульсный | + | цена по запросу | Связь с ПК Нет; Дисплей ; Максимальная мощность Нет данных; Разрешение 1%; Погрешность ± 1% от диапазона ± пиксела в 0.67 В.Ф.; Коэффициент укорочения Нет данных
11 | Radiodetection Lexxi T1660 - Lexxi T1660 - рефлектометр |  | 156782 | Связь с ПК Нет; Дисплей ; Питание 6 алкалиновых АА батарей LR6; Погрешность ±1%; Сопротивление 100 Ом; Коэффициент укорочения Нет данных
12 | Megger TDR2000/3 - TDR2000/3 - рефлектометр импульсный | + | цена по запросу | Связь с ПК Нет; Дисплей ; Память Нет данных; Разрешение 1%; Погрешность ± 1% от диапазона ± пиксела в 0.67 В.Ф.; Коэффициент укорочения Нет данных
1.15 Электронные нагрузки
1 | АКИП-1399-40-1200-6000 - Нагрузка электронная АКИП-1399-40-1200-6000 |  | цена по запросу
2 | АКИП-1399-40-1000-5000 - Нагрузка электронная АКИП-1399-40-1000-5000 |  | цена по запросу
3 | АКИП-1399-40-800-4000 - Нагрузка электронная АКИП-1399-40-800-4000 |  | цена по запросу
4 | АКИП-1399-40-600-3000 - Нагрузка электронная АКИП-1399-40-600-3000 |  | цена по запросу
5 | АКИП-1399-40-200-1000 - Нагрузка электронная АКИП-1399-40-200-1000 |  | цена по запросу
6 | Программируемая электронная нагрузка RIGOL DL3041 |  | 276276
7 | АКИП-1399-40-400-2000 - Нагрузка электронная АКИП-1399-40-400-2000 |  | 529399
8 | АКИП-1382А/1 - Нагрузка электронная АКИП-1382А/1 |  | 204060
9 | АКИП IT8703P - Шасси IT8703P |  | 93100
10 | АКИП IT8702P - Шасси IT8702P |  | 110105
11 | АКИП-1394-150-1200-12 - Нагрузка электронная АКИП-1394-150-1200-12 |  | 1392963
12 | АКИП-1396/6 - Нагрузка электронная АКИП-1396/6 |  | 162545
13 | АКИП-1396/5 - Нагрузка электронная АКИП-1396/5 |  | 130055
14 | АКИП-1396/4 - Нагрузка электронная АКИП-1396/4 |  | 76570
15 | АКИП-1396/3 - Нагрузка электронная АКИП-1396/3 |  | 58615
16 | АКИП-1396/2 - Нагрузка электронная АКИП-1396/2 |  | 54910
17 | АКИП-1396/1 - Нагрузка электронная АКИП-1396/1 |  | 43795
18 | АКИП-1394-2400-720-60 - Нагрузка электронная АКИП-1394-2400-720-60 |  | 8432866
19 | АКИП-1394-2400-660-55 - Нагрузка электронная АКИП-1394-2400-660-55 |  | 7728799
20 | АКИП-1394-2400-600-50 - Нагрузка электронная АКИП-1394-2400-600-50 |  | 7025525
21 | АКИП-1394-2400-540-45 - Нагрузка электронная АКИП-1394-2400-540-45 |  | 6323317
22 | АКИП-1394-2400-480-40 - Нагрузка электронная АКИП-1394-2400-480-40 |  | 5620576
23 | АКИП-1394-2400-420-35 - Нагрузка электронная АКИП-1394-2400-420-35 |  | 4917848
24 | АКИП-1394-2400-360-30 - Нагрузка электронная АКИП-1394-2400-360-30 |  | 4326478
25 | АКИП-1394-2400-300-25 - Нагрузка электронная АКИП-1394-2400-300-25 |  | 3513692
26 | АКИП-1394-2400-240-20 - Нагрузка электронная АКИП-1394-2400-240-20 |  | 2810951
27 | АКИП-1394-2400-180-15 - Нагрузка электронная АКИП-1394-2400-180-15 |  | 2108210
28 | АКИП-1394-2400-120-10 - Нагрузка электронная АКИП-1394-2400-120-10 |  | 1406808
29 | АКИП-1394-2400-60-5 - Нагрузка электронная АКИП-1394-2400-60-5 |  | 702611
30 | АКИП-1394-2400-40-3 - Нагрузка электронная АКИП-1394-2400-40-3 |  | 501202
31 | АКИП-1394-1600-720-60 - Нагрузка электронная АКИП-1394-1600-720-60 |  | 8028722
32 | АКИП-1394-1600-660-55 - Нагрузка электронная АКИП-1394-1600-660-55 |  | 7366827
33 | АКИП-1394-1600-600-50 - Нагрузка электронная АКИП-1394-1600-600-50 |  | 6703866
34 | АКИП-1394-1600-540-45 - Нагрузка электронная АКИП-1394-1600-540-45 |  | 6027645
35 | АКИП-1394-1600-480-40 - Нагрузка электронная АКИП-1394-1600-480-40 |  | 5352477
36 | АКИП-1394-1600-420-35 - Нагрузка электронная АКИП-1394-1600-420-35 |  | 4688463
37 | АКИП-1394-1600-360-30 - Нагрузка электронная АКИП-1394-1600-360-30 |  | 4120428
38 | АКИП-1394-1600-300-25 - Нагрузка электронная АКИП-1394-1600-300-25 |  | 3346096
39 | АКИП-1394-1600-240-20 - Нагрузка электронная АКИП-1394-1600-240-20 |  | 2677038
40 | АКИП-1394-1600-180-15 - Нагрузка электронная АКИП-1394-1600-180-15 |  | 2010099
41 | АКИП-1394-1600-120-10 - Нагрузка электронная АКИП-1394-1600-120-10 |  | 1339052
42 | АКИП-1394-1600-60-5 - Нагрузка электронная АКИП-1394-1600-60-5 |  | 689208
43 | АКИП-1394-1600-40-3 - Нагрузка электронная АКИП-1394-1600-40-3 |  | 477204
44 | АКИП-1395-1000-40-15 - Нагрузка электронная АКИП-1395-1000-40-15 |  | 902678
45 | АКИП-1395-750-60-15 - Нагрузка электронная АКИП-1395-750-60-15 |  | 902678
46 | АКИП-1395-750-40-10 - Нагрузка электронная АКИП-1395-750-40-10 |  | 721510
47 | АКИП-1395-750-20-5 - Нагрузка электронная АКИП-1395-750-20-5 |  | 540342
48 | АКИП-1395-500-90-15 - Нагрузка электронная АКИП-1395-500-90-15 |  | 859706
49 | АКИП-1395-500-60-10 - Нагрузка электронная АКИП-1395-500-60-10 |  | 687170
50 | АКИП-1395-500-30-5 - Нагрузка электронная АКИП-1395-500-30-5 |  | 514644
51 | АКИП-1395-200-210-15 - Нагрузка электронная АКИП-1395-200-210-15 |  | 818834
52 | АКИП-1395-200-140-10 - Нагрузка электронная АКИП-1395-200-140-10 |  | 654524
53 | АКИП-1395-200-70-5 - Нагрузка электронная АКИП-1395-200-70-5 |  | 490204
54 | АКИП-1395-80-360-15 - Нагрузка электронная АКИП-1395-80-360-15 |  | 818834
55 | АКИП-1395-80-240-10 - Нагрузка электронная АКИП-1395-80-240-10 |  | 654524
56 | АКИП-1395-80-120-5 - Нагрузка электронная АКИП-1395-80-120-5 |  | 490204
57 | АКИП-1394-1200-2400-60 - Нагрузка электронная АКИП-1394-1200-2400-60 |  | 8831602
58 | АКИП-1394-1200-1200-60 - Нагрузка электронная АКИП-1394-1200-1200-60 |  | 8028722
59 | АКИП-1394-600-2500-60 - Нагрузка электронная АКИП-1394-600-2500-60 |  | 7773077
60 | АКИП-1394-150-2500-60 - Нагрузка электронная АКИП-1394-150-2500-60 |  | 7495176
61 | АКИП-1394-1200-2160-54 - Нагрузка электронная АКИП-1394-1200-2160-54 |  | 7948447
62 | АКИП-1394-1200-1080-54 - Нагрузка электронная АКИП-1394-1200-1080-54 |  | 7225855
63 | АКИП-1394-600-2500-54 - Нагрузка электронная АКИП-1394-600-2500-54 |  | 6921525
64 | АКИП-1394-150-2500-54 - Нагрузка электронная АКИП-1394-150-2500-54 |  | 6650189
65 | АКИП-1394-1200-1920-48 - Нагрузка электронная АКИП-1394-1200-1920-48 |  | 7065279
66 | АКИП-1394-1200-960-48 - Нагрузка электронная АКИП-1394-1200-960-48 |  | 6422975
67 | АКИП-1394-600-2500-48 - Нагрузка электронная АКИП-1394-600-2500-48 |  | 6069960
68 | АКИП-1394-150-2500-48 - Нагрузка электронная АКИП-1394-150-2500-48 |  | 5783986
69 | АКИП-1394-1200-1680-42 - Нагрузка электронная АКИП-1394-1200-1680-42 |  | 6182124
70 | АКИП-1394-1200-840-42 - Нагрузка электронная АКИП-1394-1200-840-42 |  | 5620108
71 | АКИП-1394-600-2500-42 - Нагрузка электронная АКИП-1394-600-2500-42 |  | 5303259
72 | АКИП-1394-150-2500-42 - Нагрузка электронная АКИП-1394-150-2500-42 |  | 5087511
73 | АКИП-1394-1200-1440-36 - Нагрузка электронная АКИП-1394-1200-1440-36 |  | 5298956
74 | АКИП-1394-1200-720-36 - Нагрузка электронная АКИП-1394-1200-720-36 |  | 4817228
75 | АКИП-1394-600-2500-36 - Нагрузка электронная АКИП-1394-600-2500-36 |  | 4557774
76 | АКИП-1394-150-2500-36 - Нагрузка электронная АКИП-1394-150-2500-36 |  | 4337996
77 | АКИП-1394-1200-1200-30 - Нагрузка электронная АКИП-1394-1200-1200-30 |  | 4532476
78 | АКИП-1394-1200-600-30 - Нагрузка электронная АКИП-1394-1200-600-30 |  | 4120428
79 | АКИП-1394-600-2100-30 - Нагрузка электронная АКИП-1394-600-2100-30 |  | 3833505
80 | АКИП-1394-150-2500-30 - Нагрузка электронная АКИП-1394-150-2500-30 |  | 3588468
81 | АКИП-1394-1200-960-24 - Нагрузка электронная АКИП-1394-1200-960-24 |  | 3532646
82 | АКИП-1394-1200-480-24 - Нагрузка электронная АКИП-1394-1200-480-24 |  | цена по запросу
83 | АКИП-1394-600-1680-24 - Нагрузка электронная АКИП-1394-600-1680-24 |  | 2981940
84 | АКИП-1394-150-2400-24 - Нагрузка электронная АКИП-1394-150-2400-24 |  | 2785926
85 | АКИП-1394-1200-720-18 - Нагрузка электронная АКИП-1394-1200-720-18 |  | 2649478
86 | АКИП-1394-1200-360-18 - Нагрузка электронная АКИП-1394-1200-360-18 |  | 2408614
87 | АКИП-1394-600-1260-18 - Нагрузка электронная АКИП-1394-600-1260-18 |  | 2236455
88 | АКИП-1394-150-1800-18 - Нагрузка электронная АКИП-1394-150-1800-18 |  | 2089438
89 | АКИП-1394-1200-480-12 - Нагрузка электронная АКИП-1394-1200-480-12 |  | 1766323
90 | АКИП-1394-1200-240-12 - Нагрузка электронная АКИП-1394-1200-240-12 |  | 1605747
91 | АКИП-1394-600-840-12 - Нагрузка электронная АКИП-1394-600-840-12 |  | 1490970
92 | АКИП-1394-600-560-8 - Нагрузка электронная АКИП-1394-600-560-8 |  | 1152268
93 | АКИП-1394-1200-240-6 - Нагрузка электронная АКИП-1394-1200-240-6 |  | 883155
94 | АКИП-1394-1200-120-6 - Нагрузка электронная АКИП-1394-1200-120-6 |  | 802867
95 | АКИП-1394-600-420-6 - Нагрузка электронная АКИП-1394-600-420-6 |  | 745485
96 | АКИП-1394-150-600-6 - Нагрузка электронная АКИП-1394-150-600-6 |  | 696475
97 | АКИП-1394-1200-160-4 - Нагрузка электронная АКИП-1394-1200-160-4 |  | 699842
98 | АКИП-1394-1200-80-4 - Нагрузка электронная АКИП-1394-1200-80-4 |  | 636233
99 | АКИП-1394-600-280-4 - Нагрузка электронная АКИП-1394-600-280-4 |  | 579904
100 | АКИП-1394-150-400-4 - Нагрузка электронная АКИП-1394-150-400-4 |  | 528034
101 | АКИП-1394-1200-80-2 - Нагрузка электронная АКИП-1394-1200-80-2 |  | 417950
102 | АКИП-1394-1200-40-2 - Нагрузка электронная АКИП-1394-1200-40-2 |  | 379951
103 | АКИП-1394-600-140-2 - Нагрузка электронная АКИП-1394-600-140-2 |  | 335088
104 | АКИП-1394-150-200-2 - Нагрузка электронная АКИП-1394-150-200-2 |  | 315575
105 | АКИП-1393-600-30-1800 - Нагрузка электронная АКИП-1393-600-30-1800 |  | 194311
106 | АКИП-1393-150-150-1800 - Нагрузка электронная АКИП-1393-150-150-1800 |  | 184912
107 | АКИП-1393-60-150-1800 - Нагрузка электронная АКИП-1393-60-150-1800 |  | 184912
108 | АКИП-1393-600-20-1200 - Нагрузка электронная АКИП-1393-600-20-1200 |  | 155129
109 | АКИП-1393-150-100-1200 - Нагрузка электронная АКИП-1393-150-100-1200 |  | 144170
110 | АКИП-1393-60-100-1200 - Нагрузка электронная АКИП-1393-60-100-1200 |  | 144170
111 | АКИП-1393-600-10-600 - Нагрузка электронная АКИП-1393-600-10-600 |  | 117520
112 | АКИП-1393-150-50-600 - Нагрузка электронная АКИП-1393-150-50-600 |  | 109694
113 | АКИП-1393-60-50-600 - Нагрузка электронная АКИП-1393-60-50-600 |  | 109694
114 | АКИП-1393-60-10-600 - Нагрузка электронная АКИП-1393-60-10-600 |  | 109694
115 | АКИП-1392-600-15-600 - Нагрузка электронная АКИП-1392-600-15-600 |  | 86307
116 | АКИП-1392-150-60-600 - Нагрузка электронная АКИП-1392-150-60-600 |  | 83174
117 | АКИП-1392-80-60-600 - Нагрузка электронная АКИП-1392-80-60-600 |  | 83174
118 | АКИП-1392-600-10-300 - Нагрузка электронная АКИП-1392-600-10-300 |  | 52559
119 | АКИП-1392-150-40-300 - Нагрузка электронная АКИП-1392-150-40-300 |  | 49179
120 | АКИП-1392-80-40-300 - Нагрузка электронная АКИП-1392-80-40-300 |  | 49179
121 | АКИП-1392-600-5-150 - Нагрузка электронная АКИП-1392-600-5-150 |  | 40014
122 | АКИП-1392-150-20-150 - Нагрузка электронная АКИП-1392-150-20-150 |  | 36647
123 | АКИП-1392-80-20-150 - Нагрузка электронная АКИП-1392-80-20-150 |  | 36647
124 | АКИП-1390-2К-80-20-100 - Нагрузка электронная АКИП-1390-2К-80-20-100 |  | 136929
125 | АКИП-1390-5 - Шасси АКИП-1390-5 |  | 112853
126 | АКИП-1390-2 - Шасси АКИП-1390-2 |  | 62699
127 | АКИП-1390-600-30-500 - Нагрузка электронная АКИП-1390-600-30-500 |  | 171158
128 | АКИП-1390-600-15-300 - Нагрузка электронная АКИП-1390-600-15-300 |  | 126399
129 | АКИП-1390-600-10-200 - Нагрузка электронная АКИП-1390-600-10-200 |  | 111917
130 | АКИП-1390-80-80-500 - Нагрузка электронная АКИП-1390-80-80-500 |  | 180375
131 | АКИП-1390-80-80-400 - Нагрузка электронная АКИП-1390-80-80-400 |  | 156676
132 | АКИП-1390-80-60-300 - Нагрузка электронная АКИП-1390-80-60-300 |  | 113230
133 | АКИП-1390-80-40-200 - Нагрузка электронная АКИП-1390-80-40-200 |  | 104013
134 | АКИП-1390-2К-80-20-200 - Нагрузка электронная АКИП-1390-2К-80-20-200 |  | 150098
135 | АКИП-1397-150-200-2000 - Нагрузка электронная АКИП-1397-150-200-2000 |  | 289384
136 | АКИП-1397-150-160-1200 - Нагрузка электронная АКИП-1397-150-160-1200 |  | цена по запросу
137 | АКИП-1397-150-100-1000 - Нагрузка электронная АКИП-1397-150-100-1000 |  | цена по запросу
138 | АКИП-1397-150-200-1000 - Нагрузка электронная АКИП-1397-150-200-1000 |  | цена по запросу
139 | АКИП-1397-150-160-700 - Нагрузка электронная АКИП-1397-150-160-700 |  | цена по запросу
140 | АКИП-1397-150-80-700 - Нагрузка электронная АКИП-1397-150-80-700 |  | цена по запросу
141 | АКИП-1397-150-60-500 - Нагрузка электронная АКИП-1397-150-60-500 |  | цена по запросу
142 | АКИП-1397-150-80-350 - Нагрузка электронная АКИП-1397-150-80-350 |  | цена по запросу
143 | АКИП-1397-150-40-350 - Нагрузка электронная АКИП-1397-150-40-350 |  | цена по запросу
144 | АКИП-1397-150-40-175 - Нагрузка электронная АКИП-1397-150-40-175 |  | 59536
145 | Нагрузка электронная АКИП-1391/8 - Нагрузка электронная АКИП-1391/8 |  | 77181 | Количество каналов 1; Напряжение, В 500 ; Ток, А 30 ; Мощность, Вт 350 ; Вес 4,8 кг
146 | Нагрузка электронная АКИП-1391/7 - Нагрузка электронная АКИП-1391/7 |  | 42107 | Количество каналов 1; Напряжение, В 500 ; Ток, А 15 ; Мощность, Вт 175 ; Вес 3 кг
147 | Нагрузка электронная АКИП-1391/6 - Нагрузка электронная АКИП-1391/6 |  | 217932 | Количество каналов 1; Напряжение, В 150 ; Ток, А 240 ; Мощность, Вт 2000 ; Вес 18 кг
148 | Нагрузка электронная АКИП-1391/5 - Нагрузка электронная АКИП-1391/5 |  | 185224 | Количество каналов 1; Напряжение, В 150 ; Ток, А 180 ; Мощность, Вт 1500 ; Вес 15,5 кг
149 | Нагрузка электронная АКИП-1391/4 - Нагрузка электронная АКИП-1391/4 |  | 152542 | Количество каналов 1; Напряжение, В 150 ; Ток, А 120 ; Мощность, Вт 1000 ; Вес 13 кг
150 | Нагрузка электронная АКИП-1391/3 - Нагрузка электронная АКИП-1391/3 |  | 73840 | Количество каналов 1; Напряжение, В 150 ; Ток, А 60 ; Мощность, Вт 350 ; Вес 4,8 кг
151 | Нагрузка электронная АКИП-1391/2 - Нагрузка электронная АКИП-1391/2 |  | 51376 | Напряжение, В 150 ; Ток, А 30 ; Мощность, Вт 350 ; Вес 4,8 кг
152 | Нагрузка электронная АКИП-1391/1 - Нагрузка электронная АКИП-1391/1 |  | 39689 | Количество каналов 1; Напряжение, В 150 ; Ток, А 30 ; Мощность, Вт 175 ; Вес 3 кг
153 | АКИП-1366Е-600-560 - Нагрузка электронная АКИП-1366Е-600-560 |  | цена по запросу
154 | АКИП AKIP-T2.92-40GHz-FP2 - Нагрузка согласованная коаксиальная AKIP-T2.92-40GHz-FP2 |  | 9282
155 | АКИП AKIP-T3.5-26.5GHz-FP2 - Нагрузка согласованная коаксиальная AKIP-T3.5-26.5GHz-FP2 |  | 8268
156 | АКИП AKIP-TN-18GHz-FP2 - Нагрузка согласованная коаксиальная AKIP-TN-18GHz-FP2 |  | 2860
157 | АКИП-1389-2К-600-30 — электронная нагрузка постоянного тока - АКИП-1389-2К-600-30 — электронная нагрузка постоянного тока |  | 356798 | Тип Постоянного тока; Количество каналов 2; Напряжение, В 600 ; Ток, А 30 ; Мощность, Вт 900
158 | АКИП-1389-2К-150-120 — электронная нагрузка постоянного тока - АКИП-1389-2К-150-120 — электронная нагрузка постоянного тока |  | 356798 | Тип Постоянного тока; Количество каналов 2; Напряжение, В 150 ; Ток, А 120 ; Мощность, Вт 900
159 | АКИП-1389-2К-80-120 — электронная нагрузка постоянного тока - АКИП-1389-2К-80-120 — электронная нагрузка постоянного тока |  | 356798 | Тип Постоянного тока; Количество каналов 2; Напряжение, В 80 ; Ток, А 120 ; Мощность, Вт 900
160 | АКИП-1389-4К-600-15 — электронная нагрузка постоянного тока - АКИП-1389-4К-600-15 — электронная нагрузка постоянного тока |  | 356798 | Тип Постоянного тока; Количество каналов 4; Напряжение, В 600 ; Ток, А 15 ; Мощность, Вт 540
161 | АКИП-1389-4К-150-60 — электронная нагрузка постоянного тока - АКИП-1389-4К-150-60 — электронная нагрузка постоянного тока |  | 356798 | Тип Постоянного тока; Количество каналов 4; Напряжение, В 150 ; Ток, А 60 ; Мощность, Вт 540
162 | АКИП-1389-4К-80-60 — электронная нагрузка постоянного тока - АКИП-1389-4К-80-60 — электронная нагрузка постоянного тока |  | 356798 | Тип Опции; Количество каналов 4; Напряжение, В 80 ; Ток, А 60 ; Мощность, Вт 540
163 | АКИП-1389-6К-600-10 — электронная нагрузка постоянного тока - АКИП-1389-6К-600-10 — электронная нагрузка постоянного тока |  | 356798 | Тип Постоянного тока; Количество каналов 6; Напряжение, В 600 ; Ток, А 10 ; Мощность, Вт 300
164 | АКИП-1389-6К-150-40 — электронная нагрузка постоянного тока - АКИП-1389-6К-150-40 — электронная нагрузка постоянного тока |  | 356798 | Тип Постоянного тока; Количество каналов 6; Напряжение, В 150 ; Ток, А 40 ; Мощность, Вт 300
165 | АКИП-1389-6К-80-40 — электронная нагрузка постоянного тока - АКИП-1389-6К-80-40 — электронная нагрузка постоянного тока |  | 356798 | Тип Постоянного тока; Количество каналов 6; Напряжение, В 80 ; Ток, А 40 ; Мощность, Вт 300
166 | АКИП-1389-12К-600-05 — электронная нагрузка постоянного тока - АКИП-1389-12К-600-05 — электронная нагрузка постоянного тока |  | 356798 | Тип Постоянного тока; Количество каналов 12; Напряжение, В 600 ; Ток, А 10 ; Мощность, Вт 300
167 | АКИП-1389-12К-150-20 — электронная нагрузка постоянного тока - АКИП-1389-12К-150-20 — электронная нагрузка постоянного тока |  | 356798 | Тип Постоянного тока; Количество каналов 12; Напряжение, В 150 ; Ток, А 40 ; Мощность, Вт 300
168 | АКИП-1389-12К-80-20 — электронная нагрузка постоянного тока - АКИП-1389-12К-80-20 — электронная нагрузка постоянного тока |  | 356798 | Тип Постоянного тока; Количество каналов 12; Напряжение, В 80 ; Ток, А 40 ; Мощность, Вт 300
169 | Программируемая электронная нагрузка RIGOL DL3021A |  | 93951
170 | Программируемая электронная нагрузка RIGOL DL3021 |  | 68068
171 | RIGOL DL3021A - DL3021A — электронная нагрузка программируемая |  | 95295 | Дисплей ; Напряжение, В 150 ; Ток, А 40 ; Мощность, Вт 200 ; Сопротивление 350 кОм
172 | RIGOL DL3021 - DL3021 — электронная нагрузка программируемая |  | 78540 | Напряжение, В 150 ; Ток, А 40 ; Мощность, Вт 200 ; Сопротивление 350 кОм
173 | АКИП IT8701P - Шасси IT8701P |  | 101650
174 | Rigol DL3031A - DL3031A — электронная нагрузка программируемая |  | 177463 | Тип Постоянного тока; Ток, А 60 ; Мощность, Вт 350 ; Сопротивление 350 кОм
175 | Rigol DL3031 - DL3031 — электронная нагрузка программируемая |  | 143915 | Напряжение, В 150 ; Ток, А 60 ; Мощность, Вт 350 ; Сопротивление 350 кОм
176 | АКИП-1382/7 - Нагрузка электронная АКИП-1382/7 | + | 210235 | Тип Постоянного тока; Количество каналов 2; Напряжение, В 500 ; Ток, А 15 ; Мощность, Вт 300
177 | АКИП Extended PF - Опция Extended PF |  | 64030
178 | АКИП-1388Т-1200-240 - Нагрузка электронная АКИП-1388Т-1200-240 |  | 1310430 | Тип Постоянного тока; Количество каналов 1; Напряжение, В 1200 ; Ток, А 240 ; Мощность, Вт 6000
179 | АКИП-1388Т-1200-200 - Нагрузка электронная АКИП-1388Т-1200-200 |  | 1230820 | Тип Постоянного тока; Количество каналов 1; Напряжение, В 1200 ; Ток, А 200 ; Мощность, Вт 5000
180 | АКИП-1388Т-1200-160 - Нагрузка электронная АКИП-1388Т-1200-160 |  | 1155105 | Тип Постоянного тока; Количество каналов 1; Напряжение, В 1200 ; Ток, А 160 ; Мощность, Вт 4000
181 | АКИП-1388Т-600-420 - Нагрузка электронная АКИП-1388Т-600-420 |  | 1254095 | Тип Постоянного тока; Количество каналов 1; Напряжение, В 600 ; Ток, А 420 ; Мощность, Вт 6000
182 | АКИП-1388Т-600-350 - Нагрузка электронная АКИП-1388Т-600-350 |  | 1178380 | Тип Постоянного тока; Количество каналов 1; Напряжение, В 600 ; Ток, А 350 ; Мощность, Вт 5000
183 | АКИП-1388Т-600-280 - Нагрузка электронная АКИП-1388Т-600-280 |  | 1104660 | Тип Постоянного тока; Количество каналов 1; Напряжение, В 600 ; Ток, А 280 ; Мощность, Вт 4000
184 | АКИП-1388Т-150-600 - Нагрузка электронная АКИП-1388Т-150-600 |  | 1089080 | Тип Постоянного тока; Количество каналов 1; Напряжение, В 150 ; Ток, А 600 ; Мощность, Вт 6000
185 | АКИП-1388Т-150-500 - Нагрузка электронная АКИП-1388Т-150-500 |  | 1023150 | Тип Постоянного тока; Количество каналов 1; Напряжение, В 150 ; Ток, А 500 ; Мощность, Вт 5000
186 | АКИП-1388Т-150-400 - Нагрузка электронная АКИП-1388Т-150-400 |  | 962920 | Тип Постоянного тока; Количество каналов 1; Напряжение, В 150 ; Ток, А 400 ; Мощность, Вт 4000
187 | АКИП-1387/5 - Нагрузка электронная АКИП-1387/5 |  | 356250 | Тип Постоянного тока; Количество каналов 1; Напряжение, В 500 ; Ток, А 30 ; Мощность, Вт 700
188 | АКИП-1387/4 - Нагрузка электронная АКИП-1387/4 |  | 340955 | Тип Постоянного тока; Количество каналов 1; Напряжение, В 80 ; Ток, А 140 ; Мощность, Вт 700
189 | АКИП-1387/3 - Нагрузка электронная АКИП-1387/3 |  | цена по запросу | Тип Постоянного тока; Количество каналов 1; Напряжение, В 500 ; Ток, А 15 ; Мощность, Вт 350
190 | АКИП-1387/2 - Нагрузка электронная АКИП-1387/2 |  | цена по запросу | Тип Постоянного тока; Количество каналов 1; Напряжение, В 80 ; Ток, А 70 ; Мощность, Вт 350
191 | АКИП-1387/1 - Нагрузка электронная АКИП-1387/1 |  | цена по запросу | Тип Постоянного тока; Количество каналов 1; Напряжение, В 80 ; Ток, А 50 ; Мощность, Вт 250
192 | АКИП-1309T - Нагрузка электронная АКИП-1309T |  | цена по запросу | Тип Постоянного тока; Количество каналов 1; Напряжение, В 500 ; Ток, А 40 ; Мощность, Вт 800
193 | АКИП-1308T - Нагрузка электронная АКИП-1308T |  | цена по запросу | Тип Постоянного тока; Количество каналов 1; Напряжение, В 80 ; Ток, А 160 ; Мощность, Вт 800
194 | АКИП-1309TА - Нагрузка электронная АКИП-1309TА |  | цена по запросу | Тип Постоянного тока; Количество каналов 1; Напряжение, В 500 ; Ток, А 40 ; Мощность, Вт 800
195 | АКИП-1308TА - Нагрузка электронная АКИП-1308TА |  | цена по запросу | Тип Постоянного тока; Количество каналов 1; Напряжение, В 80 ; Ток, А 160 ; Мощность, Вт 800
196 | АКИП-1307T - Нагрузка электронная АКИП-1307T |  | 197315 | Тип Постоянного тока; Количество каналов 1; Напряжение, В 500 ; Ток, А 20 ; Мощность, Вт 400
197 | АКИП-1306T - Нагрузка электронная АКИП-1306T |  | 179265 | Тип Постоянного тока; Количество каналов 1; Напряжение, В 80 ; Ток, А 80 ; Мощность, Вт 400
198 | АКИП-1365/2Е - Нагрузка электронная АКИП-1365/2Е |  | цена по запросу | Тип Постоянного тока; Количество каналов 1; Напряжение, В 1250 ; Ток, А 300 ; Мощность, Вт 60000
199 | АКИП-1365/1Е - Нагрузка электронная АКИП-1365/1Е |  | цена по запросу | Тип Постоянного тока; Количество каналов 1; Напряжение, В 1250 ; Ток, А 250 ; Мощность, Вт 50000
200 | АКИП-1364/8Е - Нагрузка электронная АКИП-1364/8Е |  | 7996525 | Тип Постоянного тока; Количество каналов 1; Напряжение, В 1250 ; Ток, А 200 ; Мощность, Вт 40000
201 | АКИП-1364/7Е - Нагрузка электронная АКИП-1364/7Е |  | 7133450 | Тип Постоянного тока; Количество каналов 1; Напряжение, В 1250 ; Ток, А 175 ; Мощность, Вт 35000
202 | АКИП-1364/6Е - Нагрузка электронная АКИП-1364/6Е |  | 6258415 | Тип Постоянного тока; Количество каналов 1; Напряжение, В 1250 ; Ток, А 150 ; Мощность, Вт 30000
203 | АКИП-1364/5Е - Нагрузка электронная АКИП-1364/5Е |  | 5396490 | Тип Постоянного тока; Количество каналов 1; Напряжение, В 1250 ; Ток, А 125 ; Мощность, Вт 25000
204 | АКИП-1364/4Е - Нагрузка электронная АКИП-1364/4Е |  | 4535140 | Тип Постоянного тока; Количество каналов 1; Напряжение, В 1250 ; Ток, А 100 ; Мощность, Вт 20000
205 | АКИП-1364/3Е - Нагрузка электронная АКИП-1364/3Е |  | 3674020 | Тип Постоянного тока; Количество каналов 1; Напряжение, В 1250 ; Ток, А 75 ; Мощность, Вт 15000
206 | АКИП-1364/2Е - Нагрузка электронная АКИП-1364/2Е |  | 2624990 | Тип Постоянного тока; Количество каналов 1; Напряжение, В 1250 ; Ток, А 50 ; Мощность, Вт 10000
207 | АКИП-1364/1Е - Нагрузка электронная АКИП-1364/1Е |  | 1482235 | Тип Постоянного тока; Количество каналов 1; Напряжение, В 1250 ; Ток, А 25 ; Мощность, Вт 5000
208 | АКИП IT8701 - Шасси IT8701 |  | 114124 | Дисплей ; Напряжение, В Нет данных; Ток, А Нет данных; Мощность, Вт Нет данных; Сопротивление Нет данных
209 | АКИП-1366Е-1200-80 - Нагрузка электронная АКИП-1366Е-1200-80 |  | 499700 | Тип Постоянного тока; Количество каналов 1; Напряжение, В 1200 ; Ток, А 80 ; Мощность, Вт 2000
210 | АКИП-1366Е-600-140 - Нагрузка электронная АКИП-1366Е-600-140 |  | 465310 | Тип Постоянного тока; Количество каналов 1; Напряжение, В 600 ; Ток, А 140 ; Мощность, Вт 2000
211 | АКИП-1306A - Нагрузка электронная АКИП-1306А | + | цена по запросу | Тип Постоянного тока; Количество каналов 1; Напряжение, В 60 ; Ток, А 120 ; Мощность, Вт 600
212 | АКИП Шасси 3305F - Шасси 3305F |  | 85500
213 | АКИП 3302C - Шасси 3302С |  | 40800
214 | АКИП Шасси 3302F - Шасси 3302F |  | 57570
215 | АКИП 3302C + GPIB - Шасси 3302С+GPIB |  | цена по запросу
216 | АКИП 3300C + GPIB - Шасси 3300C+GPIB |  | 46200 | Дисплей ; Напряжение, В 500 ; Ток, А 120 ; Мощность, Вт 5400 ; Сопротивление Нет данных
217 | АКИП 3300C - Шасси 3300C |  | цена по запросу
218 | АКИП 3300F - Шасси 3300F |  | 114285
219 | АКИП USB (330XF) - опция USB для 3300F, 3302F, 3305F/АКИП-130х серии |  | 19950
220 | АКИП IT8703 - Шасси IT8703 |  | 93100 | Дисплей ; Напряжение, В Нет данных; Ток, А Нет данных; Мощность, Вт Нет данных; Сопротивление Нет данных
221 | АКИП IT8702 - Шасси IT8702 |  | 110105 | Дисплей ; Напряжение, В Нет данных; Ток, А Нет данных; Мощность, Вт Нет данных; Сопротивление Нет данных
222 | АКИП 3300Т - Шасси 3300Т |  | 122930 | Мощность, Вт 1200
223 | АКИП-1302T - Нагрузка электронная АКИП-1302Т | + | 139935 | Тип Постоянного тока; Количество каналов 1; Напряжение, В 60 ; Ток, А 60 ; Мощность, Вт 300
224 | АКИП-1376 - Нагрузка электронная АКИП-1376 |  | цена по запросу | Дисплей ; Напряжение, В 400 ; Ток, А 18 ; Мощность, Вт 3750 Вт; Сопротивление 64 кОм
225 | Aktakom АТН-8030 Электронная программируемая нагрузка - Aktakom АТН-8030 Электронная программируемая нагрузка | + | 96929 | Напряжение, В 150; Ток, А 30; Мощность, Вт 300; Сопротивление 0,1...10 Ом/10...99 Ом/100...999 Ом/1...4 кОм
226 | GW Instek PEL-73031E - Электронная нагрузка GW Instek PEL-73031E |  | 310365 | Тип Постоянного тока; Количество каналов 1; Напряжение, В 150; Ток, А 60; Мощность, Вт 300
227 | GW Instek PEL-73032E - Электронная нагрузка GW Instek PEL-73032E |  | 160395 | Тип Постоянного тока; Количество каналов 1; Напряжение, В 500; Ток, А 15; Мощность, Вт 300
228 | АКИП-1382 - АКИП-1382 | + | 86735 | Тип Постоянного тока; Количество каналов 1; Напряжение, В 80; Ток, А 40; Мощность, Вт 200
229 | АКИП-1382/2 - АКИП-1382/2 | + | 112290 | Тип Постоянного тока; Количество каналов 1; Напряжение, В 80; Ток, А 60; Мощность, Вт 400
230 | АКИП-1374/1 - АКИП-1374/1 |  | цена по запросу | Тип Постоянного тока; Количество каналов 1; Напряжение, В 300; Ток, А 24; Мощность, Вт 300
231 | АКИП-1382/1 - АКИП-1382/1 | + | 137750 | Тип Постоянного тока; Количество каналов 1; Напряжение, В 500; Ток, А 20; Мощность, Вт 300
232 | АКИП-1365/1 - АКИП-1365/1 |  | цена по запросу | Тип Постоянного тока; Количество каналов 1; Напряжение, В 600; Ток, А 210; Мощность, Вт 50000
233 | АКИП-1365/2 - АКИП-1365/2 |  | цена по запросу | Тип Постоянного тока; Количество каналов 1; Напряжение, В 600; Ток, А 240; Мощность, Вт 60000
234 | АКИП-1365/3 - АКИП-1365/3 |  | цена по запросу | Тип Постоянного тока; Количество каналов 1; Напряжение, В 1000; Ток, А 500; Мощность, Вт 50000
235 | АКИП-1319 - АКИП-1319 | + | цена по запросу | Тип Постоянного и переменного тока; Количество каналов 1; Напряжение, В 300; Ток, А 18; Мощность, Вт 1800
236 | АКИП-1307 - АКИП-1307 - программируемая электронная нагрузка постоянного тока | + | цена по запросу | Тип Постоянного тока; Количество каналов 1; Напряжение, В 60; Ток, А 240; Сопротивление 875 Ом
237 | АКИП-1373 - АКИП-1373 - программируемая электронная нагрузка постоянного и переменного тока | + | цена по запросу | Тип Постоянного и переменного тока; Количество каналов 1; Напряжение, В 420; Ток, А 20; Мощность, Вт 1800
238 | GW Instek PEL-72030 - PEL-72030 - модульная система электронных нагрузок | + | 343995 | Тип Постоянного тока; Количество каналов 2; Напряжение, В 80; Ток, А 40; Мощность, Вт 250
239 | АКИП-1384/3 - АКИП-1384/3 - нагрузка электронная программируемая постоянного тока | + | 693120 | Тип Постоянного тока; Количество каналов 1; Напряжение, В 500; Ток, А 100; Мощность, Вт 2500
240 | АКИП-1366Е-150-2400-36 - АКИП-1366Е-150-2400-36 - нагрузка электронная программируемая |  | цена по запросу | Тип Постоянного тока; Количество каналов 1; Напряжение, В 150; Ток, А 2400; Мощность, Вт 36000
241 | Aktakom АТН-8120 - АТН-8120 Электронная программируемая нагрузка | + | 395402 | Напряжение, В 120; Ток, А 240; Мощность, Вт 1200; Сопротивление 0,1...10 Ом/10...99 Ом/100...999 Ом/1...4 кОм
242 | Aktakom АТН-8125 - АТН-8125 Электронная программируемая нагрузка | + | 488000 | Напряжение, В 500; Ток, А 60; Мощность, Вт 1200; Сопротивление 100 мОм
243 | АКИП-1302 - АКИП-1302 - модульная электронная нагрузка постоянного тока | + | 118180 | Тип Постоянного тока; Количество каналов 1; Напряжение, В 60; Ток, А 60; Мощность, Вт 300
244 | Aktakom АТН-8311 - АТН-8311 Электронная программируемая нагрузка |  | цена по запросу | Напряжение, В 360; Ток, А 30; Мощность, Вт 300; Сопротивление 0,01…99,99 Ом / 100…500 Ом
245 | Aktakom АТН-8360 - АТН-8360 Электронная нагрузка | + | 591578 | Напряжение, В 150; Ток, А 240; Мощность, Вт 3600; Сопротивление 8 мОм
246 | Aktakom АТН-8365 - АТН-8365 Электронная нагрузка | + | цена по запросу | Напряжение, В 500; Ток, А 120; Мощность, Вт 3600; Сопротивление = 45 мОм
247 | Aktakom AEL-8320 - AEL-8320 Электронная программируемая нагрузка |  | цена по запросу | Дисплей ; Напряжение, В 80; Ток, А 30; Мощность, Вт 250; Сопротивление 20~2000 Ом
248 | АКИП-1370/1 - АКИП-1370/1 - нагрузка электронная программируемая | + | 100985 | Тип Постоянного тока; Количество каналов 1; Напряжение, В 120; Ток, А 60; Мощность, Вт 300
249 | АКИП-1305А - АКИП-1305А - модульная электронная нагрузка постоянного тока | + | 36000 | Тип Постоянного тока; Количество каналов 1; Напряжение, В 60; Ток, А 15; Мощность, Вт 75
250 | АКИП-1313 - АКИП-1313 - программируемая электронная нагрузка постоянного тока | + | цена по запросу | Тип Постоянного тока; Количество каналов 1; Напряжение, В 500; Ток, А 60; Мощность, Вт 1800
251 | GW Instek PEL-72041 - PEL-72041 - модульная система электронных нагрузок | + | 342950 | Тип Постоянного тока; Количество каналов 1; Напряжение, В 500; Ток, А 10; Мощность, Вт 350
252 | АКИП-1317 - АКИП-1317 - нагрузка электронная программируемая | + | цена по запросу | Тип Постоянного и переменного тока; Количество каналов 1; Напряжение, В 300; Ток, А 4; Мощность, Вт 300
253 | АКИП-1304 - АКИП-1304 - модульная электронная нагрузка постоянного тока | + | 131670 | Тип Постоянного тока; Количество каналов 1; Напряжение, В 500; Ток, А 10; Мощность, Вт 300
254 | GW Instek PEL-72020 - PEL-72020 - модульная система электронных нагрузок | + | 308560 | Тип Постоянного тока; Количество каналов 2; Напряжение, В 80; Ток, А 20; Мощность, Вт 100
255 | АКИП-1303 - АКИП-1303 - модульная электронная нагрузка постоянного тока | + | 122075 | Тип Постоянного тока; Напряжение, В 250; Ток, А 10; Мощность, Вт 300; Сопротивление 1,333...25; 25...18750
256 | АКИП-1370 - АКИП-1370 - нагрузка электронная программируемая | + | 93670 | Тип Постоянного тока; Количество каналов 1; Напряжение, В 120; Ток, А 30; Мощность, Вт 300
257 | АКИП-1323 - АКИП-1323 - модульная электронная нагрузка программируемая 2-х канальная | + | 186580 | Тип Постоянного тока; Количество каналов 2; Напряжение, В 80; Ток, А 60; Мощность, Вт 250
258 | GW Instek PEL-72002 - PEL-72002 - шасси для модульной системы электронных нагрузок | + | 103105 | Количество каналов 2
259 | GW Instek PEL-72004 - PEL-72004 - шасси для модульной системы электронных нагрузок GW Instek | + | 197695
260 | АКИП-1380 - АКИП-1380 - нагрузка электронная программируемая | + | 58710 | Тип Постоянного тока; Количество каналов 1; Напряжение, В 150; Ток, А 30; Мощность, Вт 150
261 | АКИП-1372/1 - АКИП-1372/1 - нагрузка электронная программируемая | + | 260205 | Тип Постоянного тока; Количество каналов 1; Напряжение, В 500; Ток, А 30; Мощность, Вт 750
262 | Aktakom AEL-8424 - AEL-8424 Электронная программируемая нагрузка |  | цена по запросу | Напряжение, В 240; Ток, А 160; Мощность, Вт 2400
263 | АКИП-1382/5 - АКИП-1382/5 - нагрузка электронная программируемая постоянного тока | + | 165870 | Тип Постоянного тока; Количество каналов 2; Напряжение, В 80; Ток, А 20; Мощность, Вт 250
264 | АКИП-1302Т - АКИП-1302Т - модульная электронная нагрузка постоянного тока | + | 97410 | Тип Постоянного тока; Количество каналов 1; Напряжение, В 60; Ток, А 60; Мощность, Вт 350
265 | АКИП-1303Т - АКИП-1303Т - модульная электронная нагрузка постоянного тока | + | 139935 | Тип Постоянного тока; Количество каналов 1; Напряжение, В 250; Ток, А 12; Мощность, Вт 300
266 | АКИП-1304Т - АКИП-1304Т - модульная электронная нагрузка постоянного тока | + | цена по запросу | Тип Постоянного тока; Количество каналов 1; Напряжение, В 500; Ток, А 12; Мощность, Вт 600
267 | АКИП-1384/2 - АКИП-1384/2 - нагрузка электронная программируемая постоянного тока | + | 300865 | Тип Постоянного тока; Количество каналов 1; Напряжение, В 120; Ток, А 120; Мощность, Вт 1500
268 | Aktakom АТН-8036 - АТН-8036 Электронная нагрузка | + | 154696 | Дисплей ; Напряжение, В 500; Ток, А 15; Мощность, Вт 300; Сопротивление 200 мОм
269 | АКИП-1301 - АКИП-1301 - модульная электронная нагрузка постоянного тока | + | 116655 | Тип Постоянного тока; Количество каналов 1; Напряжение, В 60; Ток, А 30; Сопротивление 7500 Ом
270 | Aktakom АТН-8245 - АТН-8245 Электронная нагрузка | + | 613477 | Дисплей ; Напряжение, В 500; Ток, А 120; Мощность, Вт 2400; Сопротивление 50 мОм
271 | Aktakom АТН-8180 - АТН-8180 Электронная нагрузка | + | цена по запросу | Дисплей ; Напряжение, В 150; Ток, А 240; Мощность, Вт 1800; Сопротивление 6 мОм
272 | Aktakom АТН-8185 - АТН-8185 Электронная нагрузка | + | цена по запросу | Напряжение, В 500; Ток, А 120; Мощность, Вт 1800; Сопротивление = 50 мОм
273 | Aktakom АТН-8065 - АТН-8065 Электронная нагрузка | + | 250161 | Дисплей ; Напряжение, В 500; Ток, А 30; Мощность, Вт 600; Сопротивление 100 мОм
274 | Aktakom АТН-8020 - АТН-8020 Электронная программируемая нагрузка |  | 60268 | Напряжение, В 150; Ток, А 30; Мощность, Вт 200; Сопротивление 55 мОм
275 | Aktakom АТН-8060 - АТН-8060 Электронная нагрузка | + | 250954 | Напряжение, В 150; Ток, А 120; Мощность, Вт 600; Сопротивление 13 мОм
276 | Aktakom АТН-8240 - АТН-8240 Электронная нагрузка | + | цена по запросу | Напряжение, В 150; Ток, А 240; Мощность, Вт 2400; Сопротивление 6 мОм
277 | АКИП-1318 - АКИП-1318 - программируемая электронная нагрузка постоянного и переменного тока | + | цена по запросу | Тип Постоянного и переменного тока; Количество каналов 1; Напряжение, В 300; Ток, А 12; Мощность, Вт 1200
278 | АКИП-1310 - АКИП-1310 - программируемая электронная нагрузка постоянного тока | + | 592135 | Тип Постоянного тока; Количество каналов 1; Напряжение, В 80; Ток, А 360; Мощность, Вт 1800
279 | АКИП-1311 - АКИП-1311 - программируемая электронная нагрузка постоянного тока | + | цена по запросу | Тип Постоянного тока; Количество каналов 1; Напряжение, В 500; Ток, А 20; Мощность, Вт 600
280 | АКИП-1320 - АКИП-1320 - программируемая электронная нагрузка постоянного и переменного тока | + | цена по запросу | Тип Постоянного и переменного тока; Количество каналов 1; Напряжение, В 300; Ток, А 36; Мощность, Вт 3600
281 | АКИП-1304А - АКИП-1304А - модульная электронная нагрузка постоянного тока | + | 69275 | Тип Постоянного тока; Количество каналов 1; Напряжение, В 500; Ток, А 10; Мощность, Вт 300
282 | GW Instek PEL-73021 - PEL-73021 - нагрузка программируемая постоянного тока | + | 318250 | Тип Постоянного тока; Количество каналов 1; Напряжение, В 150; Ток, А 35; Мощность, Вт 175
283 | АКИП-1315 - АКИП-1315 - программируемая электронная нагрузка постоянного тока | + | 1431555 | Тип Постоянного тока; Количество каналов 1; Напряжение, В 500; Ток, А 120
284 | АКИП-1316 - АКИП-1316 - программируемая электронная нагрузка постоянного тока | + | цена по запросу | Тип Постоянного тока; Количество каналов 1; Напряжение, В 500; Ток, А 180; Мощность, Вт 5400
285 | АКИП-1312 - АКИП-1312 - программируемая электронная нагрузка постоянного тока | + | 727795 | Тип Постоянного тока; Количество каналов 1; Напряжение, В 500; Ток, А 40; Мощность, Вт 1200
286 | АКИП-1324 - АКИП-1324 - модульная электронная нагрузка программируемая 2-х канальная | + | цена по запросу | Тип Постоянного тока; Количество каналов 2; Напряжение, В 80; Ток, А 24; Мощность, Вт 120
287 | АКИП-1306А - АКИП-1306А - программируемая электронная нагрузка постоянного тока | + | 241145 | Тип Постоянного тока; Количество каналов 1; Напряжение, В 60; Ток, А 120; Мощность, Вт 600
288 | АКИП-1309 - АКИП-1309 - программируемая электронная нагрузка постоянного тока | + | 592135 | Дисплей ; Напряжение, В 60 ; Ток, А 240 ; Мощность, Вт 1800 ; Сопротивление 937 Ом
289 | АКИП-1321 - АКИП-1321 - программируемая электронная нагрузка постоянного и переменного тока | + | цена по запросу | Тип Постоянного и переменного тока; Количество каналов 1; Напряжение, В 300; Ток, А 54; Мощность, Вт 5400
290 | АКИП-1306 - АКИП-1306 - программируемая электронная нагрузка постоянного тока | + | 501885 | Тип Постоянного тока; Количество каналов 1; Напряжение, В 60; Ток, А 120; Мощность, Вт 1200
291 | АКИП-1305 - АКИП-1305 - модульная электронная нагрузка постоянного тока | + | 106260 | Тип Постоянного тока; Количество каналов 1; Напряжение, В 60; Ток, А 15; Мощность, Вт 75
292 | GW Instek PEL-72040 - PEL-72040 - модульная система электронных нагрузок | + | 206815 | Тип Постоянного тока; Количество каналов 1; Напряжение, В 80; Ток, А 70; Мощность, Вт 350
293 | АКИП-1308 - АКИП-1308 - программируемая электронная нагрузка постоянного тока | + | цена по запросу | Тип Постоянного тока; Количество каналов 1; Напряжение, В 60; Ток, А 240; Мощность, Вт 1200
294 | АКИП-1322 - АКИП-1322 - программируемая электронная нагрузка постоянного и переменного тока | + | цена по запросу | Тип Постоянного и переменного тока; Количество каналов 1; Напряжение, В 300; Ток, А 108; Мощность, Вт 10800
295 | АКИП-1314 - АКИП-1314 - программируемая электронная нагрузка постоянного тока | + | 1198805 | Тип Постоянного тока; Количество каналов 1; Напряжение, В 500; Ток, А 80; Мощность, Вт 2400
296 | GW Instek PEL-73041 - PEL-73041 - нагрузка программируемая постоянного тока | + | 321531 | Тип Постоянного тока; Количество каналов 1; Напряжение, В 150; Ток, А 70; Мощность, Вт 350
297 | АКИП-1325 - АКИП-1325 - модульная электронная нагрузка программируемая 2-х канальная | + | 155610 | Тип Постоянного тока; Количество каналов 2; Напряжение, В 80; Ток, А 3; Мощность, Вт 40
298 | АКИП-1313A - АКИП-1313A - программируемая электронная нагрузка постоянного тока | + | 873430 | Тип Постоянного тока; Количество каналов 1; Напряжение, В 500; Ток, А 12; Мощность, Вт 1800
299 | АКИП-1381/2 - АКИП-1381/2 - нагрузка электронная программируемая | + | 333355 | Тип Постоянного тока; Количество каналов 1; Напряжение, В 120; Ток, А 240; Мощность, Вт 3000
300 | АКИП-1381/1 - АКИП-1381/1 - нагрузка электронная программируемая | + | 221160 | Тип Постоянного тока; Количество каналов 1; Напряжение, В 120; Ток, А 240; Мощность, Вт 1500
301 | АКИП-1330 - АКИП-1330 - нагрузка электронная программируемая | + | цена по запросу | Тип Постоянного тока; Количество каналов 1; Напряжение, В 500; Ток, А 240; Мощность, Вт 7200
302 | АКИП-1371 - АКИП-1371 - нагрузка электронная программируемая | + | 174990 | Тип Постоянного тока; Количество каналов 1; Напряжение, В 120; Ток, А 120; Мощность, Вт 600
303 | АКИП-1372 - АКИП-1372 - нагрузка электронная программируемая | + | 193219 | Тип Постоянного тока; Количество каналов 1; Напряжение, В 500; Ток, А 30; Мощность, Вт 600
304 | АКИП-1328 - АКИП-1328 - нагрузка электронная программируемая | + | цена по запросу | Тип Постоянного тока; Количество каналов 1; Напряжение, В 500; Ток, А 60; Мощность, Вт 9000
305 | АКИП-1333 - АКИП-1333 - нагрузка электронная программируемая | + | 4242735 | Тип Постоянного тока; Количество каналов 1; Напряжение, В 500; Ток, А 500; Мощность, Вт 14400
306 | АКИП-1331 - АКИП-1331 - нагрузка электронная программируемая | + | цена по запросу | Тип Постоянного тока; Количество каналов 1; Напряжение, В 500; Ток, А 300; Мощность, Вт 9000
307 | АКИП-1332 - АКИП-1332 - нагрузка электронная программируемая | + | цена по запросу | Тип Постоянного тока; Количество каналов 1; Напряжение, В 500; Ток, А 360; Мощность, Вт 10800
308 | АКИП-1380/1 - АКИП-1380/1 - нагрузка электронная программируемая | + | 64600 | Тип Постоянного тока; Количество каналов 1; Напряжение, В 150; Ток, А 30; Мощность, Вт 300
309 | АКИП-1326 - АКИП-1326 - нагрузка электронная программируемая | + | 1431555 | Тип Постоянного тока; Количество каналов 1; Напряжение, В 500; Ток, А 24; Мощность, Вт 3600
310 | АКИП-1327 - АКИП-1327 - нагрузка электронная программируемая | + | цена по запросу | Тип Постоянного тока; Количество каналов 1; Напряжение, В 500; Ток, А 36; Мощность, Вт 5400
311 | АКИП-1381 - АКИП-1381 - нагрузка электронная программируемая | + | 219450 | Тип Постоянного тока; Количество каналов 1; Напряжение, В 500; Ток, А 60; Мощность, Вт 1500
312 | АКИП-1329 - АКИП-1329 - нагрузка электронная программируемая | + | цена по запросу | Тип Постоянного тока; Количество каналов 1; Напряжение, В 500; Ток, А 72; Мощность, Вт 10800
313 | АКИП-1364E - АКИП-1364E - нагрузка электронная |  | 1049040 | Дисплей ; Напряжение, В 1250 ; Ток, А 200 ; Мощность, Вт 600; Сопротивление Нет данных
314 | Aktakom AEL-8415 - AEL-8415 Электронная программируемая нагрузка |  | цена по запросу | Напряжение, В 240; Ток, А 100; Мощность, Вт 1500; Сопротивление Нет данных
315 | АКИП-1384 - АКИП-1384 - нагрузка электронная программируемая постоянного тока | + | 202445 | Тип Постоянного тока; Количество каналов 1; Напряжение, В 120; Ток, А 60; Мощность, Вт 750
316 | АКИП-1384/8 - АКИП-1384/8 — нагрузка электронная программируемая постоянного тока | + | 1022390 | Тип Постоянного тока; Количество каналов 1; Напряжение, В 120; Ток, А 480; Мощность, Вт 6000
317 | АКИП-1384/7 - АКИП-1384/7 — нагрузка электронная программируемая постоянного тока | + | 1222460 | Тип Постоянного тока; Количество каналов 1; Напряжение, В 500; Ток, А 150; Мощность, Вт 5000
318 | АКИП-1384/1 - АКИП-1384/1 - нагрузка электронная программируемая постоянного тока | + | 383705 | Тип Постоянного тока; Количество каналов 1; Напряжение, В 500; Ток, А 60; Мощность, Вт 1200
319 | АКИП-1305Т - АКИП-1305Т - модульная электронная нагрузка постоянного тока | + | цена по запросу | Тип Постоянного тока; Количество каналов 1; Напряжение, В 60; Ток, А 15; Мощность, Вт 75
320 | АКИП-1301Т - АКИП-1301Т - модульная электронная нагрузка постоянного тока | + | цена по запросу | Тип Постоянного тока; Количество каналов 1; Напряжение, В 60; Ток, А 30; Мощность, Вт 150
321 | АКИП-1384/5 - АКИП-1384/5 - нагрузка электронная программируемая постоянного тока | + | 1012890 | Дисплей ; Тип Постоянного тока; Количество каналов 1; Напряжение, В 500; Ток, А 120; Сопротивление 7,5 кОм
322 | АКИП-1384/4 - АКИП-1384/4 - нагрузка электронная программируемая постоянного тока | + | 561450 | Тип Постоянного тока; Количество каналов 1; Напряжение, В 120; Ток, А 240; Мощность, Вт 3000
323 | АКИП-1384/6 - АКИП-1384/6 - нагрузка электронная программируемая постоянного тока | + | 887680 | Тип Постоянного тока; Количество каналов 1; Напряжение, В 120; Ток, А 360; Мощность, Вт 4500
324 | АКИП-1365 1E - АКИП-1365E - нагрузка электронная |  | 1049040 | Дисплей ; Напряжение, В 1250; Ток, А 250; Мощность, Вт 50; Сопротивление 5712 – 4, Ом; 4,76 – 0,24 Ом
325 | GW Instek PEL-73041H - PEL-73041H - нагрузка электронная | + | 413155 | Тип Постоянного тока; Количество каналов 1; Напряжение, В 800; Ток, А 17,5; Мощность, Вт 350
326 | АКИП-1375/2Е - АКИП-1375/2Е - нагрузка электронная программируемая | + | 103455 | Тип Постоянного тока; Количество каналов 1; Напряжение, В 150; Ток, А 30; Мощность, Вт 300
327 | UDL840 - UDL840 - нагрузка электронная программируемая |  | цена по запросу | Дисплей ; Тип Постоянного тока; Напряжение, В 80; Ток, А 40; Мощность, Вт 400; Сопротивление 2 Ом
328 | АКИП-1375/2 - АКИП-1375/2 - нагрузка электронная программируемая | + | 135945 | Тип Постоянного тока; Количество каналов 1; Напряжение, В 150; Ток, А 30; Мощность, Вт 300
329 | GW Instek PEL-73111H - PEL-73111H - нагрузка электронная | + | 685330 | Тип Постоянного тока; Количество каналов 1; Напряжение, В 800; Ток, А 52,5; Мощность, Вт 1050
330 | PEL-73211H — опция блока расширения мощности для нагрузки PEL-73111H - PEL-73211H - нагрузка электронная | + | 625290 | Тип Постоянного тока; Количество каналов 1; Напряжение, В 800; Ток, А 105; Мощность, Вт 2100
331 | АКИП-1307Т - АКИП-1307Т - нагрузка электронная |  | 137360 | Дисплей ; Напряжение, В 500; Ток, А 40; Мощность, Вт 800; Сопротивление 30 Ом
332 | АКИП-1369Т-1875-350 - АКИП-1369Т-1875-350 - нагрузка электронная |  | цена по запросу | Тип Постоянного и переменного тока; Количество каналов 1; Напряжение, В 350; Ток, А 75; Мощность, Вт 1875
333 | АКИП-1306Т - АКИП-1306Т - нагрузка электронная |  | 124865 | Дисплей ; Напряжение, В 80; Ток, А 160; Мощность, Вт 800; Сопротивление 1 Ом
334 | АКИП-1308ТА - АКИП-1308ТА - нагрузка электронная |  | 342550 | Тип Постоянного тока; Количество каналов 1; Напряжение, В 80; Ток, А 160; Мощность, Вт 800
335 | АКИП-1366Е-150-2400-24 - АКИП-1366Е-150-2400-24 - нагрузка электронная программируемая |  | цена по запросу | Тип Постоянного тока; Количество каналов 1; Напряжение, В 150; Ток, А 2400; Мощность, Вт 24000
336 | АКИП-1366А-1200-1680 - АКИП-1366А-1200-1680 - нагрузка электронная программируемая |  | цена по запросу | Тип Постоянного тока; Количество каналов 1; Напряжение, В 1200; Ток, А 1680; Мощность, Вт 42000
337 | АКИП-1366Е-600-2400-54 - АКИП-1366Е-600-2400-54 - нагрузка электронная программируемая |  | цена по запросу | Тип Постоянного тока; Количество каналов 1; Напряжение, В 600; Ток, А 2400; Мощность, Вт 54000
338 | АКИП-1366А-600-2400-36 - АКИП-1366А-600-2400-36 - нагрузка электронная программируемая |  | цена по запросу | Тип Постоянного тока; Количество каналов 1; Напряжение, В 600; Ток, А 2400; Мощность, Вт 36000
339 | АКИП-1366Е-1200-1440 - АКИП-1366Е-1200-1440 - нагрузка электронная программируемая |  | цена по запросу | Тип Постоянного тока; Количество каналов 1; Напряжение, В 1200; Ток, А 1440; Мощность, Вт 36000
340 | АКИП-1366А-150-2400-42 - АКИП-1366А-150-2400-42 - нагрузка электронная программируемая |  | цена по запросу | Тип Постоянного тока; Количество каналов 1; Напряжение, В 150; Ток, А 2400; Мощность, Вт 42000
341 | АКИП-1366Е-150-2400-42 - АКИП-1366Е-150-2400-42 - нагрузка электронная программируемая |  | цена по запросу | Тип Постоянного тока; Количество каналов 1; Напряжение, В 150; Ток, А 2400; Мощность, Вт 42000
342 | АКИП-1366А-1200-1920 - АКИП-1366А-1200-1920 - нагрузка электронная программируемая |  | цена по запросу | Тип Постоянного тока; Количество каналов 1; Напряжение, В 1200; Ток, А 1920; Мощность, Вт 48000
343 | АКИП-1366А-150-2400-24 - АКИП-1366А-150-2400-24 - нагрузка электронная программируемая |  | цена по запросу | Тип Постоянного тока; Количество каналов 1; Напряжение, В 150; Ток, А 2400; Мощность, Вт 24000
344 | АКИП-1366Е-600-2400-36 - АКИП-1366Е-600-2400-36 - нагрузка электронная программируемая |  | цена по запросу | Тип Постоянного тока; Количество каналов 1; Напряжение, В 600; Ток, А 2400; Мощность, Вт 36000
345 | АКИП-1366Е-600-2400-48 - АКИП-1366Е-600-2400-48 - нагрузка электронная программируемая |  | цена по запросу | Тип Постоянного тока; Количество каналов 1; Напряжение, В 600; Ток, А 2400; Мощность, Вт 48000
346 | АКИП-1366Е-1200-1680 - АКИП-1366Е-1200-1680 - нагрузка электронная программируемая |  | цена по запросу | Тип Постоянного тока; Количество каналов 1; Напряжение, В 1200; Ток, А 1680; Мощность, Вт 42000
347 | АКИП-1366А-600-2400-54 - АКИП-1366А-600-2400-54 - нагрузка электронная программируемая |  | цена по запросу | Тип Постоянного тока; Количество каналов 1; Напряжение, В 600; Ток, А 2400; Мощность, Вт 54000
348 | АКИП-1366А-150-2400-54 - АКИП-1366А-150-2400-54 - нагрузка электронная программируемая |  | цена по запросу | Тип Постоянного тока; Количество каналов 1; Напряжение, В 150; Ток, А 2400; Мощность, Вт 5400
349 | АКИП-1366А-150-2400-48 - АКИП-1366А-150-2400-48 - нагрузка электронная программируемая |  | цена по запросу | Тип Постоянного тока; Количество каналов 1; Напряжение, В 150; Ток, А 2400; Мощность, Вт 48000
350 | АКИП-1366А-1200-1440 - АКИП-1366А-1200-1440 - нагрузка электронная программируемая |  | цена по запросу | Тип Постоянного тока; Количество каналов 1; Напряжение, В 1200; Ток, А 1440; Мощность, Вт 36000
351 | АКИП-1366Е-600-2400-42 - АКИП-1366Е-600-2400-42 - нагрузка электронная программируемая |  | цена по запросу | Тип Постоянного тока; Количество каналов 1; Напряжение, В 600; Ток, А 2400; Мощность, Вт 42000
352 | АКИП-1374/2 - АКИП-1374/2 |  | цена по запросу | Тип Постоянного тока; Количество каналов 1; Напряжение, В 500; Ток, А 12; Мощность, Вт 300
353 | АКИП-1374/3 - АКИП-1374/3 |  | цена по запросу | Тип Постоянного тока; Количество каналов 1; Напряжение, В 600; Ток, А 24; Мощность, Вт 300
354 | АКИП-1374/4 - АКИП-1374/4 |  | цена по запросу | Тип Постоянного тока; Количество каналов 2; Напряжение, В 500; Ток, А 6; Мощность, Вт 150
355 | АКИП-1382/6 - АКИП-1382/6 | + | 214320 | Тип Постоянного тока; Количество каналов 2; Напряжение, В 80; Ток, А 45; Мощность, Вт 300
356 | АКИП-1382/4 - АКИП-1382/4 | + | 224485 | Тип Постоянного тока; Количество каналов 1; Напряжение, В 80; Ток, А 120; Мощность, Вт 600
357 | АКИП-1382/3 - АКИП-1382/3 | + | 250895 | Тип Постоянного тока; Количество каналов 1; Напряжение, В 500; Ток, А 30; Мощность, Вт 500
358 | АКИП-1385 - АКИП-1385 |  | 39995 | Дисплей ; Тип Постоянного тока; Количество каналов 1; Напряжение, В 60; Ток, А 30; Мощность, Вт 150; Сопротивление 4 кОм
359 | АКИП-1383 - АКИП-1383 | + | 93575 | Тип Постоянного тока; Количество каналов 1; Напряжение, В 120; Ток, А 30; Мощность, Вт 150
360 | АКИП-1370/2 - АКИП-1370/2 | + | 107160 | Тип Постоянного тока; Количество каналов 1; Напряжение, В 500; Ток, А 15; Мощность, Вт 300
361 | АКИП-1383/1 - АКИП-1383/1 | + | 115615 | Тип Постоянного тока; Количество каналов 1; Напряжение, В 500; Ток, А 15; Сопротивление 0,3…10 Ом /10 Ом…7,5 кОм
362 | АКИП-1383/2 - АКИП-1383/2 | + | 115615 | Тип Постоянного тока; Количество каналов 1; Напряжение, В 120; Ток, А 60; Мощность, Вт 250
363 | АКИП-1386 - АКИП-1386 | + | 201210 | Тип Постоянного тока; Количество каналов 1; Напряжение, В 500; Ток, А 15; Мощность, Вт 300
364 | АКИП-1362/1 - АКИП-1362/1 |  | 1153530 | Тип Постоянного тока; Количество каналов 1; Напряжение, В 60; Ток, А 1000; Мощность, Вт 5000
365 | АКИП-1374/5 - АКИП-1374/5 |  | цена по запросу | Тип Постоянного тока; Количество каналов 1; Напряжение, В 600; Ток, А 12; Мощность, Вт 1800
366 | АКИП-1363/1 - АКИП-1363/1 |  | 1300005 | Тип Постоянного тока; Количество каналов 1; Напряжение, В 600; Ток, А 160; Мощность, Вт 5000
367 | АКИП-1364/1 - АКИП-1364/1 |  | 1899450 | Тип Постоянного тока; Количество каналов 1; Напряжение, В 1000; Ток, А 50; Мощность, Вт 5000
368 | АКИП-1374/6 - АКИП-1374/6 |  | цена по запросу | Тип Постоянного тока; Количество каналов 1; Напряжение, В 600; Ток, А 24
369 | АКИП-1362/2 - АКИП-1362/2 |  | 2011590 | Тип Постоянного тока; Количество каналов 1; Напряжение, В 60; Ток, А 1000; Мощность, Вт 10000
370 | АКИП-1363/2 - АКИП-1363/2 |  | 2304120 | Тип Постоянного тока; Количество каналов 1; Напряжение, В 600; Ток, А 320; Мощность, Вт 10000
371 | АКИП-1364/2 - АКИП-1364/2 — нагрузка электронная программируемая |  | 3010980 | Тип Постоянного тока; Количество каналов 1; Напряжение, В 1000; Ток, А 100; Мощность, Вт 10000
372 | АКИП-1362/3 - АКИП-1362/3 — нагрузка электронная программируемая |  | 3028935 | Тип Постоянного тока; Количество каналов 1; Напряжение, В 60; Ток, А 1000; Мощность, Вт 15000
373 | АКИП-1363/3 - АКИП-1363/3 — нагрузка электронная программируемая |  | 3292275 | Тип Постоянного тока; Количество каналов 1; Напряжение, В 600; Ток, А 480; Мощность, Вт 15000
374 | АКИП-1362/4 - АКИП-1362/4 |  | 3719730 | Тип Постоянного тока; Количество каналов 1; Напряжение, В 60; Ток, А 1000; Мощность, Вт 20000
375 | АКИП-1364/3 - АКИП-1364/3 — нагрузка электронная программируемая |  | 3935820 | Тип Постоянного тока; Количество каналов 1; Напряжение, В 1000; Ток, А 150; Мощность, Вт 15000
376 | АКИП-1363/4 - АКИП-1363/4 |  | 4056150 | Тип Постоянного тока; Количество каналов 1; Напряжение, В 600; Ток, А 640; Мощность, Вт 20000
377 | АКИП-1362/5 - АКИП-1362/5 — нагрузка электронная программируемая |  | 4381230 | Тип Постоянного тока; Количество каналов 1; Напряжение, В 60; Ток, А 1000; Мощность, Вт 25000
378 | АКИП-1363/5 - АКИП-1363/5 — нагрузка электронная программируемая |  | 4834620 | Тип Постоянного тока; Количество каналов 1; Напряжение, В 600; Ток, А 800; Мощность, Вт 25000
379 | АКИП-1364/4 - АКИП-1364/4 |  | 4860555 | Тип Постоянного тока; Количество каналов 1; Напряжение, В 1000; Ток, А 200; Мощность, Вт 20000
380 | АКИП-1362/6 - АКИП-1362/6 |  | 5145105 | Тип Постоянного тока; Количество каналов 1; Напряжение, В 60; Ток, А 1000; Мощность, Вт 30000
381 | АКИП-1363/6 - АКИП-1363/6 |  | 5613195 | Тип Постоянного тока; Количество каналов 1; Напряжение, В 600; Ток, А 960; Мощность, Вт 30000
382 | АКИП-1364/5 - АКИП-1364/5 — нагрузка электронная программируемая |  | 5785395 | Тип Постоянного тока; Количество каналов 1; Напряжение, В 1000; Ток, А 250; Мощность, Вт 25000
383 | АКИП-1362/7 - АКИП-1362/7 — нагрузка электронная программируемая |  | 5923680 | Тип Постоянного тока; Количество каналов 1; Напряжение, В 60; Ток, А 1000; Мощность, Вт 35000
384 | АКИП-1363/7 - АКИП-1363/7 — нагрузка электронная программируемая |  | 6362475 | Дисплей ; Напряжение, В 600 ; Ток, А 1280 ; Мощность, Вт 40 кВт; Сопротивление Нет данных
385 | АКИП-1362/8 - АКИП-1362/8 |  | 6660045 | Тип Постоянного тока; Количество каналов 1; Напряжение, В 60; Ток, А 1000; Мощность, Вт 40000
386 | АКИП-1364/6 - АКИП-1364/6 |  | 6710130 | Тип Постоянного тока; Количество каналов 1; Напряжение, В 1000; Ток, А 300; Мощность, Вт 30000
387 | АКИП-1363/8 - АКИП-1363/8 |  | 7098840 | Тип Постоянного тока; Количество каналов 1; Напряжение, В 600; Ток, А 1280; Мощность, Вт 40000
388 | АКИП-1364/7 - АКИП-1364/7 |  | 7649565 | Тип Постоянного тока; Количество каналов 1; Напряжение, В 1000; Ток, А 350; Мощность, Вт 35000
389 | АКИП-1364/8 - АКИП-1364/8 |  | 8576085 | Тип Постоянного тока; Количество каналов 1; Напряжение, В 1000; Ток, А 400; Мощность, Вт 40000
390 | АКИП-1365/4 - АКИП-1365/4 |  | цена по запросу | Тип Постоянного тока; Количество каналов 1; Напряжение, В 1000; Ток, А 600; Мощность, Вт 60000
391 | АКИП-1375/1 - АКИП-1375/1 | + | 81890 | Тип Постоянного тока; Количество каналов 1; Напряжение, В 150; Ток, А 30; Мощность, Вт 200
392 | АКИП-1375/1Е - АКИП-1375/1Е | + | 59850 | Тип Постоянного тока; Количество каналов 1; Напряжение, В 150; Ток, А 30; Мощность, Вт 200
393 | Aktakom AEL-8430 - AEL-8430 Электронная программируемая нагрузка |  | цена по запросу | Дисплей ; Напряжение, В 240; Ток, А 180; Мощность, Вт 3000; Сопротивление Нет данных
394 | АКИП-1369Т-11250-350 - АКИП-1369Т-11250-350 |  | цена по запросу | Тип Постоянного и переменного тока; Количество каналов 1; Напряжение, В 350; Ток, А 112,5; Мощность, Вт 15000
395 | АКИП-1369Т-22500-350 - АКИП-1369Т-22500-350 |  | цена по запросу | Тип Постоянного и переменного тока; Количество каналов 1; Напряжение, В 350; Ток, А 112,5; Мощность, Вт 22500
396 | АКИП-1308Т - АКИП-1308Т |  | 299710 | Дисплей ; Напряжение, В 80; Ток, А 320; Мощность, Вт 1600; Сопротивление 30 кОм
397 | АКИП-1369Т-2800-480 - АКИП-1369Т-2800-480 |  | цена по запросу | Тип Постоянного и переменного тока; Количество каналов 1; Напряжение, В 480; Ток, А 75; Мощность, Вт 2800
398 | АКИП-1369Т-15000-350 - АКИП-1369Т-15000-350 |  | цена по запросу | Тип Постоянного и переменного тока; Количество каналов 1; Напряжение, В 350; Ток, А 112,5; Мощность, Вт 15000
399 | АКИП-1369Т-7500-350 - АКИП-1369Т-7500-350 |  | цена по запросу | Тип Постоянного и переменного тока; Количество каналов 1; Напряжение, В 350; Ток, А 75; Мощность, Вт 7500
400 | АКИП-1369Т-5600-350 - АКИП-1369Т-5600-350 — нагрузка электронная |  | цена по запросу | Тип Постоянного и переменного тока; Количество каналов 1; Напряжение, В 350; Ток, А 56; Мощность, Вт 5600
401 | АКИП-1309Т - АКИП-1309Т |  | 312205 | Дисплей ; Напряжение, В 500; Ток, А 80; Мощность, Вт 1600; Сопротивление 900 кОм
402 | АКИП-1369Т-18750-350 - АКИП-1369Т-18750-350 — нагрузка электронная |  | цена по запросу | Тип Постоянного и переменного тока; Количество каналов 1; Напряжение, В 350; Ток, А 112,5; Мощность, Вт 18750
403 | АКИП-1369Т-2800-350 - АКИП-1369Т-2800-350 |  | цена по запросу | Тип Постоянного и переменного тока; Количество каналов 1; Напряжение, В 350; Ток, А 28; Мощность, Вт 2800
404 | АКИП-1369Т-3750-350 - АКИП-1369Т-3750-350 — нагрузка электронная |  | цена по запросу | Тип Постоянного и переменного тока; Количество каналов 1; Напряжение, В 350; Ток, А 37,5; Мощность, Вт 3750
405 | АКИП-1309ТА - АКИП-1309ТА |  | 353940 | Тип Постоянного тока; Количество каналов 1; Напряжение, В 500; Ток, А 40; Мощность, Вт 800
406 | АКИП-1369Т-3750-480 - АКИП-1369Т-3750-480 |  | цена по запросу | Тип Постоянного и переменного тока; Количество каналов 1; Напряжение, В 480; Ток, А 28; Мощность, Вт 3750
407 | АКИП-1373-5400-1 - АКИП-1373-5400-1 |  | 1456255 | Тип Постоянного и переменного тока; Количество каналов 1; Напряжение, В 420; Ток, А 60; Мощность, Вт 5400
408 | АКИП-1373-1800 - АКИП-1373-1800 — нагрузка электронная |  | 952470 | Тип Постоянного и переменного тока; Количество каналов 1; Напряжение, В 260; Ток, А 20; Мощность, Вт 1800
409 | АКИП-1373-5400-2 - АКИП-1373-5400-2 |  | 1647110 | Тип Постоянного и переменного тока; Количество каналов 1; Напряжение, В 420; Ток, А 60; Мощность, Вт 5400
410 | АКИП-1373-10800 - АКИП-1373-10800 |  | цена по запросу | Тип Постоянного и переменного тока; Количество каналов 1; Напряжение, В 420; Ток, А 120; Мощность, Вт 10800
411 | АКИП-1373-7200 - АКИП-1373-7200 |  | цена по запросу | Тип Постоянного и переменного тока; Количество каналов 1; Напряжение, В 420; Ток, А 80; Мощность, Вт 7200
412 | АКИП-1373-3600 - АКИП-1373-3600 |  | 1126700 | Тип Постоянного и переменного тока; Количество каналов 1; Напряжение, В 420; Ток, А 40; Сопротивление 2,5 кОм
413 | АКИП-1373-14400 - АКИП-1373-14400 |  | цена по запросу | Тип Постоянного и переменного тока; Количество каналов 1; Напряжение, В 420; Ток, А 160; Мощность, Вт 14400
414 | АКИП-1373-12600 - АКИП-1373-12600 |  | цена по запросу | Тип Постоянного и переменного тока; Количество каналов 1; Напряжение, В 420; Ток, А 140; Мощность, Вт 12600
415 | АКИП-1373-5400-3 - АКИП-1373-5400-3 — нагрузка электронная |  | 1812410 | Тип Постоянного и переменного тока; Количество каналов 1; Напряжение, В 420; Ток, А 60; Мощность, Вт 5400
416 | АКИП-1373-9000 - АКИП-1373-9000 |  | цена по запросу | Тип Постоянного и переменного тока; Количество каналов 1; Напряжение, В 420; Ток, А 100; Мощность, Вт 9000
417 | Aktakom AEL-8608 - AEL-8608 Электронная нагрузка |  | цена по запросу | Дисплей ; Напряжение, В 500; Ток, А 240; Мощность, Вт 6000; Сопротивление 9 мОм
418 | Aktakom АТН-8366 - АТН-8366 | + | 830637 | Напряжение, В 150; Ток, А 480
419 | Aktakom AEL-8600 - AEL-8600 Электронная нагрузка |  | цена по запросу | Дисплей ; Напряжение, В 150; Ток, А 240; Мощность, Вт 6000; Сопротивление 7 мОм
420 | Aktakom AEL-8815 - AEL-8815 Электронная нагрузка |  | цена по запросу | Дисплей ; Напряжение, В 500; Ток, А 240; Мощность, Вт 15; Сопротивление 9 мОм
421 | Aktakom AEL-8816 - AEL-8816 Электронная нагрузка |  | цена по запросу | Напряжение, В 150; Ток, А 500; Мощность, Вт 15
422 | Aktakom AEL-8810 - AEL-8810 Электронная нагрузка |  | цена по запросу | Дисплей ; Напряжение, В 150; Ток, А 500; Мощность, Вт 10 кВт; Сопротивление 5 мОм
423 | Aktakom AEL-8605 - AEL-8605 Электронная нагрузка |  | цена по запросу | Дисплей ; Напряжение, В 500 ; Ток, А 120 ; Мощность, Вт 6000 ; Сопротивление 35 мОм
424 | Aktakom AEL-8151 - AEL-8151 |  | цена по запросу | Дисплей ; Напряжение, В 360; Ток, А 30; Мощность, Вт 150; Сопротивление Нет данных
425 | Aktakom AEL-8321L - AEL-8321L |  | цена по запросу | Дисплей ; Напряжение, В 80; Ток, А 40; Мощность, Вт 400; Сопротивление 20~2000 Ом
426 | 2380-120-60 - 2380-120-60 |  | цена по запросу | Дисплей ; Напряжение, В 120; Ток, А 60; Мощность, Вт 250; Сопротивление Нет данных
427 | 2380-500-15 - 2380-500-15 |  | цена по запросу | Дисплей ; Напряжение, В 500; Ток, А 15; Мощность, Вт 200; Сопротивление Нет данных
428 | Aktakom AEL-8410 - AEL-8410 Электронная программируемая нагрузка |  | 176900 | Дисплей ; Напряжение, В 240; Ток, А 75; Мощность, Вт 1000; Сопротивление Нет данных
429 | АКИП-1366А-1200-720 - АКИП-1366А-1200-720 |  | цена по запросу | Тип Постоянного тока; Количество каналов 1; Напряжение, В 1200; Ток, А 720; Мощность, Вт 18000
430 | АКИП-1366А-600-140 - АКИП-1366А-600-140 |  | 551095 | Тип Постоянного тока; Количество каналов 1; Напряжение, В 600; Ток, А 140; Мощность, Вт 2000
431 | АКИП-1366Е-1200-480 - АКИП-1366Е-1200-480 |  | цена по запросу | Тип Постоянного тока; Количество каналов 1; Напряжение, В 1200; Ток, А 480; Мощность, Вт 12000
432 | АКИП-1366Е-1200-1920 - АКИП-1366Е-1200-1920 |  | цена по запросу | Тип Постоянного тока; Количество каналов 1; Напряжение, В 1200; Ток, А 1920; Мощность, Вт 48000
433 | АКИП-1366А-1200-160 - АКИП-1366А-1200-160 |  | 979735 | Тип Постоянного тока; Количество каналов 1; Напряжение, В 1200; Ток, А 160; Мощность, Вт 4000
434 | АКИП-1366Е-1200-720 - АКИП-1366Е-1200-720 |  | цена по запросу | Тип Постоянного тока; Количество каналов 1; Напряжение, В 1200; Ток, А 720; Мощность, Вт 18000
435 | АКИП-1366А-150-200 - АКИП-1366А-150-200 |  | 514330 | Тип Постоянного тока; Количество каналов 1; Напряжение, В 150; Ток, А 200; Мощность, Вт 2000
436 | АКИП-1366А-1200-240 - АКИП-1366А-1200-240 — нагрузка электронная программируемая |  | цена по запросу | Тип Постоянного тока; Количество каналов 1; Напряжение, В 1250; Ток, А 240; Мощность, Вт 6000
437 | АКИП-1366А-150-1800 - АКИП-1366А-150-1800 — нагрузка электронная программируемая |  | цена по запросу | Тип Постоянного тока; Количество каналов 1; Напряжение, В 150; Ток, А 1800; Мощность, Вт 18000
438 | АКИП-1366А-1200-480 - АКИП-1366А-1200-480 — нагрузка электронная программируемая |  | цена по запросу | Тип Постоянного тока; Количество каналов 1; Напряжение, В 1200; Ток, А 480; Мощность, Вт 12000
439 | АКИП-1366Е-150-1200 - АКИП-1366Е-150-1200 |  | цена по запросу | Тип Постоянного тока; Количество каналов 1; Напряжение, В 150; Ток, А 1280; Мощность, Вт 12000
440 | АКИП-1366Е-150-400 - АКИП-1366Е-150-400 |  | 661295 | Тип Постоянного тока; Количество каналов 1; Напряжение, В 150; Ток, А 400; Мощность, Вт 4000
441 | АКИП-1366E-1200-80 - АКИП-1366E-1200-80 |  | 427550 | Тип Постоянного тока; Количество каналов 1; Напряжение, В 1200; Ток, А 80; Мощность, Вт 2000
442 | АКИП-1366Е-1200-960 - АКИП-1366Е-1200-960 |  | цена по запросу | Тип Постоянного тока; Количество каналов 1; Напряжение, В 1200; Ток, А 960; Мощность, Вт 24000
443 | АКИП-1366E-600-140 - АКИП-1366E-600-140 |  | 398140 | Тип Постоянного тока; Количество каналов 1; Напряжение, В 600; Ток, А 140; Мощность, Вт 2000
444 | АКИП-1366Е-150-200 - АКИП-1366Е-150-200 |  | 414010 | Тип Постоянного тока; Количество каналов 1; Напряжение, В 150; Ток, А 200; Мощность, Вт 2000
445 | АКИП-1366А-600-420 - АКИП-1366А-600-420 |  | цена по запросу | Тип Постоянного тока; Количество каналов 1; Напряжение, В 600; Ток, А 420; Мощность, Вт 6000
446 | АКИП-1366Е-1200-160 - АКИП-1366Е-1200-160 |  | 820515 | Тип Постоянного тока; Количество каналов 1; Напряжение, В 1200; Ток, А 160; Мощность, Вт 4000
447 | АКИП-1366Е-600-420 - АКИП-1366Е-600-420 — нагрузка электронная программируемая |  | 942970 | Тип Постоянного тока; Количество каналов 1; Напряжение, В 600; Ток, А 420; Мощность, Вт 6000
448 | АКИП-1366А-600-280 - АКИП-1366А-600-280 |  | 913710 | Тип Постоянного тока; Количество каналов 1; Напряжение, В 600; Ток, А 280; Мощность, Вт 4000
449 | АКИП-1366А-1200-80 - АКИП-1366А-1200-80 |  | 600020 | Тип Постоянного тока; Количество каналов 1; Напряжение, В 1200; Ток, А 80; Мощность, Вт 2000
450 | АКИП-1366А-150-400 - АКИП-1366А-150-400 |  | 802085 | Тип Постоянного тока; Количество каналов 1; Напряжение, В 150; Ток, А 400; Мощность, Вт 4000
451 | АКИП-1366Е-600-1680 - АКИП-1366Е-600-1680 |  | цена по запросу | Тип Постоянного тока; Количество каналов 1; Напряжение, В 600; Ток, А 1680; Мощность, Вт 24000
452 | АКИП-1366Е-1200-240 - АКИП-1366Е-1200-240 |  | 987145 | Тип Постоянного тока; Количество каналов 1; Напряжение, В 1200; Ток, А 240; Мощность, Вт 6000
453 | АКИП-1366Е-600-280 - АКИП-1366Е-600-280 |  | 765415 | Тип Постоянного тока; Количество каналов 1; Напряжение, В 600; Ток, А 280; Мощность, Вт 4000
454 | АКИП-1366А-150-1200 - АКИП-1366А-150-1200 |  | цена по запросу | Тип Постоянного тока; Количество каналов 1; Напряжение, В 150; Ток, А 1200; Мощность, Вт 12000
455 | АКИП-1366Е-600-840 - АКИП-1366Е-600-840 |  | цена по запросу | Тип Постоянного тока; Количество каналов 1; Напряжение, В 600; Ток, А 840; Мощность, Вт 12000
456 | АКИП-1366А-150-600 - АКИП-1366А-150-600 |  | 979735 | Тип Постоянного тока; Количество каналов 1; Напряжение, В 150; Ток, А 600; Мощность, Вт 6000
457 | АКИП-1366А-150-2400-36 - АКИП-1366А-150-2400-36 |  | цена по запросу | Тип Постоянного тока; Количество каналов 1; Напряжение, В 150; Ток, А 2400; Мощность, Вт 36000
458 | АКИП-1366А-1200-1200 - АКИП-1366А-1200-1200 |  | цена по запросу | Тип Постоянного тока; Количество каналов 1; Напряжение, В 1200; Ток, А 1200; Мощность, Вт 30000
459 | АКИП-1366Е-150-600 - АКИП-1366Е-150-600 |  | 820515 | Тип Постоянного тока; Количество каналов 1; Напряжение, В 150; Ток, А 600; Мощность, Вт 6000
460 | АКИП-1366А-600-840 - АКИП-1366А-600-840 |  | цена по запросу | Тип Постоянного тока; Количество каналов 1; Напряжение, В 60; Ток, А 840; Мощность, Вт 12000
461 | АКИП-1366А-150-2400-30 - АКИП-1366А-150-2400-30 |  | цена по запросу | Тип Постоянного тока; Количество каналов 1; Напряжение, В 150; Ток, А 2400; Мощность, Вт 30000
462 | АКИП-1366А-600-1680 - АКИП-1366А-600-1680 |  | цена по запросу | Тип Постоянного тока; Количество каналов 1; Напряжение, В 600; Ток, А 1680; Мощность, Вт 24000
463 | АКИП-1366А-1200-960 - АКИП-1366А-1200-960 |  | цена по запросу | Тип Постоянного тока; Количество каналов 1; Напряжение, В 1200; Ток, А 960; Мощность, Вт 24000
464 | АКИП-1366Е-600-1260 - АКИП-1366Е-600-1260 |  | цена по запросу | Тип Постоянного тока; Количество каналов 1; Напряжение, В 600; Ток, А 1260; Мощность, Вт 18000
465 | АКИП-1366А-600-2100 - АКИП-1366А-600-2100 |  | цена по запросу | Тип Постоянного тока; Количество каналов 1; Напряжение, В 600; Ток, А 2100; Мощность, Вт 30000
466 | АКИП-1366Е-150-2400-30 - АКИП-1366Е-150-2400-30 |  | цена по запросу | Тип Постоянного тока; Количество каналов 1; Напряжение, В 150; Ток, А 2400; Мощность, Вт 30000
467 | АКИП-1366Е-1200-1200 - АКИП-1366Е-1200-1200 |  | цена по запросу | Тип Постоянного тока; Количество каналов 1; Напряжение, В 1200; Ток, А 1200; Мощность, Вт 30000
468 | АКИП-1366Е-150-1800 - АКИП-1366Е-150-1800 |  | цена по запросу | Тип Постоянного тока; Количество каналов 1; Напряжение, В 150; Ток, А 1800; Мощность, Вт 18000
469 | АКИП-1366Е-600-2100 - АКИП-1366Е-600-2100 |  | цена по запросу | Тип Постоянного тока; Количество каналов 1; Напряжение, В 600; Ток, А 2100; Мощность, Вт 30000
470 | АКИП-1366А-1200-2160 - АКИП-1366А-1200-2160 |  | цена по запросу | Тип Постоянного тока; Количество каналов 1; Напряжение, В 1200; Ток, А 2160; Мощность, Вт 54000
471 | АКИП-1366А-600-2400-48 - АКИП-1366А-600-2400-48 |  | цена по запросу | Тип Постоянного тока; Количество каналов 1; Напряжение, В 600; Ток, А 2400; Мощность, Вт 48000
472 | АКИП-1366Е-150-2400-48 - АКИП-1366Е-150-2400-48 |  | цена по запросу | Тип Постоянного тока; Количество каналов 1; Напряжение, В 150; Ток, А 2400; Мощность, Вт 48000
473 | АКИП-1366А-600-1260 - АКИП-1366А-600-1260 |  | цена по запросу | Тип Постоянного тока; Количество каналов 1; Напряжение, В 600; Ток, А 1260; Мощность, Вт 18000
474 | АКИП-1366Е-1200-2160 - АКИП-1366Е-1200-2160 |  | цена по запросу | Тип Постоянного тока; Количество каналов 1; Напряжение, В 1200; Ток, А 2160; Мощность, Вт 54000
475 | АКИП-1366Е-150-2400-54 - АКИП-1366Е-150-2400-54 |  | цена по запросу | Тип Постоянного тока; Количество каналов 1; Напряжение, В 150; Ток, А 2400; Мощность, Вт 54000
476 | АКИП-1366А-600-2400-42 - АКИП-1366А-600-2400-42 |  | цена по запросу | Тип Постоянного тока; Количество каналов 1; Напряжение, В 600; Ток, А 2400; Мощность, Вт 42000
1.16 Измерители коэффициента трансформации
1 | Scope TTRM101 - TTRM 101 - Измеритель коэффициента трансформации Scope |  | цена по запросу | Дисплей ; Напряжение 100 В; Ток 100 А; Частота тока 60 Гц; Память IВстроенная память может хранить 1000 наборов данных с указанием даты и времени; Питание Нет данных
2 | Scope TTRM 302 - TTRM 302 - Измеритель коэффициента трансформации Scope |  | цена по запросу | Дисплей ; Напряжение 100 В; Ток 100 А; Частота тока 60 Гц; Память IВстроенная память может хранить 1000 наборов данных с указанием даты и времени; Питание Нет данных
3 | Scope TTRM 301 - TTRM 301 - Измеритель коэффициента трансформации Scope |  | цена по запросу | Дисплей ; Напряжение 100 В; Ток 100 А; Частота тока 60 Гц; Память IВстроенная память может хранить 1000 наборов данных с указанием даты и времени; Питание Нет данных
4 | Scope TTRM 102 - TTRM 102 - Измеритель коэффициента трансформации Scope |  | цена по запросу | Дисплей ; Напряжение 100 В; Ток 100 А; Частота тока 60 Гц; Память IВстроенная память может хранить 1000 наборов данных с указанием даты и времени; Питание Нет данных
5 | Megger TTR100 - Megger TTR100 — измеритель коэффициента трансформации | + | цена по запросу | Напряжение 8 В; Ток 100 А; Частота тока 55 Гц; Погрешность 2 %; Питание 6 стандартных щелочных батарей типа АА (IEC LR-6)
6 | Megger TTR25 - TTR25 - автоматизированный портативный измеритель коэффициента трансформации | + | цена по запросу | Дисплей ; Напряжение 8 В; Ток 100 А; Частота тока 55 Гц; Погрешность 2 %; Питание 6 стандартных щелочных батарей типа "AA" (IEC LR-6)
1.17 Тестеры напряжения (индикаторы)
1 | Комплект индикатора напряжения RGK AC-12 и рулетка R-3 |  | 1890
2 | Комплект индикатора напряжения RGK AC-10 и рулетка AMO R303 |  | 990
3 | ПрофКиП ИДО-08 Индикатор Дефектов Обмоток Электрических Машин |  | 83204
4 | ПрофКиП ТДО-08 Тестер Дефектов Обмоток Электрических Машин (встроенный мегаомметр) |  | 133932 | Напряжение постоянное (В), max 500 ±10; Размеры 215х110х35; Вес 0.35; Питание автономное или от внешнего блока питания
5 | ПрофКиП ИДО-08/1 Индикатор Дефектов Обмоток Электрических Машин |  | 83204 | Напряжение постоянное (В), max 500 ; Напряжение переменное (В), max 0 ; Дисплей Цифровой (OLED дисплей); Напряжение 0 В; Размеры 215×110×35 мм; Вес Не более 0.35 кг; Питание Автономное (встроенный аккумулятор 3.7В 3400 мАч) или внешний блок питания 5В±1
6 | LKZ-2500 — трассопоисковая система - LKZ-2500 — трассопоисковая система |  | 479160 | Дисплей ; Питание аккумуляторная батарея Li-Ion SONEL 7,2 В 9,8 Aч
7 | ПрофКиП ИДО-07/1 Индикатор Дефектов Обмоток Электрических Машин | + | 83204
8 | ПрофКиП ИДО-07 Индикатор Дефектов Обмоток Электрических Машин | + | 83204
9 | ПрофКиП ИДО-06/1 Индикатор Дефектов Обмоток Электрических Машин | + | 69784
10 | ПрофКиП ИДО-06 Индикатор Дефектов Обмоток Электрических Машин | + | 69784
11 | Тестер напряжения RGK CM-22N с поверкой |  | 8590
12 | ПрофКиП ТДО-07 Тестер (Индикатор) Дефектов Обмоток Электрических Машин | + | 133932
13 | ПрофКиП ТДО-06 тестер (индикатор) дефектов обмоток электрических машин | + | 107092
14 | СЕМ DT-9233 указатель напряжения - СЕМ DT-9233 указатель напряжения |  | 7678 | Напряжение постоянное (В), max 1000 ; Напряжение переменное (В), max 1000 ; Частота тока 400 Гц; Питание ≥12В; Разрешение 1В; Сопротивление Нет данных
15 | RGK CM-22N |  | 6590 | Напряжение постоянное (В), max 600 ; Напряжение переменное (В), max 600 ; Постоянный ток I 200 А; Частота тока 60 Гц; Питание 2 батареи ААА 1,5 В; Сопротивление 60 МОм
16 | Тестер напряжения RGK VT-11 |  | 4590 | Дисплей ; Напряжение 690 В; Постоянный ток I 1 А; Частота тока 400 Гц; Питание 2 батареи ААА, 1,5 В; Сопротивление Нет
17 | LKZ-720 — комплект для поиска скрытых коммуникаций - LKZ-720 — комплект для поиска скрытых коммуникаций |  | 178200 | Дисплей ; Напряжение 500 В; Диапазон измерений Нет; Питание 4 алкалиновых элемента 1,5V AA LR6 или 4 аккумулятора NiMH типа АА; Сопротивление Нет
18 | МЕГЕОН 24001 - МЕГЕОН 24001 — приспособление для прокачки тормозов и сцепления |  | 4110 | Напряжение 0 В; Диапазон измерений -760 ... - 25 мм ртутного столба; Питание Нет данных; Сопротивление Нет данных; Тестирование кабеля Нет данных; Тональные сигналы Нет данных
19 | МЕГЕОН 12010 - МЕГЕОН 12010 — USB-тестер |  | 910 | Дисплей ; Напряжение 20 В; Мощность Нет; Постоянный ток I 3 А; Питание По шине USB; Сопротивление Нет
20 | МЕГЕОН 40015 - МЕГЕОН 40015 — тестер автомобильный |  | 3970 | Дисплей ; Постоянный ток I 20 А; Частота тока 0 Гц; Диапазон измерений Нет; Питание Батарейка 12В тип 23A - 1 шт; Сопротивление Нет
21 | МЕГЕОН 20300 - МЕГЕОН 20300 — тестер тормозной жидкости |  | 1470 | Дисплей ; Напряжение 0 В; Мощность Нет; Частота тока 0 Гц; Диапазон измерений 0 ... >4%; Питание Батарея 1,5 В тип ААА - 1 шт.; Сопротивление Нет
22 | МЕГЕОН 55001 - МЕГЕОН 55001 — указатель напряжения |  | 1060 | Напряжение переменное (В), max 600 ; Дисплей ; Питание Батарея ААА (1,5 В) – 2 шт.; Тональные сигналы Нет; Измерение бесконтактным методом Да; Звуковой сигнал Да
23 | МЕГЕОН 45400 — детектор скрытой проводки - МЕГЕОН 45400 — детектор скрытой проводки |  | 4110 | Дисплей ЖК; Размеры 165х63х23 мм; Вес 170 г (с батареей); Питание 9 В, батарея 6F22 (Крона) или аналогичный аккумулятор
24 | SEW 289 SVD - 289 SVD — детектор опасного переменного напряжения |  | 14440 | Дисплей ; Напряжение 69 В; Частота тока 60 Гц; Диапазон измерений Нет; Питание Батарейное питание; Сопротивление Нет
25 | SEW LVD-18 - LVD-18 — карманный индикатор переменного напряжения |  | 2542 | Дисплей ; Напряжение 600 В; Частота тока 500 Гц; Диапазон измерений Нет; Питание 1,5 Вх2 (тип AAA); Сопротивление Нет
26 | SEW 286 SVD - 286 SVD — указатель высокого напряжения |  | 6777 | Дисплей ; Напряжение 11 В; Частота тока 60 Гц; Диапазон измерений Нет; Питание CR2032 (3 В) 1 шт; Сопротивление Нет
27 | SEW 278 HP (275 kV 01) - 278 HP — бесконтактный индикатор переменного напряжения |  | 15485 | Дисплей ; Напряжение 230 В; Частота тока 0 Гц; Диапазон измерений Нет; Питание 1,5 Вх 3 (LR14); Сопротивление Нет
28 | SEW 275HP - 275 HP — указатель опасного напряжения |  | 16340 | Дисплей ; Напряжение 275 В; Диапазон измерений Нет; Питание 1,5 В х 3 (тип С); Сопротивление Нет; Тональные сигналы Нет
29 | SEW 276HD - 276HD — указатель высокого напряжения |  | 16720 | Дисплей ; Напряжение 600 В; Частота тока 60 Гц; Диапазон измерений Нет; Питание 3 элемент СЦ …..; Сопротивление Не менее 2000 Мом (тест 1 кв)
30 | SEW 285 HD - 285 HD — индикатор опасного высокого напряжения |  | 4236 | Дисплей ; Напряжение 22 В; Частота тока 50 Гц; Диапазон измерений Нет; Питание Не требует питания; Сопротивление Нет
31 | SEW LVD-15 - LVD-15 — бесконтактный индикатор переменного напряжения |  | 1906 | Дисплей ; Напряжение 1000 В; Мощность Нет; Частота тока 500 Гц; Питание 2×1,5 В батареи (тип AAA LR3); Сопротивление Нет
32 | SEW LVD-17 - LVD-17 — бесконтактный индикатор переменного напряжения |  | 3176 | Напряжение переменное (В), max 1000 ; Дисплей ; Частота тока 500 Гц; Диапазон измерений Нет; Питание 2×1,5 В батареи (тип AAA LR3); Сопротивление Нет
33 | SEW 288 SVD - 288 SVD — указатель опасного напряжения |  | 15675 | Напряжение переменное (В), max 44 кВ; Дисплей ; Частота тока 50 Гц; Диапазон измерений Нет; Питание 9 В (тип “Крона”); Сопротивление Нет
34 | SEW 279 HD - Индикатор напряжения 279 HD |  | 15768 | Дисплей ; Напряжение 11 В; Частота тока 60 Гц; Диапазон измерений Нет; Питание 1,5 В х 2 (тип ААА); Сопротивление Не менее 100 МОм
35 | SEW 9000 MF - Тестер многофункциональный 9000 MF |  | 67680 | Напряжение постоянное (В), max 400 ; Напряжение переменное (В), max 400 ; Напряжение 1000 В; Частота тока 999 Гц; Питание 1,5 В х 8шт (тип С/ LR14 – «бочонок); Сопротивление 4000 Ом
36 | SEW PD-40AM - Измеритель высокого напряжения PD-40AM |  | 15675 | Напряжение постоянное (В), max 40 кВ; Дисплей ; Диапазон измерений Нет; Питание Нет данных; Сопротивление 600 МОм
37 | SEW 302 SVD - Индикатор напряжения 302 SVD |  | 9317 | Дисплей ; Напряжение 50 В; Постоянный ток I 0 А; Частота тока 60 Гц; Питание 3 шт х 1,5В (тип АА); Сопротивление Нет; Тональные сигналы Нет
38 | SEW LVD-20 - Индикатор напряжения LVD-20 |  | 3294 | Напряжение постоянное (В), max 600 ; Напряжение переменное (В), max 600 ; Дисплей ; Частота тока 330 Гц; Диапазон измерений Нет; Питание 2×1,5 В (тип ААА)
39 | SEW 380 HP - Индикатор напряжения 380 HP |  | 28900 | Дисплей ; Напряжение 69 В; Частота тока 70 Гц; Диапазон измерений Нет; Питание 9В, перезаряжаемая батарея; Сопротивление Нет
40 | SEW 381 HP - Индикатор напряжения 381 HP |  | 17385 | Дисплей ; Напряжение 69 В; Частота тока 70 Гц; Диапазон измерений Нет; Питание 9В, перезаряжаемая батарея; Сопротивление Нет
41 | Кабельный тестер Fluke Networks MS-POE-KIT - Кабельный тестер Fluke Networks MS-POE KIT |  | 474556 | Дисплей ; Мощность 2 щелочные батарейки типа AA (NEDA 15A, IEC LR6); Питание Нет данных; Тестирование кабеля Отображение результатов на одном экране; Тональные сигналы Генерирование сигналов Intellitone™ и обычных аналоговых сигналов
42 | Электрический тестер Fluke T6-1000 PRO - Электрический тестер Fluke T6-1000 PRO |  | 67764 | Напряжение постоянное (В), max 1000 ; Напряжение переменное (В), max 1000 ; Напряжение 1000 В; Переменный ток I 200 А; Частота тока 66 Гц; Сопротивление 2000 Ом
43 | Тестер напряжения FLUKE T130 - Тестер Fluke T130 | + | 29659
44 | Fluke T150 - Fluke T150 — тестер напряжения/целостности с ЖК-дисплеем, омметром и переключаемой нагрузкой | + | 34164 | В приборах предусмотрено четыре способа индикации напряжения постоянного и переменного тока.
45 | Fluke T110, тестер напряжения/целостности - Тестер Fluke T110 | + | 19710
46 | CF-08 - CF-08 — автомобильный токовый тестер |  | 6508 | Напряжение постоянное (В), max 48 ; Напряжение переменное (В), max 48 ; Дисплей ; Переменный ток I 80 А; Постоянный ток I 80 А
47 | АКИП-1174-150-12 - Источник питания АКИП-1174-150-12 |  | 44486
48 | АКИП-1174-200-9 - Источник питания АКИП-1174-200-9 |  | 44486
49 | АКИП-1174-300-6 - Источник питания АКИП-1174-300-6 |  | 44486
50 | АКИП-1176-5К-30-3 - Источник питания АКИП-1176-5К-30-3 |  | 130325
1.18 Ваттметры
1 | Измеритель мощности АКИП-2505/6 - Измеритель мощности АКИП-2505/6 |  | 168922 | Количество каналов 1; Дисплей 17,8 см, LCD, разрешение 800 х 480; Диапазон измерений Urms, Irms, Uac , Iac, Udc, Idc, Freq, PF, CFu, P, S,Q, CFi , VA, Up-p, VAR , Ip-p, E, Upk+/Upk- , Ipk+/Ipk, ?(phase) , THDu, THDi, Uthd/Ithd, Uh_n/Ih_n; Погрешность 0,15; Разрешение 1 мВ
2 | Измеритель мощности АКИП-2505/5 - Измеритель мощности АКИП-2505/5 |  | 294060 | Количество каналов 3; Дисплей 17,8 см, LCD, разрешение 800 х 480; Напряжение 600 В; Ток 2 А; Диапазон измерений Urms, Irms, Uac , Iac, Udc, Idc, Freq, PF, CFu, P, S,Q, CFi , VA, Up-p, VAR , Ip-p, E, Upk+/Upk- , Ipk+/Ipk, ?(phase) , THDu, THDi, Uthd/Ithd, Uh_n/Ih_n, Wp+,WP-,Wp,Wh,Ws,Wq, Pavg; Погрешность 0,15; Разрешение 1 мВ; Частота 0,1 Гц - 100 кГц
3 | Измеритель мощности АКИП-2505/4 - Измеритель мощности АКИП-2505/4 |  | 356616 | Количество каналов 4; Напряжение 600 В; Ток 2 А; Диапазон измерений Urms, Irms, Uac , Iac, Udc, Idc, Freq, PF, CFu, P, S,Q, CFi , VA, Up-p, VAR , Ip-p, E, Upk+/Upk- , Ipk+/Ipk, ?(phase) , THDu, THDi, Uthd/Ithd, Uh_n/Ih_n, Wp+,WP-,Wp,Wh,Ws,Wq, Pavg; Погрешность 0,15; Тип дисплея 17,8 см, LCD, разрешение 800 х 480; Разрешение 1 мВ; Частота 0,1 Гц - 100 кГц
4 | Измеритель мощности АКИП-2505/3 - Измеритель мощности АКИП-2505/3 |  | 200213 | Количество каналов 2; Ток 20 А; Диапазон измерений Urms, Irms, Uac , Iac, Udc, Idc, Freq, PF, CFu, P, S,Q, CFi , VA, Up-p, VAR , Ip-p, E, Upk+/Upk- , Ipk+/Ipk, ?(phase) , THDu, THDi, Uthd/Ithd, Uh_n/Ih_n, Wp+,WP-,Wp,Wh,Ws,Wq, Pavg; Тип дисплея 17,8 см, LCD, разрешение 800 х 480; Разрешение 1 мВ
5 | Измеритель мощности АКИП-2505/2 - Измеритель мощности АКИП-2505/2 |  | 325338 | Количество каналов 3; Диапазон измерений Urms, Irms, Uac , Iac, Udc, Idc, Freq, PF, CFu, P, S,Q, CFi , VA, Up-p, VAR , Ip-p, E, Upk+/Upk- , Ipk+/Ipk, ?(phase) , THDu, THDi, Uthd/Ithd, Uh_n/Ih_n, Wp+,WP-,Wp,Wh,Ws,Wq, Pavg; Погрешность 0,15; Тип дисплея 17,8 см, LCD, разрешение 800 х 480; Разрешение 1 мВ; Частота 0,1 Гц - 100 кГц
6 | Измеритель мощности АКИП-2505/1 - Измеритель мощности АКИП-2505/1 |  | 387907 | Количество каналов 4; Диапазон измерений Urms, Irms, Uac , Iac, Udc, Idc, Freq, PF, CFu, P, S,Q, CFi , VA, Up-p, VAR , Ip-p, E, Upk+/Upk- , Ipk+/Ipk, ?(phase) , THDu, THDi, Uthd/Ithd, Uh_n/Ih_n, Wp+,WP-,Wp,Wh,Ws,Wq, Pavg; Погрешность 0,15; Тип дисплея 17,8 см, LCD, разрешение 800 х 480; Разрешение 1 мВ; Частота 0,1 Гц - 100 кГц
7 | Измеритель мощности АКИП-2504/2 - Измеритель мощности АКИП-2504/2 |  | 295633 | Количество каналов 4; Напряжение 600 В; Ток 2 А; Диапазон измерений Urms, Irms, Uac , Iac, Udc, Idc, Freq, PF, CFu, P, S,Q, CFi , VA, Up-p, VAR , Ip-p, E, Upk+/Upk- , Ipk+/Ipk, ?(phase) , THDu, THDi, Uthd/Ithd, Uh_n/Ih_n, Wp+,WP-,Wp,Wh,Ws,Wq, Pavg; Погрешность 0,15; Тип дисплея 17,8 см, LCD, разрешение 800 х 480; Разрешение 10 мкВт; Частота 45 - 420 Гц
8 | Измеритель мощности АКИП-2504/1 - Измеритель мощности АКИП-2504/1 |  | 271011 | Количество каналов 4; Дисплей 17,8 см, LCD, разрешение 800 х 480; Напряжение 600 В; Ток 200 А; Диапазон измерений Urms, Irms, Uac , Iac, Udc, Idc, Freq, PF, CFu, P, S,Q, CFi , VA, Up-p, VAR , Ip-p, E, Upk+/Upk- , Ipk+/Ipk, ?(phase) , THDu, THDi, Uthd/Ithd, Uh_n/Ih_n, Wp+,WP-,Wp,Wh,Ws,Wq, Pavg; Погрешность 0,15; Разрешение 10 мкА; Частота 45 - 420 Гц
9 | Измеритель мощности АКИП-2503/4 - Измеритель мощности АКИП-2503/4 |  | 57486 | Количество каналов 1; Дисплей 11 см, LCD, разрешение 480 x 272; Напряжение 600 В; Ток 20 А; Диапазон измерений Urms, Irms, Uac , Iac, Udc, Idc, Freq, PF, CFu , P, CFi , VA, Up-p, VAR , Ip-p, E, Upk+/Upk- , Ipk+/Ipk; Погрешность 0,15; Разрешение 10 мВ; Частота 45 - 420 Гц
10 | Измеритель мощности АКИП-2503/3 - Измеритель мощности АКИП-2503/3 |  | 76648 | Количество каналов 1; Дисплей 11 см, LCD, разрешение 480 x 272; Напряжение 600 В; Ток 2 А; Диапазон измерений Urms, Irms, Uac , Iac, Udc, Idc, Freq, PF, CFu , P, CFi , VA, Up-p, VAR , Ip-p, E, Upk+/Upk- , Ipk+/Ipk, Uthd/Ithd, Uh_n/Ih_n; Погрешность 0,15; Разрешение 10 мВ; Частота 45 - 420 Гц
11 | Измеритель мощности АКИП-2503/2 - Измеритель мощности АКИП-2503/2 |  | 68432 | Количество каналов 1; Напряжение 600 В; Ток 20 А; Диапазон измерений Urms, Irms, Uac , Iac, Udc, Idc, Freq, PF, CFu , P, CFi , VA, Up-p, VAR , Ip-p, E, Upk+/Upk- , Ipk+/Ipk, Uthd/Ithd, Uh_n/Ih_n; Тип дисплея 11 см, LCD, разрешение 480 x 272; Разрешение 10 мВ; Частота 45 -420 Гц
12 | Измеритель мощности АКИП-2503/1 - Измеритель мощности АКИП-2503/1 |  | 76648 | Количество каналов 1; Напряжение 600 В; Ток 40 А; Диапазон измерений Urms, Irms, Uac , Iac, Udc, Idc, Freq, PF, CFu , P, CFi , VA, Up-p, VAR , Ip-p, E, Upk+/Upk- , Ipk+/Ipk, Uthd/Ithd, Uh_n/Ih_n; Погрешность 0,15; Тип дисплея 11 см, LCD, разрешение 480 x 272; Разрешение 10 мкА
13 | ПрофКИП М3-51 (Я2М-66М + ППК М3-51) ваттметр поглощаемой мощности | + | 476331
14 | ПрофКИП М3-51 (Я2М-66 + ППК М3-51/5) ваттметр поглощаемой мощности | + | 656029
15 | ПрофКИП М3-51 (Я2М-66 + ППК М3-51/4) ваттметр поглощаемой мощности | + | 620089
16 | ПрофКИП М3-51 (Я2М-66 + ППК М3-51/3) ваттметр поглощаемой мощности | + | 584150
17 | ПрофКИП М3-51 (Я2М-66 + ППК М3-51/2) ваттметр поглощаемой мощности | + | 548210
18 | ПрофКИП М3-51 (Я2М-66 + ППК М3-51/1) ваттметр поглощаемой мощности | + | 512270
19 | ПрофКиП М3-99 (ППК М3-93/1) ваттметр поглощаемой мощности |  | 1231554
20 | ПрофКиП АТТ-2000-20 — Аттенюатор Фиксированный (0-3 ГГц) |  | 3814460
21 | ПрофКиП АТТ-1000-20 — Аттенюатор Фиксированный (0-2,5 ГГц) |  | 2200650
22 | ПрофКиП АТТ-500-20 — Аттенюатор Фиксированный (0-5 ГГц) |  | 1086014
23 | ПрофКиП АТТ-200-20 — Аттенюатор Фиксированный (0-18 ГГц) |  | 929164
24 | ПрофКиП АТТ-100-10 — Аттенюатор Фиксированный (0-18 ГГц) |  | 635743
25 | ПрофКиП АТТ-50-20 — Аттенюатор Фиксированный (0-18 ГГц) |  | 391227
26 | ПрофКиП ВТ-01/2 - Ваттметр (Ампервольтваттметр) Лабораторный Высокоточный Класса Точности 0,1 | + | 169495
27 | ПрофКиП ВТ-01/1 - Ваттметр (Ампервольтваттметр) Лабораторный Высокоточный Класса Точности 0,1 | + | 169495
28 | ПрофКиП Д5107 - Ваттметр Лабораторный Высокоточный Класса Точности 0,1 | + | 164060
29 | ПрофКиП Д5106 - Ваттметр Лабораторный Высокоточный Класса Точности 0,1 | + | 164060
30 | ПрофКиП Д5105 - Ваттметр Лабораторный Высокоточный Класса Точности 0,1 | + | 164060
31 | ПрофКиП Д5104 - Ваттметр Лабораторный Высокоточный Класса Точности 0,1 | + | 164060
32 | ПрофКиП ВТ-0,2/2 - Ваттметр (Ампервольтваттметр) Лабораторный Высокоточный Класса Точности 0,2 | + | 145943
33 | ПрофКиП Д5089 - Ваттметр Лабораторный Высокоточный Класса Точности 0,2 | + | 136884
34 | ПрофКиП Д5088 - Ваттметр Лабораторный Высокоточный Класса Точности 0,2 | + | 136884
35 | ПрофКиП Д5087 - Ваттметр Лабораторный Высокоточный Класса Точности 0,2 | + | 136884
36 | ПрофКиП Д5086 - Ваттметр Лабораторный Высокоточный Класса Точности 0,2 | + | 136884
37 | ПрофКиП Д5085 - Ваттметр Лабораторный Высокоточный Класса Точности 0,2 | + | 136884
38 | ПрофКиП Д50165 - Ваттметр Лабораторный Высокоточный Класса Точности 0,2 | + | 126819
39 | ПрофКиП Д50164 - Ваттметр Лабораторный Высокоточный Класса Точности 0,2 | + | 126819
40 | ПрофКиП Д50163 - Ваттметр Лабораторный Высокоточный Класса Точности 0,2 | + | 126819
41 | ПрофКиП Д50162 - Ваттметр Лабораторный Высокоточный Класса Точности 0,2 | + | 126819
42 | ПрофКиП Д50161 - Ваттметр Лабораторный Высокоточный Класса Точности 0,2 | + | 126819
43 | ПрофКиП ВТ-05/1 - Ваттметр (Ампервольтваттметр) Лабораторный Высокоточный Класса Точности 0,5 | + | 120378
44 | ПрофКиП Д5067 - Ваттметр Лабораторный Высокоточный Класса Точности 0,5 | + | 114741
45 | ПрофКиП Д5066 - Ваттметр Лабораторный Высокоточный Класса Точности 0,5 | + | 120378
46 | ПрофКиП Д5065 - Ваттметр Лабораторный Высокоточный Класса Точности 0,5 | + | 120378
47 | ПрофКиП Д5064 - Ваттметр Лабораторный Высокоточный Класса Точности 0,5 | + | 114741
48 | ПрофКиП Д5063 - Ваттметр Лабораторный Высокоточный Класса Точности 0,5 | + | 114741
49 | ПрофКиП Д5062 - Ваттметр Лабораторный Высокоточный Класса Точности 0,5 | + | 114741
50 | ПрофКиП Д5061 - Ваттметр Лабораторный Высокоточный класса точности 0,5 | + | 114741
51 | ПрофКиП М3-100 ваттметр поглощаемой мощности |  | цена по запросу
52 | ПрофКиП М3-99М Ваттметр Поглощаемой Мощности (полный комплект) | + | 2348976
53 | ПрофКиП М3-99М Ваттметр Поглощаемой Мощности + М3-95 | + | 1450161
54 | ПрофКиП М3-99М Ваттметр Поглощаемой Мощности + М3-93 | + | 1342342
55 | ПрофКиП М3-99М Ваттметр Поглощаемой Мощности + М3-90 | + | 1162644
56 | ПрофКиП М3-99М ваттметр поглощаемой мощности | + | 803248
57 | ПрофКиП М3-99 ваттметр поглощаемой мощности с преобразователем приемным коаксиальным ППК ПрофКиП М3-96 | + | 3351035
58 | ПрофКиП М3-99 ваттметр поглощаемой мощности с преобразователем приемным коаксиальным ППК ПрофКиП М3-95 и аттенюатором | + | цена по запросу
59 | ПрофКиП М3-99 ваттметр поглощаемой мощности с преобразователем приемным коаксиальным ППК ПрофКиП М3-95 | + | 1811623
60 | ПрофКиП М3-99 ваттметр поглощаемой мощности с преобразователем приемным коаксиальным ППК ПрофКиП М3-93/1 | + | 1164710
61 | ПрофКиП М3-99 ваттметр поглощаемой мощности с преобразователем приемным коаксиальным ППК ПрофКиП М3-93 | + | 1703804
62 | ПрофКиП М3-99 ваттметр поглощаемой мощности с преобразователем приемным коаксиальным ППК ПрофКиП М3-90 | + | 1524106
63 | ПрофКиП М3-99 ваттметр поглощаемой мощности (полный комплект) | + | 5148016
64 | ПрофКиП ваттметры лабораторные высокоточные | + | цена по запросу
65 | ПрофКиП М3-92М измеритель мощности |  | 698826
66 | ПрофКиП М3-56 ваттметр поглощаемой мощности | + | цена по запросу
67 | ПрофКиП М3-54 ваттметр поглощаемой мощности | + | цена по запросу
68 | ПрофКиП М3-хх Аккумуляторный блок |  | 80772
69 | ПрофКиП М3-5х LAN-порт для ваттметров поглощаемой мощности |  | 24400
70 | ПрофКиП М3-51 серия ваттметров поглощаемой мощности | + | цена по запросу
71 | АКИП IT-E185 - Опция IT-E185 |  | 27740
72 | МЕГЕОН 71002 - МЕГЕОН 71002 — ваттметр |  | 2650 | Дисплей ; Напряжение 250 В; Мощность 3680 Вт; Ток 16 А; Питание Нет; Разрешение Нет
1.19 Аксессуары для электроизмерительных приборов
1 | АКИП AKIP-GPIB-2.0 - Кабель AKIP-GPIB-2.0 |  | 6994
2 | АКИП AKIP-GPIB-1.5 - Кабель AKIP-GPIB-1.5 |  | 6188
3 | АКИП AKIP-GPIB-1.0 - Кабель AKIP-GPIB-1.0 |  | 5382
4 | АКИП AKIP-GPIB-0.5 - Кабель AKIP-GPIB-0.5 |  | 4576
5 | Конус малый для плотномеров динамических RGK ДПУ/ДПА |  | 890
6 | Конус большой для плотномеров динамических RGK ДПУ/ДПА |  | 1090
7 | Ограничитель с затворным устройством для плотномеров динамических RGK ДПУ/ДПА |  | 6590
8 | АКИП ODP6100B - Пробник высоковольтный оптически изолированный ODP6100B |  | цена по запросу
9 | АКИП ODP6100B - Пробник высоковольтный оптически изолированный ODP6100B |  | цена по запросу
10 | АКИП ODP6050B - Пробник высоковольтный оптически изолированный ODP6050B |  | цена по запросу
11 | АКИП ODP6050B - Пробник высоковольтный оптически изолированный ODP6050B |  | цена по запросу
12 | АКИП AKIP-CA520-29F29F-1500 - Кабельная сборка AKIP-CA520-29F29F-1500 (26.5GHz) |  | 14664
13 | АКИП AKIP-CA360-29M24M-1500 - Кабельная сборка AKIP-CA360-29M24M-1500 (40GHz) |  | 12337
14 | АКИП AKIP-CA360-29M24F-1500 - Кабельная сборка AKIP-CA360-29M24F-1500 (40GHz) |  | 12337
15 | АКИП AKIP-CA360-29F24M-1500 - Кабельная сборка AKIP-CA360-29F24M-1500 (40GHz) |  | 12337
16 | АКИП AKIP-CA360-29F24F-1500 - Кабельная сборка AKIP-CA360-29F24F-1500 (40GHz) |  | 12337
17 | АКИП AKIP-CA360-24M24M-1500 - Кабельная сборка AKIP-CA360-24M24M-1500 (40GHz) |  | 12337
18 | АКИП KIP-CA360-24M24F-1500 - Кабельная сборка AKIP-CA360-24M24F-1500 (40GHz) |  | 12337
19 | АКИП AKIP-CA360-24F24F-1500 - Кабельная сборка AKIP-CA360-24F24F-1500 (40GHz) |  | 12337
20 | АКИП AKIP-CA520-29F29F-1000 - Кабельная сборка AKIP-CA520-29F29F-1000 (26.5GHz) |  | 12740
21 | АКИП AKIP-CA360-29F24F-1000 - Кабельная сборка AKIP-CA360-29F24F-1000 (40GHz) |  | 10621
22 | АКИП AKIP-CA360-29F24M-1000 - Кабельная сборка AKIP-CA360-29F24M-1000 (40GHz) |  | 10621
23 | АКИП AKIP-CA360-29M24F-1000 - Кабельная сборка AKIP-CA360-29M24F-1000 (40GHz) |  | 10621
24 | АКИП AKIP-CA360-29M24M-1000 - Кабельная сборка AKIP-CA360-29M24M-1000 (40GHz) |  | 10621
25 | АКИП AKIP-CA360-24F24F-1000 - Кабельная сборка AKIP-CA360-24F24F-1000 (40GHz) |  | 10621
26 | АКИП AKIP-CA360-24M24F-1000 - Кабельная сборка AKIP-CA360-24M24F-1000 (40GHz) |  | 10621
27 | АКИП AKIP-CA360-24M24M-1000 - Кабельная сборка AKIP-CA360-24M24M-1000 (40GHz) |  | 10621
28 | АКИП AKIP-CA520-29M29M-1500 - Кабельная сборка AKIP-CA520-29M29M-1500 (26.5GHz) |  | 14664
29 | АКИП AKIP-CA520-29M29F-1500 - Кабельная сборка AKIP-CA520-29M29F-1500 (26.5GHz) |  | 14664
30 | АКИП AKIP-CA520-29M29F-1000 - Кабельная сборка AKIP-CA520-29M29F-1000 (26.5GHz) |  | 12740
31 | АКИП AKIP-CA520-29M29M-1000 - Кабельная сборка AKIP-CA520-29M29M-1000 (26.5GHz) |  | 12740
32 | АКИП PP201 - Позиционер PP201 |  | 51585
33 | АКИП TH26058Q - Кабель TH26058Q |  | 15613
34 | АКИП TH26087G - Кабель TH26087G |  | 9607
35 | АКИП TH26087D - Адаптер TH26087D |  | 81640
36 | АКИП TH26087C - Адаптер TH26087C |  | 96057
37 | АКИП AKIP-3.5-FF01 - Переход коаксиальный AKIP-3.5-FF01 |  | 3575
38 | АКИП AKIP-3.5/2.92-MF01 - Переход коаксиальный AKIP-3.5/2.92-MF01 |  | 4888
39 | АКИП AKIP-2.92/1.85-FM01 - Переход коаксиальный AKIP-2.92/1.85-FM01 |  | 6773
40 | АКИП AKIP-2.92/1.85-FF01 - Переход коаксиальный AKIP-2.92/1.85-FF01 |  | 6773
41 | АКИП AKIP-2.92/1.85-MF01 - Переход коаксиальный AKIP-2.92/1.85-MF01 |  | 6773
42 | АКИП AKIP-2.92/1.85-MM01 - Переход коаксиальный AKIP-2.92/1.85-MM01 |  | 6773
43 | АКИП AKIP-2.92/1.85-MM01 - Переход коаксиальный AKIP-2.92/1.85-MM01 |  | 6773
44 | АКИП PP301 - Позиционер PP301 |  | 57855
45 | АКИП SAP4000P - Пробник активный SAP4000P |  | цена по запросу
46 | АКИП SAP4000P - Пробник активный SAP4000P |  | 504165
47 | АКИП-4901/4А - Пробник токовый АКИП-4901/4А |  | 269698
48 | АКИП-4901/3А - Пробник токовый АКИП-4901/3А |  | 239395
49 | АКИП-4901/2А - Пробник токовый АКИП-4901/2А |  | 270439
50 | АКИП-4901/1А - Пробник токовый АКИП-4901/1А |  | 261573
51 | АКИП AKIP-SMA/N FM01 - Переход коаксиальный AKIP-SMA/N FM01 |  | цена по запросу
52 | АКИП AKIP-3.5/2.92 FM01 - Переход коаксиальный AKIP-3.5/2.92 FM01 |  | 4888
53 | АКИП S18-NMSF-1M - Кабельная сборка S18-NMSF-1M |  | 31445
54 | АКИП S06-NMSF-1M - Кабельная сборка S06-NMSF-1M |  | 7817
55 | АКИП SCP5030A - Пробник токовый SCP5030A |  | 354065
56 | АКИП SAP2500D - Пробник дифференциальный SAP2500D |  | 342095
57 | АКИП-4809/3 - Пробник высоковольтный оптоизолированный АКИП-4809/3 |  | 318682
58 | АКИП-4809/5 - Пробник высоковольтный оптоизолированный АКИП-4809/5 |  | 1108302
59 | АКИП-4809/4 - Пробник высоковольтный оптоизолированный АКИП-4809/4 |  | 923442
60 | АКИП-4809/2 - Пробник высоковольтный оптоизолированный АКИП-4809/2 |  | 123214
61 | АКИП-4809/1 - Пробник высоковольтный оптоизолированный АКИП-4809/1 |  | 121134
62 | АКИП S40-29M29F-1M - Кабельная сборка S40-29M29F-1M |  | 66500
63 | АКИП S40-29M29F-1M - Кабельная сборка S40-29M29F-1M |  | 64980
64 | АКИП NE101 - Адаптер NE101 (RS232- GPIB ) |  | 28054
65 | Щуп-пинцет VA3010 - Щуп-пинцет VA3010 | + | 650
66 | Тестовые провода VA3605 - Тестовые провода VA3605 | + | 900
67 | Переходник термопары К-типа VA3200 - Переходник термопары К-типа VA3200 | + | 400
68 | Зажим типа &quot;Крокодил&quot; VA4000 - Зажим типа &quot;Крокодил&quot; VA4000 | + | 800
69 | ПрофКиП ТП-2000 токовый пробник (2000А, 100кГц) |  | 133932
70 | ПрофКиП ТП-1200 токовый пробник (1200А, 100кГц) |  | 133932
71 | ПрофКиП ТП-4000 токовый пробник (4000А, 200кГц) |  | 249252
72 | ПрофКиП ТП-4001 токовый пробник (4000А, 100кГц) |  | 240361
73 | ПрофКиП ТП-501 токовый пробник (500А, 300кГц) |  | 129691
74 | ПрофКиП ТП-201 токовый пробник (200А, 300кГц) |  | 98431
75 | ПрофКиП ТП-101 токовый пробник (100А, 100кГц) |  | 88905
76 | ПрофКиП ТП-200 токовый пробник (200А, 300кГц) |  | 123832
77 | ПрофКиП ТП-100 токовый пробник (100А, 500кГц) |  | 150503
78 | ПрофКиП ТП-140 токовый пробник (140А, 1МГц) |  | 167967
79 | ПрофКиП ТП-80 токовый пробник (80А, 1,5МГц) |  | 186701
80 | ПрофКиП ТП-300 токовый пробник (300А, 500кГц) |  | 196861
81 | ПрофКиП ТП-400 токовый пробник (400А, 300кГц) |  | 165109
82 | ПрофКиП ТПВ-1000 токовый пробник высокочастотный (1000А, 5МГц) |  | 516670
83 | ПрофКиП ТПВ-1500 токовый пробник высокочастотный (1500А, 2МГц) |  | 535017
84 | ПрофКиП ТПВ-500 токовый пробник высокочастотный (500А, 12МГц) |  | 490565
85 | ПрофКиП ТПВ-60 токовый пробник высокочастотный (60А, 50МГц) |  | 301642
86 | ПрофКиП ТПВ-100 токовый пробник высокочастотный (100А, 25МГц) |  | 292116
87 | ПрофКиП ТПВ-50 токовый пробник высокочастотный (60А, 20МГц) |  | 282591
88 | ПрофКиП ТПВ-70 токовый пробник высокочастотный (70А, 2МГц) |  | 254014
89 | ПрофКиП ДНВ-28 делитель напряжения высоковольтный (28кВ, 200МГц) |  | 234850
90 | ПрофКиП ДНВ-10 делитель напряжения высоковольтный (10кВ, 120МГц) |  | 154330
91 | ПрофКиП ДНВ-8 делитель напряжения высоковольтный (8кВ, 40МГц) |  | 140910
92 | ПрофКиП ДНВ-15 делитель напряжения высоковольтный (20кВ, 40МГц) |  | 100650
93 | ПрофКиП ДНВ-50 делитель напряжения высоковольтный (50кВ) |  | 69784
94 | ПрофКиП ДНВ-40К делитель напряжения высоковольтный с киловольтметром (40кВ) |  | 73810
95 | ПрофКиП ДНВ-40 делитель напряжения высоковольтный (40кВ) |  | 56364
96 | ПрофКиП ДП-200 пробник дифференциальный (200МГц, 800В) |  | 244244
97 | ПрофКиП ДП-150 пробник дифференциальный (150МГц, 800В) |  | 201300
98 | ПрофКиП ДП-100 пробник дифференциальный (100Мгц, 7000В) |  | 122122
99 | ПрофКиП ДП-60 пробник дифференциальный (60МГц, 70В) |  | 161040
100 | ПрофКиП ДП-35 пробник дифференциальный (35МГц, 1600В) |  | 114070
101 | ПрофКиП ДП-50 пробник дифференциальный (50МГц, 7000В) |  | 118096
102 | ПрофКиП ДП-25 пробник дифференциальный (25МГц, 1400В) |  | 93940
103 | АКИП-4807/2 - Делитель напряжения высоковольтный АКИП-4807/2 |  | 16848
104 | АКИП-4807/1 - Делитель напряжения высоковольтный АКИП-4807/1 |  | 9646
105 | АКИП-4806 - Пробник высоковольтный АКИП-4806 |  | 31720
106 | АКИП-4808/4 - Пробник высоковольтный АКИП-4808/4 |  | 128986
107 | АКИП-4808/3 - Пробник высоковольтный АКИП-4808/3 |  | 106964
108 | АКИП-4808/2 - Пробник высоковольтный АКИП-4808/2 |  | 79742
109 | АКИП-4808/1 - Пробник высоковольтный АКИП-4808/1 |  | 52338
110 | Наконечник для плотномеров RGK Д-51 и Д-51А |  | 950
111 | Штамп для плотномера RGK Д-51 |  | 990
112 | АКИП SP6150A - Пробник пассивный SP6150A |  | 35245
113 | S9 - футляр S9 для NZ-1 - S9 - футляр для NZ-1 |  | 3570
114 | АКИП-22.440.100.1 - Провод соединительный АКИП-22.440.100.1 (1м красный ) |  | 429
115 | АКИП-22.440.100.2 - Провод соединительный АКИП-22.440.100.2 (1м черный ) |  | 474
116 | Адаптер зонда для измерения силы тока Testo 0590 0003 |  | 19150
117 | Комплект плавких предохранителей 10A/1000V Testo 0590 0004 |  | 7284
118 | Комплект плавких предохранителей 10A/600V Testo 0590 0005 |  | 4464
119 | Комплект плавких предохранителей 630mA/1000V Testo 0590 0006 |  | 3525
120 | Комплект плавких предохранителей 630mA/600V Testo 0590 0007 |  | 3525
121 | Комплект изолированных зажимов типа “крокодил” Testo 0590 0008 |  | 4464
122 | Комплект зажимов типа “крокодил” Testo 0590 0009 |  | 4464
123 | Магнитный подвес для цифровых мультиметров Testo 0590 0001 |  | 4464
124 | Комплект измерительных кабелей 2 мм - угловая вилка Testo 0590 0010 |  | 4464
125 | Комплект стандартных измерительных кабелей 4 мм - угловая вилка Testo 0590 0011 |  | 3348
126 | Комплект стандартных измерительных кабелей 4 мм - прямая вилка Testo 0590 0012 |  | 4464
127 | Комплект удлинителей для измерительных кабелей - прямая вилка |  | цена по запросу
128 | Комплект удлинителей для измерительных щупов Testo 0590 0014 |  | 4464
129 | Набор запасных щупов для тестера Testo 755 |  | 3642
130 | АКИП AKIP-N/3.5-FM01 - Переход коаксиальный AKIP-N/3.5-FM01 |  | 4329
131 | АКИП AKIP-N/3.5-MM01 - Переход коаксиальный AKIP-N/3.5-MM01 |  | 6396
132 | АКИП AKIP-N-MF01 - Переход коаксиальный AKIP-N-MF01 |  | 2964
133 | АКИП AKIP-N-MM01 - Переход коаксиальный AKIP-N-MM01 |  | 2821
134 | АКИП AKIP-N/3.5-MF01 - Переход коаксиальный AKIP-N/3.5-MF01 |  | 6396
135 | АКИП AKIP-SMA/BNC-MF01 - Переход коаксиальный AKIP-SMA/BNC-MF01 |  | 639
136 | АКИП AKIP-SMA/BNC-FM01 - Переход коаксиальный AKIP-SMA/BNC-FM01 |  | 639
137 | АКИП AKIP-N-FF01 - Переход коаксиальный AKIP-N-FF01 |  | 2860
138 | АКИП AKIP-2.4-MF01 - Переход коаксиальный AKIP-2.4-MF01 |  | 7176
139 | АКИП AKIP-2.4-FF01 - Переход коаксиальный AKIP-2.4-FF01 |  | 7137
140 | АКИП AKIP-2.92-MF01 - Переход коаксиальный AKIP-2.92-MF01 |  | 3536
141 | АКИП AKIP-2.92-FF01 - Переход коаксиальный AKIP-2.92-FF01 |  | 3575
142 | АКИП AKIP-3.5/2.4-FM01 - Переход коаксиальный AKIP-3.5/2.4-FM01 |  | 4511
143 | АКИП AKIP-3.5/2.4-MF01 - Переход коаксиальный AKIP-3.5/2.4-MF01 |  | 4511
144 | АКИП AKIP-3.5/2.4-FF01 - Переход коаксиальный AKIP-3.5/2.4-FF01 |  | 5603
145 | KEITHLEY 237-ALG-2 - Кабель 237-ALG-2 |  | цена по запросу
146 | KEITHLEY 4200-TRX-0.3 - Кабель 4200-TRX-0.3 |  | цена по запросу
147 | АКИП-4902/2 - Пробник токовый АКИП-4902/2 |  | 168714
148 | АКИП-4902/1 - Пробник токовый АКИП-4902/1 |  | 162552
149 | АКИП-4901/1 - Пробник токовый АКИП-4901/1 |  | 215462
150 | АКИП-4901/3 - Пробник токовый АКИП-4901/3 |  | 243386
151 | АКИП-4901/2 - Пробник токовый АКИП-4901/2 |  | 235404
152 | АКИП-4803/2 - Пробник дифференциальный АКИП-4803/2 |  | 149253
153 | АКИП-4803/1 - Пробник дифференциальный АКИП-4803/1 |  | 73372
154 | АКИП-4804/2 - Пробник дифференциальный АКИП-4804/2 |  | 193102
155 | АКИП-4802/2 - Пробник дифференциальный АКИП-4802/2 |  | 138489
156 | АКИП-4801/2 - Пробник дифференциальный АКИП-4801/2 |  | 70447
157 | АКИП-4805/1 - Пробник дифференциальный АКИП-4805/1 |  | 225355
158 | АКИП-4804/1 - Пробник дифференциальный АКИП-4804/1 |  | 128076
159 | АКИП-4802/1 - Пробник дифференциальный АКИП-4802/1 |  | 162188
160 | АКИП-4801/1 - Пробник дифференциальный АКИП-4801/1 |  | 51727
161 | АКИП IT-E32420-OO - Комплект соединительных кабелей IT-E32420-OO |  | 42085
162 | ПрофКиП Измерительный кабель 40 ГГц |  | 170099
163 | ПрофКиП Измерительный кабель 26 ГГц |  | 130845
164 | ПрофКиП Измерительный кабель 18 ГГц |  | 75488
165 | ПрофКиП Измерительный кабель 8 ГГц |  | 60390
166 | ПрофКиП Измерительный кабель 3 ГГц |  | 30195
167 | АКИП CLIP-ON CT 300A - Клещи CLIP-ON CT 300A/0.3A |  | 4618
168 | АКИП CLIP-ON CT 1000A/1A - Клещи CLIP-ON CT 1000A/1A |  | 4618
169 | АКИП CLIP-ON CT 1000A/5A - Клещи CLIP-ON CT 1000A/5A |  | 4331
170 | EPSA (АКИП-2209) - Адаптер сетевой для АКИП-2209 |  | 1474
171 | Кабель-адаптер (АКИП-2209) - Кабель-адаптер USB + ПО для АКИП-2209 |  | 3579
172 | АКИП HPB4010 - Пробник высоковольтный HPB4010 |  | 60895
173 | АКИП ATL-501M - Кабель измерительный ATL-501M |  | 2304
174 | АКИП 9363-B - Провода измерительные с щупами 9363-B |  | 13965
175 | АКИП TI CC2540 - Адаптер Bluetooth-USB TI CC2540 |  | 977
176 | АКИП TL-06 - Измерительный щуп TL-06 |  | цена по запросу
177 | АКИП P070003-00 - Адаптер сетевого питания P070003-00 |  | 4609
178 | АКИП AКИП-NN-1,0 - соединительный кабель AКИП-NN-1,0 |  | 1711
179 | АКИП IT-E1205 - Опция IT-E1205 интерфейс GPIB для АКИП-1158 |  | 25745
180 | АКИП TA265 - Кабель коаксиальный TA265 |  | цена по запросу
181 | АКИП TA313 - Адаптер SMA(f)-BNC(m) TA313 |  | цена по запросу
182 | АКИП TA238 - Делитель мощности TA238 |  | цена по запросу
183 | Опция GPIB для B7-78/х, АКИП-5102, АКИП-3402 - Опция GPIB для B7-78/х, АКИП-5102, АКИП-3402, АКИП-2103 |  | 29735
184 | АКИП TL-09A - Измерительный щуп SMD TL-09A |  | 12825
185 | АКИП-25.413.2 - Переходник АКИП-25.413.2 |  | 64
186 | АКИП-25.413.1 - Переходник АКИП-25.413.1 |  | 70
187 | АКИП-21.135 - Переходник АКИП-21.135 |  | 267
188 | АКИП-21.131 - Переходник АКИП-21.131 |  | 267
189 | АКИП-21.020 - Провод соединительный АКИП-21.020 |  | 550
190 | АКИП-21.060 - Провод соединительный АКИП-21.060.100.2 (1м черный ) |  | 587
191 | АКИП-22.390 - Провод соединительный АКИП-22.390.100.2 (1м черный) |  | 261
192 | АКИП-22.420.100.2 - Провод соединительный АКИП-22.420.100.2 (1м черный) |  | 227
193 | АКИП-21.010 - Провод соединительный АКИП-21.010 |  | 530
194 | АКИП Адаптер GPIB – USB - Адаптер GPIB - USB |  | 19665
195 | АКИП AKIP-BN-1,5 - соединительный кабель AKIP-BN-1,5 |  | 1731
196 | АКИП-SS-1,0 - соединительный кабель AКИП-SS-1,0 |  | 1108
197 | АКИП-NS-1,5 - соединительный кабель AКИП-NS-1,5 |  | 1639
198 | АКИП-NS-1,0 - соединительный кабель AКИП-NS-1,0 |  | 1440
199 | АКИП-NN-1,5 - соединительный кабель AКИП-NN-1,5 |  | 1976
200 | АКИП AKIP-ВS-1,5 - соединительный кабель AKIP-BS-1,5 |  | 1262
201 | АКИП-ВS-1,0 - соединительный кабель АКИП-BS-1,0 |  | 1182
202 | АКИП AKIP-BN-2,0 - соединительный кабель AKIP-BN-2,0 |  | 1796
203 | АКИП AKIP-BN-1,0 - соединительный кабель AKIP-BN-1,0 |  | 1544
204 | АКИП-BB-1,5 - соединительный кабель АКИП-BB-1,5 |  | 1202
205 | АКИП AKIP-ВS-2,0 - соединительный кабель AKIP-BS-2,0 |  | 1504
206 | АКИП-22.420.100.1 - Провод соединительный АКИП-22.420.100.1 (1м красный) |  | 246
207 | АКИП IT-E604 - Кабель измерительный IT-E604 |  | 10925
208 | АКИП IT-E603 - Кабель измерительный IT-E603 |  | 38285
209 | АКИП IT-E602 - Кабель измерительный IT-E602 |  | 15105
210 | АКИП IT-E601 - Кабель измерительный IT-E601 |  | 31920
211 | АКИП TA341 - Адаптер коаксиальный PC3.5(f-f) TA341 |  | цена по запросу
212 | АКИП TA340 - Адаптер коаксиальный PC3.5(m-m) TA340 |  | цена по запросу
213 | АКИП TA343 - Адаптер коаксиальный SMA(f-f) TA343 |  | 22152
214 | АКИП TA342 - Адаптер коаксиальный SMA(m-m) TA342 |  | 19669
215 | АКИП TA338 - Кабель N(папа) - SMA(папа) TA338 |  | цена по запросу
216 | Комплект соединительных проводов RGK TW-02 |  | 890
217 | Комплект соединительных проводов RGK TW-01 |  | 950
218 | Комплект измерительных проводов RGK TP2-05 |  | 650
219 | Комплект измерительных проводов RGK TP2-04 |  | 850
220 | Комплект измерительных проводов RGK TP2-03 |  | 1390
221 | Комплект измерительных проводов RGK TP2-02 |  | 950
222 | Измерительные щупы RGK TP2-01 |  | 490
223 | Зажимы RGK ALG-02 |  | 450
224 | Зажимы типа крокодил RGK ALG-01 |  | 1050
225 | М13 — футляр - М13 — футляр |  | 4950
226 | P-6 — измеритель напряжения - P-6 — измеритель напряжения | + | 45840
227 | P-5 — измеритель напряжения - P-5 — измеритель напряжения | + | 38280
228 | P-4 — измеритель напряжения - P-4 — измеритель напряжения |  | 26040
229 | РАПМ.436244.006 — аккумулятор 5H-AA2000BT - РАПМ.436244.006 — аккумулятор 5H-AA2000BT |  | 5002
230 | Радио-Сервис Зажим изолированный типа крокодил, прямой, зеленый - Зажим изолированный типа &quot;крокодил&quot; цвет зеленый — для вольтамперфазометра РС-30 |  | 824
231 | Радио-Сервис Зажим изолированный типа крокодил, прямой, желтый - Зажим изолированный типа крокодил, прямой, желтый Радио-Сервис 127994 |  | 824
232 | Зажим изолированный типа &quot;крокодил&quot;, прямой, красный - Зажим изолированный типа &quot;крокодил&quot;, прямой, красный Радио-Сервис 127996 |  | 824
233 | Радио-Сервис Аккумулятор 12В 0.8 А/ч - 12В 0.8 А/ч — аккумулятор |  | 3386
234 | МЕГЕОН 33201К - МЕГЕОН 33201К — переходник (USB-A мама - USB-C папа) |  | 270
235 | МЕГЕОН USB-C - МЕГЕОН USB-C — кабель (type-С - type-С) |  | 680
236 | МЕГЕОН 12410 - МЕГЕОН 12410 — комплект зажимов для щупов |  | 680
237 | МЕГЕОН Комплект щупов - Комплект щупов — для мультиметра МЕГЕОН |  | 680
238 | МЕГЕОН Штатив телескопический - МЕГЕОН Штатив телескопический |  | 740
239 | МЕГЕОН 30055К - МЕГЕОН 30055К — соединительные провода |  | 740
240 | APPA USB IC-70U - IC-70U/50U — программное обеспечение и кабель USB |  | 3517
241 | APPA ATL-VTA - Комплект запасных щупов ATL-VTA |  | 3210
242 | SEW ALS-2 C - ALS-2 C — линейный разделитель переменного тока |  | 3452
243 | Радио-Cервис Адаптер 5/12 - Адаптер 5/12 |  | 4057
244 | SONEL M10 - Футляр M10 |  | 2760
245 | SONEL M6 - М6 — футляр |  | 7630
246 | SONEL L12 - L12 — футляр |  | 9800
247 | SONEL L10 - L10 — футляр |  | 9800
248 | SONEL L8 - L8 — футляр |  | 52320
249 | SONEL Температурный зонд ST-3 - ST-3 — температурный зонд |  | 12560
250 | SONEL Провод измерительный 15м с разъёмами «банан» 1 кВ голубой U2 - Провод измерительный 15м с разъёмами «банан» 1 кВ голубой U2 |  | 9800
251 | SONEL Провод измерительный 15м с разъёмами «банан» 1 кВ голубой U1 - Провод измерительный 15м с разъёмами «банан» 1 кВ голубой U1 |  | 9800
252 | SONEL Провод измерительный 10м с разъёмами «банан» 1 кВ голубой U2 - Провод измерительный 10м с разъёмами «банан» 1 кВ голубой U2 |  | 7920
253 | SONEL Провод измерительный 10м с разъёмами «банан» 1 кВ голубой U1 - Провод измерительный 10м с разъёмами «банан» 1 кВ голубой U1 |  | 7920
254 | SONEL Провод измерительный 10м с разъемами &quot;банан&quot; 10кВ голубой - Провод измерительный 10м с разъемами &quot;банан&quot; 10кВ голубой |  | 30300
255 | SONEL Провод измерительный 6м с разъёмами «банан» 1 кВ голубой U2 - Провод измерительный 6м с разъёмами «банан» 1 кВ голубой U2 |  | 6040
256 | SONEL Провод измерительный 6м с разъёмами «банан» 1 кВ голубой U1 - Провод измерительный 6м с разъёмами «банан» 1 кВ голубой U1 |  | 6040
257 | SONEL Провод измерительный 5м экранированный с разъемами &quot;банан&quot; 10кВ черный - Провод измерительный 5м экранированный с разъемами &quot;банан&quot; 10кВ черный |  | 27030
258 | SONEL Провод измерительный 5м с разъемами &quot;банан&quot; 10кВ красный - Провод измерительный 5м с разъемами &quot;банан&quot; 10кВ красный |  | 20990
259 | SONEL Провод измерительный 5м с разъемами &quot;банан&quot; 10кВ голубой - Провод измерительный 5м с разъемами &quot;банан&quot; 10кВ голубой |  | 20990
260 | SONEL Провод измерительный 3м с разъёмами «банан» 1 кВ голубой U2 - Провод измерительный 3м с разъёмами «банан» 1 кВ голубой U2 |  | 4850
261 | SONEL Провод измерительный 3м с разъёмами «банан» 1 кВ голубой U1 - Провод измерительный 3м с разъёмами «банан» 1 кВ голубой U1 |  | 4850
262 | SONEL Провод измерительный 1,8м экранированный с разъемом &quot;банан&quot; и зажимом &quot;Крокодил&quot; 15кВ черный - Провод измерительный 1,8м экранированный с разъемом &quot;банан&quot; и зажимом &quot;Крокодил&quot; 15кВ черный |  | 23420
263 | SONEL Провод измерительный 1,8м с разъемом &quot;банан&quot; и зажимом &quot;Крокодил&quot; 15кВ красный - Провод измерительный 1,8м с разъемом &quot;банан&quot; и зажимом &quot;Крокодил&quot; 15кВ красный |  | 19600
264 | SONEL Провод измерительный 1,8м с разъемом &quot;банан&quot; и зажимом &quot;Крокодил&quot; 15кВ голубой - Провод измерительный 1,8м с разъемом &quot;банан&quot; и зажимом &quot;Крокодил&quot; 15кВ голубой |  | 19600
265 | SONEL Провод измерительный 1,8м экранированный с разъемами &quot;банан&quot; 10кВ черный - Провод измерительный 1,8м экранированный с разъемами &quot;банан&quot; 10кВ черный |  | 18020
266 | SONEL Провод измерительный 1,8м с контактом SP-4 - Провод измерительный 1,8м с контактом SP-4 |  | 5250
267 | SONEL Провод измерительный 1,8м с разъемами &quot;банан&quot; 10кВ красный - Провод измерительный 1,8м с разъемами &quot;банан&quot; 10кВ красный |  | 15250
268 | SONEL Провод измерительный 1,8м с разъемами &quot;банан&quot; 10кВ голубой - Провод измерительный 1,8м с разъемами &quot;банан&quot; 10кВ голубой |  | 15250
269 | SONEL Набор измерительных аксессуаров (провода, зонды, зажим) 6 предметов - Набор измерительных аксессуаров (провода, зонды, зажим) 6 предметов |  | 14260
270 | SONEL Комплект провод измерительный 1,2м и зажим &quot;Крокодил&quot; черный - Комплект провод измерительный 1,2м и зажим &quot;Крокодил&quot; черный |  | 5170
271 | SONEL Комплект провод измерительный 1,2м и зажим &quot;Крокодил&quot; красный - Комплект провод измерительный 1,2м и зажим &quot;Крокодил&quot; красный |  | 5170
272 | SONEL Комплект провод измерительный 1,2м и зажим &quot;Крокодил&quot; желтый - Комплект провод измерительный 1,2м и зажим &quot;Крокодил&quot; желтый |  | 5170
273 | SONEL Комплект провод измерительный 1,2м и зажим &quot;Крокодил&quot; голубой - Комплект провод измерительный 1,2м и зажим &quot;Крокодил&quot; голубой |  | 5170
274 | SONEL Комплект зондов острых с разъемами &quot;банан&quot; 4 штуки - Комплект зондов острых с разъемами &quot;банан&quot; 4 штуки |  | 6440
275 | SONEL Комплект проводов измерительных 1,2м с разъемами &quot;банан&quot; 4 штуки - Комплект проводов измерительных 1,2м с разъемами &quot;банан&quot; 4 штуки |  | 11770
276 | SONEL Комплект зажимов &quot;Крокодил&quot; изолированных 4 штуки - Комплект зажимов &quot;Крокодил&quot; изолированных 4 штуки |  | 9810
277 | SONEL CMP (CAT IV, M) - Комплект измерительных проводов CMP (CAT IV, M) |  | 5450
278 | SONEL CMP (CAT IV, S) - Комплект измерительных проводов CMP (CAT IV, S) |  | 4950
279 | SONEL AR-468 - Комплект измерительных разъёмов для фазных и нулевых шин AR-468 |  | 2250
280 | N-1 — клещи передающие - N-1 — клещи передающие |  | 70190
281 | SONEL C-8 - C-8 — клещи измерительные |  | 41390
282 | SONEL C-7 - Клещи измерительные С-7 |  | 78610
283 | SONEL C-4 - C-4 — клещи измерительные |  | 39600
284 | SONEL C-3 - C-3 — клещи измерительные |  | 36240
285 | SONEL C-2 - Клещи измерительные C-2 |  | 41580
286 | SONEL F-1 - Клещи гибкие F-1 |  | 84950
287 | SONEL Кабель токовый 15м 200 А чёрный I2 - Кабель токовый 15м 200 А чёрный I2 |  | 32570
288 | SONEL Кабель токовый 15м 200 А чёрный I1 - Кабель токовый 15м 200 А чёрный I1 |  | 32570
289 | SONEL Кабель токовый 10м 200 А чёрный I2 - Кабель токовый 10м 200 А чёрный I2 |  | 25740
290 | SONEL Кабель токовый 10м 200 А чёрный I1 - Кабель токовый 10м 200 А чёрный I1 |  | 25740
291 | SONEL Кабель токовый 6м 200 А чёрный I2 - SONEL Кабель токовый 6м 200 А чёрный I2 |  | 20400
292 | SONEL Кабель токовый 6м 200 А чёрный I1 - Кабель токовый 6м 200 А чёрный I1 |  | 20400
293 | SONEL Кабель токовый 3м 200 А чёрный I2 - Кабель токовый 3м 200 А чёрный I2 |  | 15350
294 | SONEL Кабель токовый 3м 200 А чёрный I1 - Кабель токовый 3м 200 А чёрный I1 |  | 15350
295 | SONEL С19 - C19 — кабель сетевой стандарта IEC |  | 3570
296 | WAPRZ010DZBKEL — кабель двухпроводный 10м с зажимом «Крокодил» Кельвина - WAPRZ010DZBKEL — кабель двухпроводный 10м с зажимом «Крокодил» Кельвина |  | 53960
297 | SONEL C13 - C13 — кабель двухпроводный 2,1м с разъемами &quot;банан&quot;/IEC |  | 15250
298 | SONEL EVSE-01 - EVSE-01 — адаптер |  | 129900
299 | Комплект измерительных щупов Fluke TP220-1 - Fluke TP220-1 — промышленные щупы |  | 5256
300 | Fluke TL76 — универсальный набор пробников - Fluke TL76 — универсальный набор пробников |  | 10887
301 | Fluke T5-KIT-1 — комплект аксессуаров для тестеров T5 - Fluke T5-KIT-1 — комплект аксессуаров для тестеров T5 |  | 11358
302 | Fluke TL-225-1 — комплект тестовых проводов подавителя помех TL225 - Fluke TL-225-1 — комплект тестовых проводов подавителя помех TL225 |  | 53496
303 | Fluke 8845A-EFPT — расширенный набор адаптеров для контактов (красный и черный) для Fluke 8845A - Fluke 8845A-EFPT — расширенный набор адаптеров для контактов (красный и черный) для Fluke 8845A |  | 6519
304 | Жесткий кейс Fluke 884X-CASE для мультиметров Fluke 8845A/8846A - Жесткий кейс Fluke 884X-CASE для мультиметров Fluke 8845A/8846A |  | цена по запросу
305 | Aktakom АРС-0105-К3 - АРС-0105-К3 Кабель для адаптера-измерителя 3м |  | 183
306 | Aktakom АРС-0105-К2 - АРС-0105-К2 — кабель для адаптера-измерителя 2 м |  | 183
307 | Aktakom АСА-3035 - АСА-3035 — высоковольтный тестовый пробник с 2-мя зажимами |  | цена по запросу
308 | Aktakom АТА-2026 - АТА-2026 — переходник для соединения с термопарой |  | 1586
309 | Aktakom АМ-7189-РО - АМ-7189-РО — комплект: программное обеспечение (win) и кабель RS-232 для связи AM-7189 с ПК |  | 20484
310 | Aktakom АМ-7030-РО - АМ-7030-РО — комплект: программное обеспечение (win) и кабель RS-232 для связи AM-7030 с ПК |  | цена по запросу
311 | Aktakom АМ-1199-РО - АМ-1199-РО Программное обеспечение |  | 20484
312 | Aktakom ATH-8310-SW - ATH-8310-SW Программное обеспечение управления электронными нагрузками |  | 9821
313 | Aktakom АСЕ-1633 - АСЕ-1633 — преобразователь интерфейсов USB-RS232 |  | 6954
314 | Aktakom AELP - АКТАКОМ ElectronicLoadPro — программное обеспечение |  | 22387
315 | Aktakom ATH-144x-SW - АТН-144x-SW — программное обеспечение для АТН-1441, АТН-1443, АТН-1446 |  | цена по запросу
316 | Aktakom АТТ-8509 - АТТ-8509 — измеритель уровня электромагнитного поля |  | цена по запросу
317 | Rohde &amp; Schwarz NGU-K106 - NGU-K106 — имитация аккумулятора |  | Цена по запросу
318 | Rohde &amp; Schwarz NGU-B105 - NGU-B105 — интерфейс IEEE-488 (GPIB) |  | Цена по запросу
319 | Rohde &amp; Schwarz NGU-K104 - Опция цифрового вольтметра Rohde &amp; Schwarz NGU-K104 |  | Цена по запросу
320 | Rohde &amp; Schwarz NGU-K103 - NGU-K103 — цифровые входы/выходы запуска |  | Цена по запросу
321 | Rohde &amp; Schwarz NGA-K103 - NGA-K103 — цифровые входы/выходы запуска (код активации) |  | Цена по запросу
322 | Rohde &amp; Schwarz NGA-K102 - NGA-K102 — дистанционное управление по WLAN (код активации) |  | Цена по запросу
323 | Радио-Сервис Кабель измерительный 1,5м, желтый - Кабель измерительный желтый 1,5м — для вольтамперфазометра РС-30 |  | 1740
324 | Радио-Сервис Кабель измерительный 1,5м, зеленый - Кабель измерительный зеленый 1,5м — для вольтамперфазометра РС-30 |  | 1740
325 | Радио-Сервис КП-20/1 — клещи передающие (для ИС-20/1) - КП-20/1 — клещи передающие (для ИС-20/1) |  | 32171
326 | Радио-Сервис РАПМ 305611.001 - Комплект крепления щупа к штанге оперативной Радио-Сервис РАПМ 305611.001 |  | цена по запросу
327 | Радио-Сервис ШО-35 1,53м - Штанга изолирующая оперативная Радио-Сервис ШО-35 1,53м |  | 3623
328 | Радио-Сервис КУ-10 - Штанга разрядная Радио-Сервис КУ-10 |  | 15342
329 | Комплект штырей заземления 1 м, нержавеющая сталь - РЛПА.305177.004 — комплект штырей заземления из нержавеющей стали, длина 1 м, с сумкой, 4 шт. |  | 17660
330 | РАПМ.305177.002 — комплект штырей заземления винтовых из нержавеющей стали, длина 1 м, с сумкой, 4 шт. - РАПМ.305177.002 — комплект штырей заземления винтовых из нержавеющей стали, длина 1 м, с сумкой, 4 шт. |  | 23150
331 | Радио-Сервис Соединитель контактный кабельный красный — для электроизмерительных приборов - Соединитель контактный кабельный красный — для электроизмерительных приборов Радио-Сервис |  | 915
332 | Радио-Сервис Соединитель контактный кабельный синий — для электроизмерительных приборов - Соединитель контактный кабельный синий — для электроизмерительных приборов |  | 900
333 | Чехол для штырей заземления 1м — для измерителей сопротивления заземления ИС-20, ИС-20/1, ИС-10, ИС-10/1 - Чехол для штырей заземления 1м — для измерителей сопротивления заземления ИС-20, ИС-20/1, ИС-10, ИС-10/1 |  | 1952
334 | Радио-Сервис 6В 1,3А/ч для ПЗО-500, ПЗО-500 ПРО - Аккумулятор Радио-Сервис 6В 1,3А/ч для ПЗО-500, ПЗО-500 ПРО |  | 1617
335 | Rohde &amp; Schwarz NGE-K101 - NGE-K101 — дистанционное управление через Ethernet-интерфейс |  | Цена по запросу
336 | Стандартный измерительный наконечник, длина 100 мм - Стандартный измерительный наконечник, длина 100 мм |  | 4700
337 | Fluke ES-162P4-2 — набор электродов - Fluke ES-162P4-2 — набор электродов |  | 93106
338 | Fluke BDST2 - Бирка кабельная с крышкой синяя Fluke BDST2 для многофункциональных тестеров |  | 20273
339 | Fluke BDST1 - Бирка кабельная с крышкой желтая Fluke BDST1 для многофункциональных тестеров |  | 20273
340 | Fluke IP65 ADAPTER SET - Fluke IP65 ADAPTER SET — набор адаптеров |  | 53874
341 | Fluke TL165X - Стандартные тестовые провода Fluke TL165X для Fluke 165x |  | 30785
342 | Лицензия на ПО Fluke IEEE519/REPORT для создания отчетов - Fluke IEEE519/REPORT — лицензия на ПО для создания отчетов IEEE 519 |  | 128771
343 | Fluke ES-162P3-2 - Fluke ES-162P3-2 — набор 3-х полюсных электродов |  | 64010
344 | Fluke BDST4 - Бирка кабельная Fluke BDST4 для многофункциональных тестеров |  | 10137
345 | Fluke BDST3 - Стяжка для бирки Fluke BDST3 для многофункциональных тестеров |  | 10137
346 | IR3000FC - Fluke IR3000FC — беспроводной адаптер для поддержки технологии Fluke Connect |  | 36416
347 | EXTL100-02 - Тестовая вилка Fluke EXTL100-02 для многофункциональных тестеров |  | 4505
348 | РАДИО-СЕРВИС РАПМ.685552.002 - РАПМ.685552.002 — кабель измерительный высоковольтный со штангой 1,1 м, длина 3 м |  | 11163 | Кабель измерительный высоковольтный со штангой 1,1 м РАПМ.685552.002, длина 3 м, для испытательного устройства ПН-20.
349 | Fluke 1746-8/UPGRADE - Fluke 1746-8/UPGRADE — обновление функций прибора 1746 до 1748 (с добавлением комплекта держателей) |  | 433429 | Fluke 1746-8/UPGRADE — обновление функций прибора 1746 до 1748 (с добавлением комплекта держателей)
350 | Fluke 1742-8/UPGRADE - Fluke 1742-8/UPGRADE — обновление функций прибора 1742 до 1748 (с добавлением магнитных щупов и комплекта держателей) |  | 800971 | Fluke 1742-8/UPGRADE — обновление функций прибора 1742 до 1748 (с добавлением магнитных щупов и комплекта держателей)
351 | Fluke MP1-3R/1B - Fluke MP1-3R/1B — комплект магнитных щупов |  | 23089 | Fluke MP1-3R/1B — комплект магнитных щупов
352 | Fluke 174X GPS-REC - Fluke 174X GPS-REC — антенна приемника GPS |  | 82406
353 | Fluke H-T6 - Кейс Fluke H-T6 |  | 9198 | Fluke H-T6 — футляр для инфракрасного термометра
354 | Fluke NORMA STAR POiNT - Внешний адаптер Fluke NORMA STAR POINT для анализаторов качества энергоснабжения |  | 215308 | Fluke Norma wye adapter — переходник Fluke Norma WYE (коробка внешних принадлежностей)
355 | Fluke TP4 - Fluke TP4 — комплект измерительных наконечников |  | 5256 | FLUKE TP4 Тонкие испытательные зонды Slim Reach
356 | Fluke C60 - Fluke C60 — мягкий кейс |  | цена по запросу | Мягкий чехол
357 | Fluke TPS FLEX 24-TF-ii - Гибкий токоизмерительный датчик Fluke TPS FLEX 24-TF-II |  | 113566
358 | Fluke BC430/830 - Адаптер питания Fluke BC430/830 |  | 35478 | Fluke BC430/830 Адаптер питания
359 | Кабель Fluke HART DRYWELL - Кабель Fluke HART DRYWELL |  | 41860
360 | РАДИО-СЕРВИС ШИИЭ L-8.0 (8 м) - Штанга РАДИО-СЕРВИС ШИИЭ L-8.0 (8 м) |  | 18392 | Штанга ШИИЭ L-8.0 (8 м) для измерителя петли "фаза-нуль", "фаза-фаза" ИФН-300.
361 | РАДИО-СЕРВИС ШИИЭ L-6.0 (6 м) - Штанга РАДИО-СЕРВИС ШИИЭ L-6.0 (6 м) |  | 17599 | Штанга ШИИЭ L-6.0 (6 м) для измерителя петли "фаза-нуль", "фаза-фаза" ИФН-300.
362 | Радио-Сервис 5H-AA1800BT40 - Аккумулятор РАДИО-СЕРВИС 5H-AA1800BT40 |  | 10919 | Обеспечивает работоспособность прибора в расширенном температурном диапазоне от -40 до +50 0С.
363 | РЛПА.685551.001 — кабель измерительный, экранированный, 1.5м - РЛПА.685551.001 — кабель измерительный, экранированный, 1.5м |  | 7869
364 | РАПМ.685552.001-01 — кабель измерительный высоковольтный (3 м) - РАПМ.685552.001-01 — кабель измерительный высоковольтный (3 м) |  | 6558 | Кабель измерительный высоковольтный РАПМ.685552.001-01 для испытательного устройства ПН-20, длина 3 м.
365 | РАДИО-СЕРВИС РАПМ.685442.003-01 - РАПМ.685442.003-01 — кабель синий, длиной 40 м, на катушке |  | 5826 | Кабель синий РАПМ.685442.003-01, длинна 40 м, на катушке (для ИС-10).
366 | РАДИО-СЕРВИС РАПМ.685442.003 - РАПМ.685442.003 — кабель красный, длиной 40 м, на катушке |  | 5826 | РАПМ.685442.003 — кабель красный, длиной 40 м, на катушке
367 | Радио-Сервис Кабель измерительный экранированный 1,5м, исп.2 - Радио-Сервис Кабель измерительный экранированный 1,5м, исп.2 |  | 4392 | Поставляется к мегаомметрам Е6-32, произведенным после 2 квартала 2018г., с номерами после 5427 и мегаомметрам Е6-31 с номерами после 9535.
368 | РАДИО-СЕРВИС РАПМ.685442.004-05 - РАПМ.685442.004-05 — катушка с синим поводом (8м) для ИФН-300 |  | 2654 | Для использования совместно со штангой ШИИЭ L-6,0 (6 м) для измерителя петли "фаза-нуль", "фаза-фаза" ИФН-300. Длина 8 метров.
369 | РАДИО-СЕРВИС РАПМ.685442.004-04 - РАПМ.685442.004-04 — катушка с красным проводом (8м) для ИФН-300 |  | 2654 | Для использования совместно со штангой ШИИЭ L-6,0 (6 м) для измерителя петли "фаза-нуль", "фаза-фаза" ИФН-300. Длина 8 метров.
370 | Кабель измерительный 1,5 м, красный - Кабель измерительный красный 1,5 м РАДИО-СЕРВИС РЛПА.685551.002 |  | 1740 | Кабель измерительный красный 1,5 м (для Е6-24, ИС-10, ИФН-200).
371 | Кабель измерительный 1,5 м, синий - Кабель соединительный 1,5 м РАДИО-СЕРВИС РЛПА.685551.002-03 |  | 1740 | Кабель измерительный синий 1,5 м (для Е6-24, ИС-10, ИФН-200).
372 | Радио-Сервис Кабель соединительный 1,5м - Радио-Сервис Кабель соединительный 1,5м |  | 1556 | Кабель соединительный 1,5 м (для Е6-24).
373 | РАДИО-СЕРВИС БПН12-0.5 - БПН12-0.5 — зарядное устройство |  | 1026 | Зарядное устройство БПН12-0.5 применяется для зарадки аккумулятора приемника.
374 | Радио-Сервис БПН15-0.45 - БПН15-0.45 — зарядное устройство (для ИФН-200) |  | 1159 | Зарядное устройство БПН15-0.45 предназначено для зарядки аккумулятора прибора ИФН-200.
375 | Радио-Сервис ИИ-2 - ИИ-2 — испытательная индуктивность |  | цена по запросу | Испытательная индуктивность ИИ-2 для приборов - ИФН-200, ИФН-300.
376 | ИИ-1 — испытательная индуктивность - Испытательная индуктивность РАДИО-СЕРВИС ИИ-1 |  | цена по запросу | Испытательная индуктивность ИИ-1 для приборов - ИФН-200, ИФН-300.
377 | Fluke Networks NFC-SWABS-2.5MM - Fluke Networks NFC-SWABS-2.5MM |  | 9305 | Fluke Networks NFC-SWABS-2.5MM, палочки для очистки разъемов SC, ST, FC.
378 | SONEL Футляр M8 - M8 — футляр |  | 7920 | Футляр для прибора с отделение под аксессуары.
379 | Зажим &quot;Крокодил&quot; изолированный черный K09 11 кВ - SONEL Зажим &quot;Крокодил&quot; изолированный черный K09 11 кВ |  | 5150 | Зажим "Крокодил" изолированный черный, предназначенный для измерения сопротивления изоляции высоким напряжением.
380 | Зажим &quot;Крокодил&quot; изолированный красный K09 11 кВ - Зажим &quot;Крокодил&quot; изолированный красный K09 11 кВ |  | 5150 | Зажим "Крокодил" изолированный красный, предназначенный для измерения сопротивления изоляции высоким напряжением.
381 | Зажим &quot;Крокодил&quot; изолированный желтый K09 11 кВ - WAKROYE32K09 — зажим &quot;крокодил&quot; изолированный желтый K09 11 кВ |  | 5150 | Зажим "Крокодил" изолированный желтый, предназначенный для измерения сопротивления изоляции высоким напряжением.
382 | Провод измерительный 100м на катушке с разъёмами &quot;банан&quot; желтый - SONEL Провод измерительный 100м на катушке с разъёмами банан желтый |  | 39210 | Провод измерительный 100м на катушке с разъёмами "банан" желтый
383 | Провод измерительный 75м на катушке с разъёмами &quot;банан&quot; желтый - Провод измерительный 75м на катушке с разъёмами &quot;банан&quot; желтый |  | 31580 | Провод измерительный 75м на катушке с разъёмами "банан" желтый
384 | Провод измерительный 1,2м экранированный чёрный - SONEL Провод измерительный 1,2м экранированный чёрный |  | 7130 | Провод измерительный 1,2м экранированный чёрный
385 | SONEL Ремень для переноски прибора M1 - SONEL Ремень для переноски прибора M1 |  | 2480 | Предназначен для переноски прибора.
386 | SONEL Ремень для переноски прибора - SONEL Ремень для переноски прибора |  | 1690 | Ремень для переноски приборов
387 | Крепеж &quot;свободные руки&quot; - SONEL Крепеж Свободные руки |  | 1980 | Данный крепеж предназначен для подвешивания измерителя.
388 | Переходник LKO-720/C-8 - LKO720/C8 — переходник для LKZ-720 |  | 6340 | Переходник LKO-720/C-8 позволяет использовать совместно с комплектом для поиска скрытых коммуникаций LKZ-720 измерительные клещи C-3
389 | Футляр L5 - L5 — футляр |  | 11490 | Футляр для переноски прибора и аксессуаров: PQM-700
390 | Fluke H15 - Fluke H15 — футляр |  | 7696
391 | Fluke VT04-BATTERY - Fluke VT04-Battery — аккумулятор для Fluke VT04 |  | цена по запросу | Fluke VT04-BATTERY — замена литий-ионного аккумулятора на VT04
392 | Fluke DEMO PQ CASE - Кейс Fluke DEMO PQ CASE для измерительных приборов |  | 483924 | FLUKE Demo Power Quality Демонстрационный кейс
393 | Fluke C3000 - Сумка для инструмента Fluke FLK-C3000 |  | 17648 | Fluke CNX C3000 Premium - Сумка для инструмента, модульная
394 | Fluke C3003 - Fluke CNX C3003 — модульный мягкий футляр с 3 отделениями |  | 10324 | FLK-C3003 Чехол
395 | Fluke MP1-MAGNET PROBE 1 - Fluke MP1-MAGNET PROBE 1 — наконечник магнитного датчика |  | 23089 | Fluke MP1-MAGNET PROBE 1 — наконечник магнитного датчика
396 | Fluke SP6000 PRiNTER - Минипринтер Fluke SP6000 PRINTER |  | 152048 | FLUKE SP6000 PRINTER Испытательный аксессуар, Компактный минипринтер, Тестерами Fluke 6500-2/6200-2 PAT
397 | Fluke SPSCAN6000 - Fluke SPSCAN6000 — сканнер штрих-кода |  | 96109 | SPScan6000 считывания штрих-кодов
398 | Fluke FS17X5-TF-ii - Fluke FS17X5-TF-II — комплект гибких токовых пробников переменного тока 3000А |  | 398327 | FS17X5-TF-II набор 4-фазных гибких токоизмерительных датчиков
399 | Fluke FS3KA/6KA-TF-4-ii - Датчик для анализаторов качества электроэнергии Fluke FS3KA/6KA-TF-4-II |  | 387627 | Датчик FS3KA/6KA-TF-4-II
400 | Fluke 166X-MTC-SCH - Сетевой тестовый шнур Fluke 166X-MTC-SCH |  | 14078 | Fluke 166XSCH Сетевой тестовый шнур EU Schuko.
401 | Fluke 17XX AUX - Fluke 17XX AUX — дополнительный входной адаптер |  | 33225 | Fluke 17xx Cable — входной кабель AUX
402 | Fluke LEADWRAP - Застежка Fluke LEADWRAP для электроизмерительных приборов |  | 2065 | Три 8-дюймовых (20 см) крепежных крючков и петель на упаковку
403 | Fluke CXT280 - Кейс Fluke CXT280 |  | 45614 | Fluke CXT280 — футляр повышенной прочности
404 | Fluke CXT80 - Fluke CXT80 — футляр повышенной прочности |  | 45614 | Fluke CXT80 — Аварийный кейс
405 | Fluke C101 - Fluke C101 — твердый футляр |  | 17457 | C101 - твердый футляр, подходящий для всех измерительных промышленных приборов Fluke.
406 | Fluke PASS 560R - Наклейки &quot;Pass&quot; Fluke PASS 560R для многофункциональных тестеров |  | 20273 | FLUKE PASS 560R Испытательный аксессуар, Этикетка положительного прохождения тестирования бытового прибора
407 | Fluke 80CK-M - Fluke 80CK-M — мини-переходник с наружной резьбой |  | 6570 | Fluke 80CK-M - Мини-переходник с наружной резьбой.
408 | Провод измерительный 3м экранированный с разъемами &quot;банан&quot; 10кВ черный - SONEL с разъемами банан экранированный 10 кВ черный 3 м |  | 22330 | Провод измерительный с разъемами «банан» экранированный 10 кВ черный 3 м
409 | Провод измерительный 3м с разъемами &quot;банан&quot; 10кВ красный - Провод измерительный 3м с разъемами &quot;банан&quot; 10кВ красный |  | 18020 | Провод измерительный с разъемами «банан» 10 кВ красный 3 м
410 | Провод измерительный 3м с разъемами &quot;банан&quot; 10кВ голубой - Провод измерительный 3м с разъемами &quot;банан&quot; 10кВ голубой |  | 18020 | Провод измерительный с разъемами «банан» 10 кВ голубой 3 м
411 | Зонд для измерения сопротивления полов и стен PRS-1 - PRS-1 — зонд для измерения сопротивления полов и стен |  | 17160 | Адаптер PRS-1 предназначен для измерения сопротивления полов и стен помещения при переменном напряжении.
412 | SONEL ERP-1 - ERP-1 — адаптер для измерения сопротивления заземления опор линий электропередачи |  | 214540 | ERP-1 — адаптер для подключения гибких токовых клещей к приборам серии MRU при измерении сопротивления заземления столбов линий электропередач.
413 | Радио-Сервис Аккумулятор 5H-AA2000B - РАПМ.436244.005 — аккумулятор 5H-AA2000B |  | 5002 | Применяется для питания Приемника ПТ-04 и ПТ-02.
414 | РАДИО-СЕРВИС РЛПА.301532.001 - РЛПА.301532.001 — струбцина |  | 2593 | Струбцина РЛПА.301532.001 предназначена для подключения к шине заземления.
415 | WAPRZ020BLBBE10K — провод измерительный 20м экранированный с разъемами &quot;банан&quot; 10кВ черный - WAPRZ020BLBBE10K — провод измерительный 20м экранированный с разъемами &quot;банан&quot; 10кВ черный |  | 81180 | Провод измерительный с разъемами «банан» экранированный 10 кВ черный 20 м
416 | Провод измерительный 20м с разъемами &quot;банан&quot; 10кВ красный - Провод измерительный 20м с разъемами &quot;банан&quot; 10кВ красный |  | 54260 | Провод измерительный с разъемами «банан» 10 кВ красный 20 м
417 | Провод измерительный 20м с разъемами &quot;банан&quot; 10кВ голубой - Провод измерительный 20м с разъемами &quot;банан&quot; 10кВ голубой |  | 54260 | Провод измерительный с разъемами «банан» 10 кВ голубой 20 м
418 | Провод измерительный 10м экранированный с разъемами &quot;банан&quot; 10кВ&lt;br&gt;черный - SONEL Провод измерительный 10м экранированный с разъемами |  | 40300 | Провод измерительный с разъемами «банан» экранированный 10 кВ черный 10 м
419 | SONEL Провод измерительный 10м с разъемами банан 10кВ красный - SONEL Провод измерительный 10м с разъемами банан 10кВ красный |  | 13790 | Провод измерительный с разъемами «банан» 10 кВ красный 10 м
420 | Провод измерительный 10м с разъемами &quot;банан&quot; 10кВ красный - WAPRZ010REBB10K — провод измерительный 10м с разъемами &quot;банан&quot; 10кВ красный |  | 30300 | Провод измерительный с разъемами «банан» 10 кВ голубой 10 м
421 | Fluke BP500 - Fluke BP500 — литий-ионная батарея |  | 27406 | Fluke BT500 Аккумулятор для тестеров серии ВТ500, 7.4V/3000mAh
422 | Fluke BC500 - Fluke BC500 — зарядное устройство переменного тока |  | 33037 | Зарядное устройство для Fluke серии 500 Анализаторы батарей. Обеспечивает работу шнура питания и зарядки для Fluke серии 500 Анализаторы батарей. Включает в себя несколько адаптеров выводов для международного использования.
423 | Fluke BTL21 - Fluke BTL21 — набор интеллектуальных измерительных пробников с температурным сенсором |  | 169317 | BTL20 Комплект интеллектуального пробника с температурным сенсором
424 | Fluke C195 - Fluke C195 — мягкий кейс (для Fluke серии 190) |  | 59881 | Переносной кейс на молнии с отсеками для принадлежностей.
425 | Fluke C120 - Кейс Fluke C120 |  | 20619 | C120 Жесткий переносной кейс
426 | Fluke PM9080/101 - Кабель интерфейсный RS-232 Fluke PM9080/101 для подключения к ПК |  | 131883 | Fluke PM9080 - Интерфейсный адаптерОптический RS-232 интерфейсный кабель для подключения ScopeMeter к ПК
427 | Fluke 830/MAGNET - Fluke-830/MAGNET — комплект компактного магнитного датчика / монтажного кронштейна призмы |  | 208174 | FLUKE-830/MAGNET Комплект компактного магнитного датчика/монтажного кронштейна призмы
428 | Fluke C799 - Fluke C799 — мягкий футляр для переноски в полевых условиях для калибраторов Fluke 753 и Fluke 754 |  | 29471 | Мягкий футляр для переноски Fluke 753, 754.
429 | Fluke GPS430-ii - Fluke GPS430-II — модуль синхронизации времени GPS |  | цена по запросу | Модуль синхронизации времени GPS для Fluke серии 430 позволяет делать точные отметки времени для данных. При одновременной записи данных на нескольких инструментах аксессуар GPS430 синхронизирует внутренние часы, позволяя удобным образом сравнивать и сопоставлять данные
430 | Fluke C17XX - Fluke C17XX — мягкий футляр для переноски регистратора электроэнергии |  | 28908 | Мягкий футляр для переноски для регистратора энергии или потребляемой мощности Fluke 17XX и принадлежностей
431 | Fluke FS17XX-1PH-TF-ii - Fluke FS17XX-1PH-TF-II — однофазный гибкий токовый датчик 3000А |  | 100614 | FLUKE FS17XX-1PH-TF-II Гибкий токовый датчик
432 | Fluke FS17XX iP65-TF-ii - Fluke FS17XX IP65-TF-II — комплект гибких датчиков тока IP65 4-фазы 3000A |  | 466843 | FLUKE FS17XX IP65-TF-II Гибкий токовый датчик
433 | Fluke i430-FLEXi-TF-ii - токовые клещи - Fluke i430-FLEXi-TF-ii - токовые клещи |  | 96369 | Fluke I430-FLEXI-TF-II Датчик
434 | Fluke 1730-CABLE - Fluke 1730 Cable — входной кабель AUX |  | 7321 | Fluke 1730-CABLE Входной кабель AUXДополнительный кабель ввода
435 | Fluke 1730-HANGER - Fluke 1730-HANGER — подвесной ремешок |  | 13891 | FLUKE-1730-HANGER Комплект крепежных ремешков
436 | Fluke BC1735/EELV - Fluke VL1735/45 — набор пробников напряжения |  | 60444 | Fluke BC1735/EELV Адаптер питания
437 | Fluke C1740 - Fluke C1740 — мягкий футляр для анализаторов качества электроэнергии 174X и 43X-II |  | цена по запросу | Fluke C1740 - мягкий футляр
438 | Fluke C437-ii - Fluke C437-II — жесткий кейс на роликах для серии анализаторов 430II |  | 125768 | Жесткий кейс; Применение: FLK-437-II, FLK-437-II
439 | Fluke NORMA V &amp; i CABLES - Кабель для плоского шунта Fluke NORMA V &amp; I CABLES |  | 23840 | Fluke Norma V & I Набор кабелей измерения (для одной фазы питания)Набор кабелей измерения (для одной фазы питания)
440 | Fluke USB CABLE - Кабель Fluke USB CABLE |  | 4881 | Fluke USB CABLE Интерфейсный USB-кабель
441 | Fluke N5K RACK KiT - Fluke N5K RACK KIT — 19-дюймовый набор для крепления в стойку с ручками |  | 51246 | Fluke N5K RACK KIT 19-дюймовый набор для крепления в стойку с ручками
442 | Fluke N4K RACK KiT - Комплект крепления в стойку 19&quot; для анализаторов качества электроэнергии Fluke N4K RACK KIT |  | 52560 | Fluke N4K RACK KIT 19-дюймовый набор для крепления в стойку с ручками
443 | Fluke Norma Lg shunt/cbl - Fluke Norma Lg shunt/cbl — кабели LG для шунтов (на большие токи) |  | 72833 | Fluke Norma Lg shunt/cbl Кабели LG для шунтов (на большие токи)
444 | Fluke NORMA 32A CABLES - Fluke Norma 32A cables — кабель для плоского шунта 32 А |  | 54437 | Fluke Norma 32A cables Кабель для плоского шунта 32 А
445 | Fluke BE345 - Fluke BE345 — адаптер питания для Fluke 345 |  | цена по запросу | Fluke BE345 Универсальное зарядное устройство для Fluke 345
446 | Fluke C789 - Fluke C789 — сумка для прибора и вспомогательных инструментов |  | 49369 | Сумка для инструмента; 308x256x77мм
447 | Fluke C12A - Fluke C12A — сумка для измерительного прибора |  | 7509 | Чехол; Применение: для измерительных приборов Fluke
448 | Fluke RPM80 - Fluke RPM80 — индуктивный датчик |  | 26843 | Индуктивный датчик; Применение: FLK-78
449 | Fluke C75 - Fluke C75 — кейс для аксессуаров |  | 4130 | Чехол; Применение: для измерительных приборов Fluke
450 | Fluke C50 - Fluke C50 — переносная сумка с молнией |  | 10512 | Чехол; 192x90x38мм
451 | Fluke 80TK - Fluke 80TK — термоэлектрический Модуль (типа К) |  | 38857 | Модуль для термопар; -50÷1000°C
452 | Fluke C25 - Fluke C25 — чехол для мультиметра |  | 14829 | Чехол; 218x128x64мм
453 | Fluke C781 - Fluke C781 — сумка для измерительного прибора |  | 32094 | Сумка для инструмента; 269x141x90мм
454 | Fluke 80K-6 - Fluke 80K-6 — делитель постоянного и переменного напряжения |  | 44113 | Пробник-делитель высоковольтный; V DC:0÷6кВ; Редуктор:1000:1
455 | Fluke TLK1550-RTLC - Fluke TLK1550-RTLC — комплект испытательных проводов |  | 60631 | Компания Fluke предлагает набор испытательных проводов с большими зажимами типа крокодил TLK1550-RTLC. Набор испытательных проводов и больших зажимов типа крокодил Данный набор улучшает возможности прибора 1550C или используется в качестве сменных проводов. Кабель оснащен зажимом 10кВ, который обеспечивает хорошее соединение.
456 | Fluke AC285-FTP - Fluke AC285-FTP — набор зажимов и адаптеров |  | 7133 | Зажим крокодил; 10А; 1кВDC; черный и красный; Контакты: сталь
457 | Fluke TL223-1 — комплект электрических измерительных проводов - Fluke TL223-1 — комплект электрических измерительных проводов |  | 19522 | Fluke TL223-1 Набор измерительных щупов
458 | Fluke FTPL-1 - Fluke FTPL-1 — комплект измерительных щупов с предохранителями и измерительными проводами |  | 27594 | FLUKE FTPL-1 Комплект измерительных щупов с предохранителями и измерительными проводами
459 | Fluke FTP-1 - Fluke FTP-1 — комплект измерительных щупов с предохранителями |  | 25341 | Зонды Тестовые со встроенными сменными предохранителями для дополнительной защиты измерений.
460 | Fluke 80K-40 - Fluke 80K-40 — высоковольтный пробник |  | 79027 | Пробник-делитель высоковольтный; V DC:1к÷40кВ; Редуктор:1000:1
461 | FLUKE TP175E Измерительные щупы c наконечником 2 мм и с 4 мм - Fluke TP175E — измерительные щупы c наконечником 2 мм и с 4 мм адаптером |  | 4302 | Измерительный щуп; 10А; 1кВ; черный и красный; Размер гнезда:4мм
462 | Щуп измерительный FLUKE TL175 TwistGuar - Измерительные щупы Fluke TL175 |  | 7696 | Изм.аксесс: измерительный провод; 10А; Мат-л изол.пров: силикон
463 | Fluke CXT170 - Fluke CXT170 — футляр повышенной прочности |  | 45614
464 | Fluke C345 - Fluke C345 — мягкий переносной футляр |  | 21212 | Чехол; Применение: для аксессуаров Fluke; 240x360x200мм
465 | Fluke 80T-150UA — универсальный датчик температуры (для мультиметров) - Fluke 80T-150UA — универсальный датчик температуры (для мультиметров) |  | 77338 | Зонд внешней термопары
466 | Fluke SV225 - Fluke SV225 — адаптер паразитного напряжения |  | 31658 | Подавитель помех возникающих в электроустановках из-за наличия емкости между проводами. Это может привести к неверным показаниям при высоком входном импедансе измерителя.
467 | Fluke C116 - Fluke C116 — мягкий переносной футляр |  | 19898 | Чехол; Применение: FLK-11X, FLK-170,FLK-20,FLK-70
468 | Fluke C35 - Fluke C35 — мягкий переносной футляр |  | 12014 | Чехол; Применение: FLK-11X, FLK-170,FLK-20,FLK-70
469 | Fluke FVF-SC5 - Fluke FVF-SC5 — программное обеспечение FlukeView Forms Basic (без кабеля) |  | 44300 | Fluke FVF-SC5 View Forms Программа и кабель для подключения к компьютеру
470 | Fluke TL1550B - Fluke TL1550B — комплект тестовых проводов с зажимами &quot;крокодил&quot; |  | 55563 | Fluke TL1550B 3 измерительных провода
471 | Fluke TL1550EXT - Fluke TL1550EXT — комплект тестовых проводов |  | 125392 | FLUKE TL1550EXT Комплект измерительных щупов с зажимами крокодил 5kV@20A, 762см
472 | Fluke FVF-BASiC - Fluke FVF-Basic — программное обеспечение для моделей Fluke: 280, 789, 1550В, 1653, серия 180 |  | 40921 | Программное обеспечение; Применение: FLK-1650,FLK-180,FLK-789
473 | TL82, Automotive Pin and Socket Adapter Set, Автомобильный комплект адаптеров - Fluke TL82 — автомобильный контакт и набор адаптеров |  | 32099 | Изм.аксесс: измерительный набор; черный и красный; 60ВDC
474 | Fluke BP880 - Fluke BP880 — переходник BNC - двойное гнездо под сдвоенные штепсели |  | 3098 | Адаптер; 500В; гнездо BNC,2 вилки банан 4мм
475 | Fluke TP88 - Fluke TP88 — набор разъемов жесткого обратного датчика |  | 3754 | Измерительный зонд; измерительный наконечник; черный и красный
476 | Fluke TP81 - Fluke TP81 — набор прокалывающих изоляцию зажимов |  | 15768 | Измерительный щуп; черный и красный; Размер гнезда:4мм; 60ВDC
477 | Fluke TP82 - Fluke TP82 — набор прокалывающих изоляцию зажимов |  | 14829 | Измерительный щуп; черный и красный; Размер гнезда:2мм; 60ВDC
478 | Fluke H80M - Fluke H80M — защитный чехол с магнитным подвесным ремешком |  | 11075 | Защитная крышка; с магнитным держателем
479 | FLUKE L206 - СВЕТОДИОДНЫЙ ФОНАРЬ - Fluke L206 — светодиодный налобный фонарь |  | 1262 | Фонарь FLUKE L206
480 | Fluke L205 - Fluke L205 — миниатюрный фонарь на головной убор |  | 9198 | Фонарь FLUKE L205
481 | Fluke L210 - Fluke L210 — осветитель+удлинитель пробника |  | 10700 | Фонарь LED; Питание:2 батареи 3В CR1620
482 | Fluke L215 - Fluke L215 — комплект SureGrip с осветителем пробника и удлинителем |  | 24590 | Комплект измерительных щупов
483 | Fluke L200 - Fluke L200 — осветитель датчика |  | 6570 | Фонарь LED; Питание:2 батареи 3В CR1620
484 | Fluke C1600 - Fluke C1600 — кейс для мультиметров и аксессуаров |  | 10512 | Ящик для инструмента; 260x390x200мм
485 | Fluke TL222 - Fluke TL222 — набор силиконовых пробников |  | 9573 | Измерительный провод; силикон; 1,5м; 10А; черный и красный; 1кВ
486 | Fluke C33 - Fluke C33 — мягкий переносной футляр |  | 7884 | Чехол; 280x115x55мм
487 | Fluke C43 - Fluke C43 — мягкий переносной футляр |  | 27832 | Чехол; Применение: для измерительных приборов Fluke
488 | Fluke C23 - Fluke C23 — мягкий переносной футляр |  | 11307 | Чехол; Применение: FLK-T50
489 | Fluke TL932 - Fluke TL932 — набор соединительных проводов |  | 5256 | Измерительный провод; 0,9м; 15А; черный и красный; 30В
490 | Fluke AC285 - Fluke AC285 — набор зажимов с крючками SureGrip |  | 3958 | Зажим крокодил; 10А; 1кВDC; черный и красный; Контакты: сталь
491 | Fluke FVF-UG - Fluke FVF-UG — обновление ПО с версии FVF Basic до FlukeView Forms plus Designer |  | 36229 | Программное обеспечение; обновление
492 | Fluke FVF-SC2 - Fluke FVF-SC2 — программное обеспечение для моделей Fluke 280, 789, 1550В, 1653, серия 180 |  | 67577 | Программное обеспечение; В комплекте: оптокабель
493 | Fluke TP40 - Fluke TP40 — разъемы автомобильного обратного датчика |  | 11263 | Набор измерительных наконечников; 60ВDC
494 | Fluke C550 - Fluke C550 — сумка для инструмента |  | 35290 | Сумка для инструмента; 333x513x231мм
495 | Fluke C510 - Fluke C510 — кожаный чехол для измерительного прибора |  | 17474 | Кожаный чехол для измерительного прибора
496 | Fluke TPAK - Fluke TPAK — комплект для подвешивания и закрепления приборов |  | 10887
497 | Fluke TL28A - Fluke TL28A — набор автомобильных тестовых проводов |  | 15956 | Набор автомобильных тестовых проводов.
498 | SONEL Футляр M5 - М5 — футляр |  | 2400 | SONEL M5 - Футляр для CMP-1006
499 | SONEL Футляр L7 - L7 — футляр |  | 18020 | SONEL Футляр L7 - для переноски прибора и аксессуаров
500 | Кабель двухпроводный 8м - SONEL Кабель двухпроводный 8м |  | 11160 | SONEL Кабель двухпроводный специальный 8 м
501 | Зарядное устройство для аккумуляторов Z11 модель SYS1319-3012 - Зарядное устройство для аккумуляторов Z11 модель SYS1319-3012 |  | 6960
502 | SONEL AZ-1 - AZ-1 — адаптер для подключения к однофазной сети |  | 3770 | SONEL AZ-1 Адаптер для подключения к однофазной сети
503 | SONEL Футляр для двух зондов 80см - WAFUTL3 — футляр для двух зондов 80см |  | 3270 | Футляр для двух зондов 80 см
504 | SONEL Адаптер с сетевой вилкой UNI-SCHUKO - WS-02 с сетевой вилкой UNI-SCHUKO — адаптер |  | 5250
505 | SONEL Комплект измерительных проводов 2 м с разъемами «банан» - SONEL Комплект измерительных проводов 2 м с разъемами «банан» |  | 7920
506 | SONEL AutoISO-5000 - AutoISO-5000 — адаптер |  | 214540 | Адаптер AutoISO-5000
507 | Fluke C115 - Fluke C115 — мягкий переносной футляр |  | 16706
508 | Футляр S2 - S2 — футляр |  | 4950
509 | Футляр S1 - S1 — футляр |  | 3270
510 | Футляр M6 - М6 — футляр |  | 3350
511 | Футляр М4 - М4 — футляр |  | 2480
512 | SONEL Футляр M3 - SONEL Футляр M3 |  | 2280
513 | SONEL Футляр M2 - SONEL Футляр M2 |  | 2080
514 | SONEL Футляр M1 - SONEL Футляр M1 |  | 2280
515 | SONEL Футляр L4 - L4 — футляр |  | 9800
516 | SONEL Футляр L2 - L2 — футляр |  | 8720
517 | SONEL Футляр L1 - L1 — футляр |  | 10400
518 | SONEL Трассопоисковый кабель 80 м - WAPRZPN80 — трассопоисковый кабель 80 м |  | 271760
519 | SONEL Трассопоисковый кабель 50 м - SONEL Трассопоисковый кабель 50 м |  | 264630
520 | SONEL Трассопоисковый кабель 30 м - SONEL Трассопоисковый кабель 30 м |  | 199800
521 | Кабель специальный 2,5 кВ - SONEL Кабель специальный 2,5 кВ |  | 9010
522 | SONEL Соединитель электрический - адаптер с резьбой M4/M6, модель AR-1 - AR-1 — соединитель электрический - адаптер с резьбой M4/M6 |  | 25050
523 | SONEL Соединитель электрический - адаптер магнитный модель AM-4 - AM-4 — соединитель электрический - адаптер магнитный |  | 14750
524 | SONEL WS-05 - WS-05 с сетевой вилкой UNI-SCHUKO — адаптер |  | 10890
525 | SONEL WS-04 - WS-04 с сетевой вилкой UNI-SCHUKO — адаптер |  | 11980
526 | SONEL WS-03 - WS-03 с сетевой вилкой UNI-SCHUKO и кнопкой СТАРТ — адапте |  | 11980
527 | SONEL WS-02 - WS-02 с сетевой вилкой UNI-SCHUKO — адаптер |  | 7130
528 | SONEL WS-01 - WS-01 с сетевой вилкой UNI-SCHUKO и кнопкой СТАРТ — адаптер |  | 12580
529 | SONEL AGT-63P - AGT-63P — адаптер |  | 31590
530 | SONEL AGT-32T - SONEL AGT-32T — адаптер |  | 16930
531 | SONEL AGT-32P - AGT-32P — адаптер |  | 14160
532 | SONEL AGT-32C - AGT-32С — адаптер |  | 16930
533 | SONEL AGT-16С - AGT-16С — адаптер |  | 15050
534 | SONEL AGT-16T - AGT-16T — адаптер |  | 15050
535 | SONEL AGT-16P - SONEL AGT-16P — адаптер |  | 11390
536 | SONEL AC-16 - AC-16 — адаптер |  | 11390
537 | SONEL Ремни &quot;свободные руки&quot; - SONEL Ремни &quot;свободные руки&quot; |  | 3070
538 | WAPRZ050YEBBSZЕ — провод измерительный 50м на катушке экранированный с разъёмами &quot;банан&quot; жёлтый - SONEL Провод измерительный 50 м на катушке экранированный желтый |  | 36600
539 | Провод измерительный 50м на катушке с разъёмами &quot;банан&quot; жёлтый - SONEL Провод измерительный 50 м на катушке желтый |  | 13070
540 | Провод измерительный 30м на катушке с разъёмами &quot;банан&quot; красный - SONEL Провод измерительный 30 м на катушке красный |  | 11690
541 | Провод измерительный 25м на катушке с разъёмами &quot;банан&quot; красный - SONEL Провод измерительный 25 м на катушке красный |  | 8520
542 | Провод измерительный 25м на катушке с разъёмами &quot;банан&quot; голубой - SONEL Провод измерительный 25м на катушке голубой |  | 8520
543 | Провод измерительный 20м на катушке с разъёмами &quot;банан&quot; красный - SONEL Провод измерительный 20м на катушке красный |  | 11500
544 | Провод измерительный 20м с разъемами &quot;банан&quot; красный - SONEL Провод измерительный 20м с разъемами &quot;банан&quot; красный |  | 7150
545 | Провод измерительный 20м с разъемами &quot;банан&quot; жёлтый - Провод измерительный 20м с разъемами &quot;банан&quot; жёлтый |  | 7150
546 | Провод измерительный 15м на катушке с разъёмами &quot;банан&quot; голубой - Провод измерительный 15м на катушке с разъёмами &quot;банан&quot; голубой |  | 7920
547 | Провод измерительный 10м с разъемами &quot;банан&quot; красный - SONEL Провод измерительный 10 м красный |  | 6340
548 | Провод измерительный 10м с разъемами &quot;банан&quot; жёлтый - Провод измерительный 10м с разъемами &quot;банан&quot; жёлтый |  | 6340
549 | Провод измерительный 5м с разъемами &quot;банан&quot; красный - SONEL Провод измерительный 5 м красный |  | 5450
550 | Провод измерительный 5м с разъемами &quot;банан&quot; жёлтый - Провод измерительный 5м с разъемами &quot;банан&quot; жёлтый |  | 5450
551 | Провод измерительный 2,2м с разъёмами &quot;банан&quot; черный - Провод измерительный 2,2м с разъёмами &quot;банан&quot; черный |  | 4160
552 | Провод измерительный 2,2м с разъемами &quot;банан&quot; желтый - SONEL Провод измерительный 2,2 м желтый |  | 4160
553 | Провод измерительный 2,2м с разъемами &quot;банан&quot; голубой - Провод измерительный 2,2м с разъемами &quot;банан&quot; голубой |  | 4160
554 | Провод измерительный 1,8м экранированный с разъемами &quot;банан&quot; 5кВ черный - SONEL Провод измерительный 1,8 м черный |  | 4360
555 | Провод измерительный 1,8м с разъемами &quot;банан&quot; 5кВ красный - SONEL Провод измерительный 1,8м с разъемами &quot;банан&quot; 5кВ красный |  | 4160
556 | Провод измерительный 1,8м с разъемами &quot;банан&quot; 5кВ голубой - SONEL Провод измерительный 1,8м с разъемами &quot;банан&quot; 5кВ голубой |  | 4160
557 | Провод измерительный 1,2м с разъёмами &quot;банан&quot; чёрный - SONEL Провод измерительный 1,2 м черный |  | 3270
558 | Провод измерительный 1,2м с разъемами &quot;банан&quot; красный - SONEL Провод измерительный 1,2 м красный |  | 3270
559 | Провод измерительный 1,2м с разъемами &quot;банан&quot; желтый - Провод измерительный 1,2м с разъемами &quot;банан&quot; желтый |  | 3270
560 | Провод измерительный 1,2м с разъемами &quot;банан&quot; голубой - SONEL Провод измерительный 1,2 м голубой |  | 3270
561 | Провод для калибровки измерительных проводов - SONEL Провод для калибровки измерительных проводов |  | 2100
562 | Отсек для батареек LR14 - LR14 — отсек для батареек |  | 4260
563 | Комплект ремней &quot;свободные руки&quot; - SONEL Комплект свободные руки |  | 2780
564 | WAPRZCMP1 — комплект измерительных проводов CMP - WAPRZCMP1 — комплект измерительных проводов CMP |  | 2780
565 | Комплект измерительных проводов 1,2м с разъемами &quot;банан&quot; и вилкой универсальной WW-2 - WW-2 — комплект измерительных проводов 1,2 м с разъемами «банан» и вилкой универсальной |  | 4800
566 | Катушка для намотки измерительного провода - SONEL Катушка для намотки измерительного провода |  | 3370
567 | Кабель последовательного интерфейса USB - SONEL Кабель последовательного интерфейса USB |  | 2180
568 | WAPRZOPTORS — кабель последовательного интерфейса OPTO-RS-232 - SONEL OPTO-RS-232 |  | 6840
569 | Кабель двухпроводный 3м - SONEL Кабель двухпроводный 3м |  | 13920
570 | Зарядное устройство для аккумуляторов Z3 модель SYS1319-3012 - Зарядное устройство для аккумуляторов Z3 модель SYS1319-3012 |  | 13370
571 | SONEL Z7 модель SYS1319-3012 - WAZASZ7CZ — зарядное устройство для аккумуляторов Z7 модель SYS1319-3012-T2 |  | 7120
572 | Зарядное устройство для аккумуляторов Z1 модель 6WLS 15/240 - Зарядное устройство для аккумуляторов Z1 модель 6WLS 15/240 |  | 11490
573 | Зажим специальный типа &quot;струбцина&quot; с разъемом &quot;банан&quot; - SONEL Зажим специальный типа &quot;струбцина&quot; с разъемом &quot;банан&quot; |  | 6540
574 | Зажим &quot;струбцина&quot; Кельвина с двухпроводным кабелем - SONEL струбцина Кельвина с двухпроводным кабелем |  | 23170
575 | Зажим &quot;Крокодил&quot; изолированный Кельвина К06 - SONEL Зажим &quot;Крокодил&quot; изолированный Кельвина К06 |  | 10890
576 | Зажим &quot;Крокодил&quot; изолированный черный K03 - Зажим &quot;Крокодил&quot; изолированный черный K03 |  | 2480
577 | Зажим &quot;Крокодил&quot; изолированный красный K02 - Зажим &quot;Крокодил&quot; изолированный красный K02 |  | 2480
578 | Зажим &quot;Крокодил&quot; изолированный жёлтый K02 - SONEL Зажим &quot;Крокодил&quot; изолированный жёлтый K02 |  | 2480
579 | Адаптер автомобильный (12В) - WAPRZLAD12SAM — адаптер автомобильный (12В) |  | 1100
580 | SONEL AutoISO-2500 - AutoISO-2500 — адаптер |  | 53360 | Используется прибором MPI-525, MIC-2510 при автоматическом проведении измерения сопротивления изоляции между всеми парами жил в трех, четырех и пятижильных кабелях.
581 | SONEL AutoISO-1000А - AutoISO-1000A — адаптер |  | 52570 | Используется прибором MPI-508 при автоматическом проведении измерения сопротивления изоляции между всеми парами жил в трех, четырех и пятижильных кабелях .
582 | SONEL AutoISO-1000 - AutoISO-1000 — адаптер |  | 47430 | Используется приборами MPI-510, MPI-511 при автоматическом проведении измерения сопротивления изоляции между всеми парами жил в трех, четырех и пятижильных кабелях
583 | Fluke BT500-PROBE-TiP - Fluke BT500-PROBE-TIP — комплект запасных наконечников, 10 шт |  | 33037 | Устройства для испытания батарей BATTERY TESTER
584 | Fluke 80PK-25 - Прокалывающий зонд Fluke 80PK-25 SureGrip |  | 32662 | Зонд внешней термопары типа К
585 | Fluke 80PK-22 - Fluke 80PK-22 — погружной зонд |  | 27406 | Зонд внешней термопары типа К
586 | Fluke 80PK-3A - Fluke 80PK-3A — плоский зонд (типа К) |  | 61758 | Зонд внешней термопары типа К; 0÷260°C; Дл.зонда:94мм
587 | Fluke 80PK-1 - Fluke 80PK-1 — термопара (типа К) |  | 9761 | Зонд внешней термопары типа К
588 | Fluke 80CJ-M - Fluke 80CJ-M — мини-переходник с наружной резьбой |  | 6570 | Мини-переходник; 23г
589 | Fluke 80AK-A - Fluke 80AK-A — адаптер термопар |  | 9198 | Обеспечивает переходное соединение между мини-разъемом термопары типа К и двойным однополюсным штепселем
590 | Fluke TP175 - Fluke TP175 — измерительные щупы c наконечником 2 мм |  | 3786 | Измерительный щуп; 10А; 1кВ; черный и красный; Размер гнезда:4мм
591 | Fluke TL75-1 - Fluke TL75-1 — комплект измерительных щупов |  | 5335 | Измерительные проводники для мультиметров
592 | Fluke TL71-1 — комплект измерительных щупов - Fluke TL71-1 — комплект измерительных щупов |  | 5851 | Набор измерительных проводов премиум-класса
593 | Fluke TP1-1 - Fluke TP1-1 — измерительные щупы с плоскими наконечниками |  | 4881 | Чрезвычайно узкие измерительные наконечники, красный/черный, имеет плоские измерительные наконечники 2 mm
594 | Fluke TLK281-1 - Fluke TLK281-1 — комплект автомобильных тестовых проводов |  | 29943
595 | Fluke TLK-225, Комплект тестовых проводов - Fluke TLK225-1 — комплект принадлежностей |  | 42235
596 | Fluke TL80A-1 - Fluke TL80A-1 — набор испытательных щупов |  | 16004 | Базовый набор электронных тестовых кабелей
597 | Fluke TL220-1 - Fluke TL220-1 — комплект щупов для промышленных целей |  | 17037 | Набор измерительных щупов для промышленного применения
598 | Fluke TP920 - Fluke TP920 — набор переходников для тестеров |  | 14078 | Комплект измерительных щупов; 3А; 300В; черный и красный
599 | Fluke TP912 - Fluke TP912 — сменные наконечники для TL910 |  | 9949 | Набор игл для щупов; Покрытие: позолота
600 | Fluke TP80 - Fluke TP80 — набор электронных пробников |  | 8432 | Измерительный щуп; 10А; 1кВ; черный и красный
601 | Fluke TP74 - Fluke TP74 — Набор пробников с подпружиненым щупом |  | 3786 | Измерительный щуп; 10А; 1кВ; черный и красный; Размер гнезда:4мм
602 | Fluke TP38 - Fluke TP38 — набор пробников с плоским наконечником |  | 4881 | FLUKE TP38 Набор пробников с плоским наконечником
603 | Fluke TLK291 - Fluke TLK291 — набор тестовых щупов |  | 16706 | Измерительный щуп; 500мА; 1кВ; черный и красный
604 | Fluke TLK289 — комплект промышленных измерительных проводов - Fluke TLK289 — комплект промышленных измерительных проводов |  | 38376 | Fluke TLK289 набор измерительных проводов
605 | Fluke TLK287 - Fluke TLK287 — комплект измерительных проводов для электронной аппаратуры |  | 44488 | Идеальный комплект измерительных проводов для проверки и разработки современной электронной аппаратуры
606 | Fluke TLK290 - Fluke TLK290 — комплект универсальных щупов для гнезд |  | 16706 | Измерительный зонд; черный
607 | Fluke TLK220 - Fluke TLK220 — портативный комплект |  | 38857 | Изм.аксесс: измерительный набор; черный и красный
608 | Fluke TL970 - Fluke TL970 — набор крючков и пинцетов |  | 20273 | Удобный универсальный набор , включающий 3 комплекта тестовых кабелей: -Комплект тестовых кабелей с мини-крючком TL940; -Комплект тестовых кабелей с минипинцетом TL950; -Комплект тестовых кабелей с микрокрючком TL960.
609 | Fluke TL960 - Fluke TL960 — комплект тестовых кабелей с микрокрючками |  | 5256 | Измерительный провод; 0,9м; 15А; черный и красный; 30В
610 | Fluke TL940 - Fluke TL940 — набор измерительных щупов с миникрючком |  | 5256 | Измерительный провод; 0,9м; 15А; черный и красный; 30В
611 | Fluke TL935 - Fluke TL935 — набор соединительных шнуров (60,90,120 cм) |  | 15956 | Измерительный провод; 15А; черный и красный; 30В
612 | Fluke TL910 - Fluke TL910 — комплект измерительных щупов |  | 16865 | Изм.аксесс: измерительный набор; 3А; черный и красный; 1мм
613 | Fluke TL238 - Fluke TL238 — комплект тестовых проводов SureGrip |  | 21399 | Изм.аксесс: измерительный набор; черный и красный
614 | Fluke TL224 - Fluke TL224 — набор силиконовых пробников SureGrip |  | 8447 | Изм.аксесс: измерительный провод; 1кВ; 10А; 1,5м
615 | Fluke TL221 - Fluke TL221 — набор удлинителей для пробников SureGrip |  | 7228 | Измерительный провод; силикон; 10А; черный и красный
616 | Fluke TL81А - Fluke TL81A — расширенный набор щупов для электронных тестеров |  | 42235
617 | Fluke TL40 - Fluke TL40 — комплект щупов с выдвижными наконечниками |  | 14078
618 | Комплект измерительных проводов Fluke TL27 - Fluke TL27 — набор пробников повышенной прочности |  | 7916
619 | Fluke BP980 - Fluke BP980 — набор двойных однополюсных штекеров |  | 14642 | 5 пар (красные и черные) двойные 4 ммКаждый разъем имеет 3,1 мм отверстия для крепления проводов и компонентовЛатунь вилки/Джек, бериллия, меди-Спрингс30 В (среднеквадратичное значение) или 60 В постоянного тока, 15
620 | Fluke AC280 - Fluke AC280 — набор зажимов с крючками SureGrip |  | 9949
621 | Fluke AC220 - Fluke AC220 — набор зажимов типа крокодил |  | 9981
622 | Fluke AC175 - Fluke AC175 — комплект зажимов &quot;крокодил&quot; |  | 7696
623 | Fluke AC89 - Fluke AC89 — тестовый зажим |  | 14454
624 | Fluke AC87 - Fluke AC87 — набор зажимов |  | 12764 | AC87 набор зажимов с плоской площадкой
625 | Fluke TLS430 - Fluke TLS430 — тестовые провода и зажимы |  | 33788 | Запасной набор тестовых проводов для анализатора качества электроэнергии серии 430 В набор входят пять тестовых проводов и пять зажимов типа "крокодил" (4 черных, 1 зеленый). Степень защиты: CAT III 1000 В, CAT IV 600 В
626 | Fluke SCC290 - Fluke SCC290 — комплект ПО FlukeView + жёсткий футляр-кейс для переноски C290 |  | 79000
627 | Fluke C290 - Fluke C290 — жесткий футляр для переноски приборов 190 Series II |  | 90776 | Жесткий футляр Fluke C290
628 | Fluke Ei-162AC - Fluke EI-162AC — пристегивающийся трансформатор тока (индуктирующий) |  | 55939 | EI-162AC Пристегивающийся трансформатор тока (чувствительный) с набором экранированных кабелей
629 | Fluke Y8846S - Fluke Y8846S — комплект для монтажа в стойку, одинарный (8845A/8846A) |  | 38613
630 | Fluke Y8846D - Fluke Y8846D — комплект для монтажа в стойку, двойной (8845A/8846A) |  | 51902 | Y8846D Набор для крепления в стойке, двойной
631 | Fluke TL2X4W-TWZ - Fluke TL2x4W-TWZ — измерительные провода с пинцетом для серии Fluke 88xx |  | 39411 | Fluke TL2x4W-TWZ 2-мм наконечник щупа для измерительных выводов 2x4
632 | Fluke TL2X4W-PTII - Fluke TL2X4W-PTII — 2x4-проводной диагностический вывод для проверки сопротивления |  | 24321
633 | Megger BITE3 - BITE 3 — прибор для тестирования аккумуляторных батарей | + | цена по запросу | Оборудование для проверки аккумуляторных батарей до 2000 Ач BITE3 автоматически определяет состояние батарей на основании измерений наиболее важных их параметров. Прибор измеряет импеданс ячейки (внутренний тест сопротивления), напряжение, сопротивление соединения между ячейками и пульсации.
634 | Fluke FVF-SC4 - Fluke FVF-SC4 — программное обеспечение FlukeView Forms Software + кабель для соединения с ПК (для Fluke 8845A/8846A) |  | 77338 | Программное обеспечение FlukeView Forms Software + кабель для соединения с ПК (для Fluke 8845A/8846A)
635 | Fluke STL90 - Fluke STL90 — комплект экранированных измерительных проводов |  | 106927
636 | Fluke C190 - Fluke C190 — жесткий кейс для Fluke 190-й серии |  | 108866 | Прочный кейс для переноски с отделениями для дополнительных принадлежностей
637 | Fluke H5 - Fluke H5 — чехол |  | 9198 | Прочный чехол.
638 | Fluke 8845A-TPIT - Fluke 8845A-TPIT | + | 4764 | Набор контактов для пробников IC
639 | Fluke BP1730-BATTERY - Fluke BP1730 — аккумуляторный блок |  | 9761 | Литий-ионный аккумулятор, 3,7 В, 2500 мА/ч, для анализаторов Fluke 1730
640 | Fluke TLK282-1 - Fluke TLK-282-1 — комплект автомобильных тестовых проводов |  | 47679 | Комплект измерительных проводов, AUTO FLUKE TLK282; Номинальное напряжение: 60В;
641 | Зажим &quot;Крокодил&quot; изолированный голубой K02 - WAKROBU20K02 — зажим &quot;Крокодил&quot; изолированный голубой K02 |  | 2480
642 | Зажим &quot;Крокодил&quot; изолированный черный K01 - Зажим &quot;Крокодил&quot; изолированный черный K01 |  | 2480
643 | SONEL OR-1 (USB) - OR-1 (USB) — беспроводной интерфейс |  | 11780
644 | Fluke TL175E - Fluke TL175E — измерительные щупы с наконечником диаметром 2 мм c 4-мм адаптерами |  | 8447
645 | Fluke SBP-810 - Fluke SBP-810 — аккумулятор Fluke 810 (Smart Battery Pack) |  | 67014 | Аккумуляторная батарея Аккумулятор предназначен для использования с Fluke 810 Убедитесь, что у вас всегда есть запасной аккумулятор. Когда аккумуляторы вашего тестера иссякнут, Вы значительно уменьшите время простоя в ожидании зарядки.
646 | Fluke H3 - Fluke H3 — чехол с клипсой |  | 21644 | H3 клещи кобура
647 | Fluke ES-162P4 - Fluke ES-162P4 — набор четырехполюсных электродов |  | 87850
648 | Fluke Ei-162X - Fluke EI-162X — пристегивающийся трансформатор тока (чувствительный) с набором экранированных кабелей |  | 106621 | EI-162X Пристегивающийся трансформатор тока (чувствительный) с набором экранированных кабелей
649 | Клещи токоизмерительные КТИ-30 - Клещи токоизмерительные КТИ-30 |  | 14044
650 | Sew TRIP-600 - TRIP-600 — нагрузка для снятия остаточного заряда |  | 2780
651 | Chauvin Arnoux C.A 654х - Аккумулятор для мегаомметров серии Chauvin Arnoux C.A 654х |  | 79000
1.19.1 Аксессуары для пробников
1 | АКИП CK-AT500X-2 - Аттенюатор для пробника CK-AT500X-2 |  | 41420
2 | АКИП CK-AT200X-2 - Аттенюатор для пробника CK-AT200X-2 |  | 24890
3 | АКИП CK-AT100X-2 - Аттенюатор для пробника CK-AT100X-2 |  | 24890
4 | АКИП CK-AT50X-2 - Аттенюатор для пробника CK-AT50X-2 |  | 24890
5 | АКИП CK-AT20X-2 - Аттенюатор для пробника CK-AT20X-2 |  | 24890
6 | АКИП CK-AT10X-2 - Аттенюатор для пробника CK-AT10X-2 |  | 24890
7 | АКИП CK-AT5X-2 - Аттенюатор для пробника CK-AT5X-2 |  | 24890
8 | АКИП SAP5-TEP - Набор аксессуаров для пробников SAP5-TEP |  | 36860
9 | АКИП SAP5-KIT - Набор аксессуаров для пробников SAP5-KIT |  | 38380
10 | АКИП SAP2-kit - Набор аксессуаров для пробников SAP2-kit |  | 45410
11 | АКИП SAP5-SSI50 - Набор аксессуаров для пробников SAP5-SSI50 |  | 57855
12 | АКИП SAP5-SRP45 - Набор аксессуаров для пробников SAP5-SRP45 |  | 103170
13 | АКИП SAP5-DSI50 - Набор аксессуаров для пробников SAP5-DSI50 |  | 57855
14 | АКИП SAP5-DRP45 - Набор аксессуаров для пробников SAP5-DRP45 |  | 103170
15 | АКИП SMA-50 - Набор аксессуаров для пробников SMA-50 |  | 88065
16 | АКИП DBT-50 - Набор аксессуаров для пробников DBT-50 |  | 103360
17 | АКИП SAP1-kit - Набор аксессуаров для пробников SAP1-kit |  | 38380
18 | АКИП SAP-PT - Набор аксессуаров для пробников SAP-PT |  | 4766
19 | АКИП SAP4-AB - Набор аксессуаров для пробников SAP4-AB |  | 66120
20 | X1000(АКИП-4809) - Насадка аттенюатор X1000 для пробника серии АКИП-4809 |  | 23829
21 | X500(АКИП-4809) - Насадка аттенюатор X500 для пробника серии АКИП-4809 |  | 23829
22 | X200(АКИП-4809) - Насадка аттенюатор X200 для пробника серии АКИП-4809 |  | 23829
23 | X100(АКИП-4809) - Насадка аттенюатор X100 для пробника серии АКИП-4809 |  | 23829
24 | X20(АКИП-4809) - Насадка аттенюатор X20 для пробника серии АКИП-4809 |  | 10595
25 | X10(АКИП-4809) - Насадка аттенюатор X10 для пробника серии АКИП-4809 |  | 10595
26 | Пробник токовый N7042A - Пробник токовый N7042A | + | Цена по запросу
27 | АКИП ISFE - Модуль изоляции входов ISFE |  | 16245
28 | APPA TL-10S - TL-10S — универсальный удлинитель |  | 1293
29 | APPA ATL-2N - ATL-2N — комплект измерительных проводов |  | 1301
30 | APPA ATL-1N - ATL-1N — комплект измерительных проводов |  | 1399
31 | ATL-3N - щупы измерительные - ATL-3N - щупы измерительные |  | 1000
32 | APPA ATL-4N - ATL-4N — комплект измерительных проводов |  | 1143
33 | APPA TL-10N - TL-10N — комплект измерительных щупов |  | 1151
34 | APPA ATL-6N - ATL-6N — комплект измерительных проводов |  | 855
35 | APPA TC-10N - TC-10N — комплект из двух зажимов |  | 699
36 | APPA TL-70 - TL-70 — комплект измерительных проводов |  | 448
37 | APPA SP-17RN - SP-17RN — наконечники |  | 144
38 | Кожаный чехол для тестера Fluke C520A - Кожаный чехол для тестера Fluke C520A |  | 16143

## Пищевые анализаторы
Прайс-лист ООО «ТД «Квантатех» от 28.05.2026
Пищевые анализаторы
kvantateh.ru
Москва, ул. Гиляровского, дом 51
Тел.: +7 (495) 258-80-83, +7 (800) 350-70-37
Цены указаны в рублях с учетом НДС.
+ - приборы, имеющие сертификат об утверждении типа средств измерений (включены в Госреестр)
№п/п | МОДЕЛЬ | ЦЕНА | ОСНОВНЫЕ ХАРАКТЕРИСТИКИ
2 Пищевые анализаторы
2.1 Анализаторы зерна
1 | Лабораторные миксеры MR2L/MR10L - Лабораторные миксеры MR2L/MR10L | цена по запросу | Размеры 400 × 430 × 250 мм; 450 × 780 × 400 мм; Вес 10 кг; 25 кг; Электропитание 230 В, однофазный ток, 50/60 Гц; Влажность 10–90 %; Условия эксплуатации Только для работы в закрытых помещениях; Температура работы 10–45 °C
2 | SDmatic 2 - SDmatic 2 | цена по запросу | Размеры 450 мм (Д) × 370 мм (Ш) × 265 мм (В) (17,7” × 14,6” × 10,4”); Вес 8 кг (17,64 фунта); Питание Внешний блок питания 24 В DCПоддержка 110/230 В, 50/60 Гц, 88 Вт (1,3 Вт в режиме ожидания); Влажность не более 85 % при 40°C; Интерфейс 4 USB-порта, 1 сетевой порт и Wi-Fi; Уровень шума менее 50 дБ; Температура работы от 10°C до 30°C
3 | Анализатор качества зерна FOSS EyeFoss - Анализатор качества зерна FOSS EyeFoss | цена по запросу
4 | Измеритель числа падения зерновых FOSS Alphatec FN - Измеритель числа падения зерновых FOSS Alphatec FN | цена по запросу
5 | Измеритель влажности зерна FOSS GAC 2500-C - Измеритель влажности зерна FOSS GAC 2500-C | цена по запросу
6 | БИК-анализатор зерна FOSS Infratec™ - БИК-анализатор зерна FOSS Infratec™ | Цена по запросу | Размеры 410 х 460 х 415 мм; Вес 28,5 кг (31 кг с модулем испытательного груза)
7 | FOSS Infratec Sofia - Анализатор зерна FOSS Infratec Sofia | цена по запросу
8 | Анализатор зерна FOSS Infratec 1241 с модулем бушельного веса - Анализатор зерна FOSS Infratec 1241 с модулем бушельного веса | цена по запросу | Размеры 410 х 460 х 415 мм; Интерфейс Ethernet, 3 порта USB (полнофункциональные), включая один на передней панели прибора для быстрого доступа
9 | FOSS Infratec NOVA - Cтандарт анализа зерна FOSS Infratec NOVA | цена по запросу
2.2 Анализаторы молока
1 | Анализатор молока MilkoScan FT+ - Анализатор молока MilkoScan FT+ | цена по запросу | Аналитические возможности MilkoScan FT+ включают: Расширенные и гибкие возможности анализа коровьего, буйволиного, овечьего или козьего молока Профиль образцов молока в зависимости от содержания жирных кислот Точный анализ содержания казеина Расширенный анализ свободных жирных кислот
2 | Анализатор молока CombiFoss FT+ - Анализатор молока CombiFoss FT+ | цена по запросу | Анализ молока от каждой коровы по следующим показателям: Жир Белок Казеин Лактоза сухие вещества СОМО Мочевина Понижение точки замерзания (на добавленную воду) Свободные жирные кислоты Лимонная кислота рН Эффективность гомогенизации Моно- и полиненасыщенные жирные кислоты Общие насыщенные и ненасыщенные жирные кислоты Общая бактериальная обсемененность и содержание соматических клеток.
3 | FTS - анализатор для определения химического состава молока - FTS - анализатор для определения химического состава молока | цена по запросу
4 | Combi FTS - комбинированная система для оценки качества молока - Combi FTS - комбинированная система для оценки качества молока | цена по запросу
5 | BactoCount IBC - анализатор качества молока - BactoCount IBC - анализатор качества молока | цена по запросу
6 | AGIFLEX 270 - анализатор для молока - AGIFLEX 270 - анализатор для молока | цена по запросу
7 | BactoCount IBCm 3.0 - анализатор для молока - BactoCount IBCm 3.0 - анализатор для молока | цена по запросу
8 | BactoCount IBCm - счетчик молочных бактерий - BactoCount IBCm - счетчик молочных бактерий | цена по запросу
9 | DairySpec FT FTIR-анализатор для оптимальной оценки молочной продукции - DairySpec FT FTIR-анализатор для оптимальной оценки молочной продукции | цена по запросу
10 | Анализатор молока FOSS ProFoss™ 2 Dairy - Анализатор молока FOSS ProFoss™ 2 Dairy | цена по запросу
11 | Анализатор молочных бактерий FOSS BactoScan FC+ - Анализатор молочных бактерий FOSS BactoScan FC+ | цена по запросу
12 | Анализатор молока FOSS MilkoScan Mars - Анализатор молока FOSS MilkoScan Mars | цена по запросу
13 | Анализатор молока FOSS MilkoScan 7 RM - Анализатор молока FOSS MilkoScan 7 RM | цена по запросу
14 | Анализатор молочных продуктов FOSS NIRS DS3 - Анализатор молочных продуктов FOSS NIRS DS3 | цена по запросу
15 | Анализатор молочных продуктов FOSS CombiFoss 7 - Анализатор молочных продуктов FOSS CombiFoss 7 | цена по запросу
16 | Анализатор молока FOSS BacSomatic - Анализатор молока FOSS BacSomatic | цена по запросу
17 | Анализатор молока FOSS MilkoScan™ 7 RM - Анализатор молока FOSS MilkoScan™ 7 RM | цена по запросу
18 | Анализатор молочных продуктов - FOSS FoodScan™ 2 Pro - Анализатор молочных продуктов - FOSS FoodScan™ 2 Pro | цена по запросу
19 | Анализатор молочных продуктов FOSS ProFoss 2 - Анализатор молочных продуктов FOSS ProFoss 2 | цена по запросу
20 | FOSS ProcesScan 2 - FOSS ProcesScan 2 | цена по запросу
21 | FOSS MilkoScan FT3 - Анализатор молока FOSS MilkoScan FT3 | цена по запросу
2.3 Анализаторы азота
1 | Анализатор азота, белка по Кьельдалю, автоматический дистиллятор FOSS Kjeltec 8400 - FOSS Kjeltec 8400 - анализатор азота, белка по Кьельдалю, автоматический дистиллятор | цена по запросу
2 | Анализатор для азота - FOSS Kjeltec 9 - Анализатор для азота - FOSS Kjeltec 9 | цена по запросу
2.4 Анализаторы мяса
1 | Анализатор мяса FOSS Kjeltec 8100 - Анализатор мяса FOSS Kjeltec 8100 | цена по запросу
2 | Анализатор мясных субпродуктов FOSS NIRS™ DS3 - Анализатор мясных субпродуктов FOSS NIRS™ DS3 | цена по запросу
3 | Анализатор мяса FOSS MeatScan - Анализатор мяса FOSS MeatScan | цена по запросу
4 | Анализатор мяса FOSS MeatMaster II C - Анализатор мяса FOSS MeatMaster II C | цена по запросу
5 | Анализатор мяса FOSS MeatMaster II AG - Анализатор мяса FOSS MeatMaster II AG | цена по запросу
6 | Анализатор молочных продуктов - FOSS FoodScan™ 2 Pro - Анализатор молочных продуктов - FOSS FoodScan™ 2 Pro | цена по запросу
7 | Анализатор мяса FOSS FoodScan 2 ​Lab - Анализатор мяса FOSS FoodScan 2 ​Lab | цена по запросу
2.5 Анализаторы клетчатки
1 | Анализатор клетчатки FOSS Fibertec 8000 - Анализатор клетчатки FOSS Fibertec™ 8000 | цена по запросу
2 | Анализатор клетчатки FOSS FT 122 Fibertec™ - Анализатор клетчатки FOSS FT 122 Fibertec™ | цена по запросу
2.6 Анализаторы кормов
1 | Анализатор пищевых продуктов и кормов FOSS NIRS DS3 - Анализатор пищевых продуктов и кормов FOSS NIRS DS3 | цена по запросу | Для быстрого и точного анализа кормов на всех этапах производства.NIRS™ DS3 — это надёжное решение для контроля качества сырья, полуфабрикатов и готовой продукции. Прибор обеспечивает высокоточную оценку показателей (белок, влага, клетчатка и др.) всего за минуту — без пробоподготовки и с минимальным участием оператора.Подходит для лабораторий, комбикормовых заводов и предприятий АПК, где важны стабильность, скорость и цифровая интеграция результатов в общую систему контроля.
2 | Анализатор кормов FOSS ProFoss™ 2 - Анализатор кормов FOSS ProFoss™ 2 | цена по запросу
3 | Анализатор корма FOSS NIRS DA1650 - Анализатор корма FOSS NIRS DA1650 | цена по запросу
4 | Анализатор корма FOSS NIRS DS3 - Анализатор корма FOSS NIRS DS3 | цена по запросу | NIRS DS3 — современный анализатор от Foss для экспресс-анализа зерна, муки, кормов и мясных субпродуктов. Прибор позволяет за считанные секунды определить такие ключевые параметры, как содержание белка, влаги, жира, золы, клетчатки и крахмала. Анализ возможен на измельчённых, цельных или жидких образцах — без сложной подготовки или с минимальной предварительной обработкой.
2.7 Дистилляторы
1 | Дистиллятор FOSS Kjeltec 9 - Дистиллятор FOSS Kjeltec 9 | цена по запросу
2 | Дистиллятор FOSS Kjeltec 8200 - Дистиллятор FOSS Kjeltec 8200 | цена по запросу
3 | Дистилляционный блок FOSS KT 200 Kjeltec - Дистилляционный блок FOSS KT 200 Kjeltec | цена по запросу
2.8 Лабораторные мельницы
1 | Мельница Brabender Quadrumat Junior (Квадрумат Джуниор) - Мельница Brabender Quadrumat Junior (Квадрумат Джуниор) | цена по запросу | Квадрумат® Джуниор фирмы Brabender® – это универсальная лабораторная мельница на валковой основе для помола зерна для его дальнейшего анализа. Результатом многоступенчатого размола является мука, по своим зольным, выходным и хлебоперканым свойствам практически идентичная муке, получаемой на производстве. Мельница подходит для размола пшеницы, ржи, полбы, ячменя и риса.
2 | Лабораторная мельница FOSS СМ 290 Cemotec™ - Лабораторная мельница FOSS СМ 290 Cemotec™ | цена по запросу
3 | Молотковая мельница FOSS Hammertec - Молотковая мельница FOSS Hammertec | цена по запросу
4 | Лабораторная мельница FOSS KN 295 Knifetec - Лабораторная мельница FOSS KN 295 Knifetec | цена по запросу
2.9 Экстракционные системы
1 | CSF 6 Аппарат для промывки и фильтрования диетических пищевых волокон - CSF 6 Аппарат для промывки и фильтрования диетических пищевых волокон | цена по запросу | Прибор CSF6 предназначен для фильтрации и промывки проб после энзимного гидролиза в соответствии с методом AOAC 985.29 для определения общего содержания пищевых волокон. Работает в комплексе с энзиматическим гидролизером GDE, значительно сокращая время анализа по сравнению с ручными методами.
2 | SER 148/3 Аппарат для экстракции - SER 148/3 Аппарат для экстракции | цена по запросу | Экстрактор SER 148/3 предназначен для количественного выделения веществ из твердых и полутвердых образцов по методу Рэндалла. Прибор обеспечивает двухэтапную экстракцию с последующим удалением растворителя, минимизируя воздействие на окружающую среду.
3 | Экстракционная установка FOSS Soxtec 8000 - Экстракционная установка FOSS Soxtec 8000 | цена по запросу
4 | Экстракционная система FOSS ST 243 Soxtec - Экстракционная система FOSS ST 243 Soxtec | цена по запросу
5 | Экстракционная система FOSS ST 255 Soxtec™ - Экстракционная система FOSS ST 255 Soxtec™ | цена по запросу
2.10 Аксессуары
1 | Rigol MSG5000 RM2031 - Rigol MSG5000 RM2031 – комплект для монтажа в 19-дюймовую стойку | цена по запросу
2 | Тигли P2 СТ (40-100 мкм) - Тигли P2 СТ (40-100 мкм) | цена по запросу
3 | Фильтр FOSS Filter Unit 300 Micron - Фильтр FOSS Filter Unit 300 Micron | цена по запросу | FOSS Filter Unit 300 Micron (77399815) — это фильтрующий элемент, предназначенный для предварительной очистки образцов молока перед спектроскопическим анализом в автоматических анализаторах MilkoScan™ . Фильтр обеспечивает удаление крупных частиц, комков казеина, соматических клеток и других загрязнений, которые могут повлиять на точность измерений или вызвать засоры в системе прибора.
4 | Кювета Cuvette (MSC) P/D 790 (S22-7841-2) Ft - Кювета Cuvette (MSC) P/D 790 (S22-7841-2) Ft | цена по запросу | Кювета Cuvette (MSC) P/D 790 (S22-7841-2) Ft — это специализированный расходный материал, предназначенный для использования в автоматизированном инфракрасном анализаторе FOSS MilkoScan™ FT3 . Она применяется при спектрофотометрическом анализе молока для определения ключевых параметров, таких как содержание жира, белка, лактозы, плотности и сухого остатка .
5 | Лампа галогеновая - Лампа галогеновая (галогенная лампа) для Infratec 1241 | цена по запросу | Специальная галогенная лампа используется как источник света для монохроматора анализатора Инфратек 1241. Свет от лампы передается на монохроматор по оптоволокну. Излучение от источника света попадает на дифракционную решетку в монохроматоре, которая формирует монохроматическое излучение. Поворотом решетки создается спектр монохроматического света 570-1100 нм.
2.11 Анализаторы напитков
1 | Прибор для определения остаточной влажности AQUATRAC-V - Прибор для определения остаточной влажности AQUATRAC-V | цена по запросу
2 | Lyza 5000 Wine - FTIR анализатор вина: Lyza 5000 Wine | цена по запросу | Дисплей 10,1 ”, TFT WXGA (1280 x 800 пикселей); PCAP сенсорный экран; Размеры 440 мм х 320 мм х 230 мм; Вес 15.2 кг; Источник питания От 100 до 240 В переменного тока; От 47 до 63 Гц; DC 24 В, 3 А; Интерфейс 5 x USB, RS-232CAN, HDMIEthernet, Bluetooth4WiFi4; Объем образца около 14 мл
3 | Anton Paar Alcolyzer ME - Анализатор для измерения содержания спирта Anton Paar Alcolyzer ME | цена по запросу | Диапазон измерения спирта 0 до 20 об.%; Диапазон измерения начального экстракта от 0 до 30 ° Plato; Повторяемость измерения спирта sd, 0,01 об.%; Повторяемость измерения начального экстракта sd, 0,03 ° Plato; Повторяемость измерения спирта в вине 0,01 об.%; Диапазон измерения крепких напитков от 35 до 65 об.%; Повторяемость измерения крепких напитков 0,01 об.%
4 | Alkolyzer Spirits M/ME - Анализатор для измерения содержания спирта Anton Paar Alkolyzer Spirits M/ME | цена по запросу | Интерфейс 4x USB (для USB-флешек, клавиатуры, мышки, принтера и считывателя штрих-кода), Ethernet (LAN), RS-232, CAN / CAN; Диапазон измерения спирта 35 - 65 об.%; Повторяемость измерения спирта 0,03 об.%; Диапазон измерения рН (опционально) 0 - 14; Диапазон измерения цвета (опционально) 0 to 120 EBC; Повторяемость измерения рН 0,02; Повторяемость измерения цвета 0,1 EBC; Длительность измерения Одного образца, включая заполнение: 4 минуты (лабораторная система) и 3 минуты (система для производства); Максимальная производительность 15 образцов в час (лабораторная система) 20 образцов в час (система дляпроизводства)
5 | Alkolyzer Wine M/ME - Анализатор для определения содержания спирта Anton Paar Alkolyzer Wine ME | цена по запросу | Интерфейс 4x USB (для USB-флешек, клавиатуры, мышки, принтера и считывателя штрих-кода), Ethernet (LAN), RS-232, CAN / CAN; Объем образца 3 мл; Диапазон измерения спирта 0 - 20 об.%; Повторяемость измерения спирта ±0.01 об.%; Длительность измерения 2 минуты; Максимальная производительность 10 - 30 образцов в час
6 | Комплект Craft2Craft для экспресс анализа крафтового пива - Комплект Craft2Craft для экспресс анализа крафтового пива | цена по запросу | Комплект Craft2Craft гарантирует точный контроль ферментации, долгий срок хранения и великолепный вкус Вашей продукции.Комплект включает портативный плотномер DMA 35 и измеритель CO2 и О2 CarboQC At-line¦CboxQC At-line¦OxyQC.Портативный плотномер DMA 35 определяет содержание экстракта в пивном сусле и может использоваться для точного мониторинга процесса ферментации. Измерители CO2¦O2 для измерения в чанах или прямо из готовой упаковки с напитком, позволяют одновременно определить содержание CO2 и O2, а также количество азота в пиве. Результаты измерения готовы уже через пару минут – этот комплект позволит гарантировать высочайшее качество продукции, даже в самых маленьких пивоварнях.
7 | Анализ безалкогольных напитков и сиропов: SDA M - Анализ безалкогольных напитков и сиропов: SDA M | цена по запросу | Анализатор безалкогольных напитков Soft Drink Analyzer M (SDA M) определяет плотность и скорость звука образцов безалкогольных напитков, сиропов и HFCS (подсластитель - кукурузный сироп с высоким содержанием фруктозы) за один цикл измерения.Комбинация SDA M и автоподатчика Xsample 122, позволит Вам отслеживать процесс инверсии сахара с высочайшей точностью. Благодаря своему превосходному пользовательскому интерфейсу, SDA M гарантирует непревзойденную простоту и удобство работы. Он также гарантирует полную прозрачность и прослеживаемость процессов заполнения и измерения.
8 | Анализ безалкогольных напитков: SDMS 3001 - Анализ безалкогольных напитков: SDMS 3001 | цена по запросу | Анализатор безалкогольных напитков Anton Paar SDMS 3001. SDMS 3001 (Soft Drink Measuring System) контролирует весь процесс производства ваших стандартных и диетических напитков от сиропа до готового продукта.Измерительная система определяет °Brix и %Diet и может быть модернизирован с помощью различных типов автоподатчиков для автоматического заполнения и очистки. Получайте точные результаты для точной настройки степени разбавления, отслеживайте и устраняйте малейшие отклонения в вашем производстве и добивайтесь стабильного качества в каждой партии.
9 | Анализатор алкоголя и экстракта Anton Paar Alex 500 - Анализатор алкоголя и экстракта Anton Paar Alex 500 | цена по запросу | Определяет содержание алкоголя и экстракта в пиве, вине, сидре, спирте, ликерах и саке.Alex 500 - это компактный анализатор алкоголя и экстракта в напитках, разработанный специально для небольших крафтовых компаний. Данный прибор освободит вас от необходимости обращаться в отдельные независимые лаборатории для определения ключевых показателей готового алкогольного продукта. Помимо содержания алкоголя и экстракта Alex 500 на любом этапе производства может определить такие параметры как калорийность или степень брожения. Прибор точно измерит отобранные вами образцы на всех этапах производства: подготовка сырья (сок, сусло), проведение процесса ферментации (пробы из танка брожения/ферментации), розлив напитка по тарам (проба готового к продаже продукта). Благодаря этому вы сможете быстро реагировать на все нежелательные отклонения в процессе производства, как только они произойдут.С помощью Alex 500 вы всегда можете быть уверены, что ваши бутылки содержат то, что написано на их этикетках.
10 | Анализ напитков с PBA-SD Поколения M - Анализ напитков с PBA-SD Поколения M | цена по запросу | Анализатор Anton Paar PBA-SD поколения M. Модульная система анализа напитков PBA-SD Поколения M позволяет измерять концентрацию сахара в градусах ° Brix как в обычных безалкогольных напитках, так и в диетических.Вместе с тем система сразу же определяет содержание CO2 в анализируемом образце. Пробоподготовка не требуется, просто выберите необходимый вам метод и нажмите кнопку "Start", чтобы получить быстрые и точные результаты. PBA-SD Поколения M включает в себя измеритель плотности DMA 5000 M, модуль DietQC ™ ME, измерительный модуль CarboQC ME CO2 и устройство для наполнения PFD (Plus).
11 | Анализ безалкогольных напитков в упаковке PBA 5001 Soft Drink - Анализ безалкогольных напитков в упаковке PBA 5001 Soft Drink | цена по запросу | PBA 5001 S (Soft Drink) Одновременное определение содержания °Brix и растворенного CO₂ Результаты измерения в 6 раз быстрее, чем при использовании классических методов Модульная концепция: 10+ параметров, важных для индустрии Нулевое влияние растворенного CO₂ на результаты измерения °Brix Анализ прямо из готовой упаковки: отсутствие человеческого фактора PBA 5001 SD (Soft Drink Diet) Для обычных и диетических напитков, энергетических напитков и газированной воды Удобная пошаговая процедура настройки Diet позволяет любому человеку контролировать качество диетических продуктов Референсные измерения Diet сокращаются на 75 % 100% уверенность в том, что образец заполнен правильно Централизованное хранение данных и автоматическая настройка поточных измерительных датчиков (в случае их наличия на производстве)
12 | Анализ Напитков с PBA-S Поколения M - Анализ Напитков с PBA-S Поколения M | цена по запросу | Система PBA-S Поколения M (Packaged Beverage Analyzer for Soft Drinks) представляет собой передовое решение для анализа безалкогольных напитков. Она позволяет определять концентрацию сахара (°Brix) и содержание CO₂ без необходимости предварительной дегазации или какой-либо другой подготовки образца. Напиток подается непосредственно из упаковки (алюминиевая банка, стеклянная или ПЭТ-бутылка) в аналитическую систему, где в течение 3 минут выполняется измерение этих параметров. Все измерения (°Brix и уровень CO₂) проводятся одновременно. Система включает в себя плотномер DMA 4100/4500/5000 M, модуль для измерения CO₂ CarboQC ME и устройство для отбора проб из упаковки PFD.
13 | PBA-SI Поколения M - PBA-SI Поколения M | цена по запросу | PBA-SI поколения MСистема PBA-SI поколения M (Packaged Beverage Analyzer for Soft Drinks with Inversion) представляет собой передовую технологию для анализа безалкогольных напитков. Эта система позволяет точно измерять такие параметры, как содержание сахара (°Brix), уровень CO2 и степень инверсии, без необходимости в предварительной дегазации или дополнительной подготовке проб. Напиток поступает прямо из упаковки — будь то алюминиевая банка, стеклянная или ПЭТ-бутылка — и анализируется за 5 минут. В процессе измеряются сразу несколько параметров: °Brix, содержание CO2 и степень инверсии, причём все эти данные получаются за одно измерение. При этом система автоматически определяет текущий уровень °Brix, уровень до инверсии, уровень после завершения инверсии и степень инверсии, используя информацию о плотности и скорости звука. Система состоит из нескольких модулей: Анализатора плотности/скорости звука DSA 5000 M, модуля измерения CO2 CarboQC ME и устройства для отбора проб из упаковки PFD.
14 | Система для анализа Пива PBA-B - Система для анализа Пива PBA-B | цена по запросу | Модульная измерительная система для анализа пива РВА-В Поколения M определяет начальный экстракт, содержание спирта, содержание экстракта, содержание СО2 и других важных для контроля качества вашего пива или пивного микса параметров. Опционально можно определить цвет и рН вашего пива. Для анализа не нужна никакая пробоподготовка: образец измеряется прямо из своей упаковки. РВА-В Поколения M состоит из Alkolyzer Beer ME, плотномера (DMA 5000 M или DMA 4500 M), модуля измерения СО2 CarboQC ME и устройства отбора пробы PFD.
15 | Автоматический анализатор дегазированного пива - Автоматический анализатор дегазированного пива | цена по запросу | Автоматический анализатор дегазированных образцов пива - это высокоточная система, которая определяет содержание спирта во всех типах пива, пивных миксах, сидрах и т.п. Запатентованный метод измерения устраняет влияние других компонентов образца на измерение спирта и, следовательно, гарантирует высокоточные результаты.
16 | Анализ пива в упаковке PBA 5001 Beer - Анализ пива в упаковке PBA 5001 Beer | цена по запросу | Анализатор Anton Paar PBA 5001 Beer пива в упаковке. Анализаторы упакованного пива и пивных напитков Anton Paar - предназначены для контроля качества готовой продукции и для контроля каждого этапа процесса производства напитка.
17 | Анализ вина в упаковке PBA 5001 Wine - Анализ вина в упаковке PBA 5001 Wine | цена по запросу | Система для комплексного анализа вина PBA 5001 Wine отвечает всем требованиям промышленных производителей. PBA 5001 Wine обеспечивает автоматизированный анализ вина всего за три минуты – в 9 раз быстрее, чем классическими методами с использованием дистилляции.
2.11.1 Анализаторы вина
1 | Lyza 5000 Wine - FTIR анализатор вина: Lyza 5000 Wine | цена по запросу | Анализатор вина Anton Paar FTIR Lyza 5000 Wine. Предназначен для быстрого анализа вина в винодельческих лабораториях и разливочных цехах.
2 | Alkolyzer Wine M/ME - Анализатор для определения содержания спирта Anton Paar Alkolyzer Wine ME | цена по запросу | Анализатор Anton Paar Alkolyzer Wine ME. Предназначен для быстрого и простого определения содержания спирта в вашем вине.
3 | Анализатор вина FOSS WineScan™ SO 2 - Анализатор вина FOSS WineScan™ SO 2 | цена по запросу
4 | Тестер для контроля FOSS OenoFoss 2 - Тестер для контроля FOSS OenoFoss 2 | цена по запросу
5 | FOSS WineScan™ 3 SO₂ - Анализатор вина FOSS WineScan™ 3 SO₂ | цена по запросу
6 | FOSS WineScan 3 - Анализатор вина FOSS WineScan 3 | цена по запросу
2.12 Анализаторы сахара
1 | Система автоматического взвешивания и разведения Anton Paar DDS - Система автоматического взвешивания и разведения Anton Paar DDS | цена по запросу | Штатив Для установки в стойку контейнеров для жидкостей, материал: акриловое стекло, размер: 50 x 41 x 72 см (ширина x длина x высота); Корпус Платформа-основание для установки весов и стойки-колонны из нержавеющей стали для регулирования по высоте держателя для узла дозировки; Воронка для порошковых реагентов Нержавеющая сталь, диаметр 70 мм; Весы 2200 г (±0.1 или ±0.01 г), 3200 г (±0.1 или ±0.01 г), 4200 г (±0.1 или ±0.01 г); Соленоидный клапан Точность: ±0.1 г, Макс. скорость потока: 4 мл/сек (вода при 20 °C); Клапан грубого дозирования Точность: ±0.1 г, Макс. скорость потока: 4 мл/сек (вода при 20 °C); Клапан тонкого дозирования Точность: ±0.01 г, Макс. скорость потока: 1 мл/сек (вода при 20 °C); Автоматическое приготовление растворов Да; Контейнеры для жидкостей Полипропилен, 5.5 л или 22 л (с закрывающимся клапаном и гнездом для шланга)
2 | Система для контроля качества сахарной свеклы Anton Paar Betalyser - Система для контроля качества сахарной свеклы Anton Paar Betalyser | цена по запросу | Время анализа 30 сек./образец; Производительность 120 образцов/час; Метод поляриметрического измерения сахара ICUMSA Метод GS6-1, ICUMSA Метод GS6-3; Диапазон измерения сахара ±259 °Z Международной Сахарной Шкалы; Точность измерения сахара ±0,01 °Z; Повторяемость измерения сахара ±0,01 °Z
3 | Сахариметр Anton Paar MCP 5500 Sucromat - Сахариметр Anton Paar MCP 5500 Sucromat | цена по запросу | Размеры 797 мм x 437 мм x 231 мм; Вес 33.5 кг; Разрешение 0.001 °OR; Чувствительность Регулятор интенсивности света компенсирует затухание до оптической плотности (ОП) 4,0, что эквивалентно ОП 7,0 при 880 нм; Источник света Светодиодный источник света с временем жизни до 100000 часов; Ячейки для образцов Ячейки с технологией Toolmaster ™: автоматическая идентификация ячеек для образцов; ячейки для образца от 2,5 мм до 200 мм; Диапазон измерения сахара ±259 °Z (±89.9 °OR); Точность измерения сахара
4 | Сахариметр Anton Paar MCP 5300 Sucromat - Сахариметр Anton Paar MCP 5300 Sucromat | цена по запросу | Размеры 797 мм x 437 мм x 231 мм; Вес 33.5 кг; Чувствительность Регулятор интенсивности света компенсирует затухание до оптической плотности (ОП) 4,0, что эквивалентно ОП 7,0 при 880 нм; Источник света Светодиодный источник света с временем жизни до 100 000 часов; Ячейки для образцов Ячейки с технологией Toolmaster ™: автоматическая идентификация ячеек для образцов; ячейки для образца от 2,5 мм до 200 мм; Диапазон измерения сахара ±259 °Z (±89.9 °OR); Точность измерения сахара ±0.003 °OR; ±0.01 °Z; Повторяемость измерения сахара ±0.003 °OR; ±0.01 °Z"
2.13 Анализаторы муки / теста
1 | Альвеограф модели ALVEOpc - Альвеограф модели ALVEOpc | цена по запросу | Калибровка насоса вручную; Внесение воды и замес вручную; Позиционирование и выдувание теста вручную, снизу вверх; Производительность до 12 тестов за 8 часов
2 | Rheo F4 - Анализатор реологических свойств теста при брожении - Rheo F4 - Анализатор реологических свойств теста при брожении | цена по запросу | Реоферментометр Rheo F4 позволяет проводить полностью автоматический анализ реологических свойств теста в процессе брожения, помогает оптимизировать процессы и улучшать характеристики муки для увеличения объема и качества хлебобулочных изделий.
3 | Mixolab 2 – прибор для измерения реологических характеристик зерна, муки и теста - Mixolab 2 – прибор для измерения реологических характеристик зерна, муки и теста | цена по запросу | Прибор, предназначенный для определения водопоглотительной способности муки и реологических свойств замешиваемого из тестируемой муки теста.
4 | Альвеограф модели ALVEOlab - Альвеограф модели ALVEOlab | цена по запросу | Калибровка насоса автоматическая; Внесение воды и замес автоматическое внесение воды, регулируемая температура; Позиционирование и выдувание теста автоматическое, сверху вниз; Производительность до 20 тестов за 8 часов
5 | Стандартный вискозиметр для муки: амилограф Brabender‑E - Стандартный вискозиметр для муки: амилограф Brabender‑E | цена по запросу
6 | Анализатор муки и теста Brabender FarinoGraph - Анализатор муки и теста Brabender FarinoGraph | цена по запросу | Brabender FarinoGraph — это эталонный прибор для определения водопоглощения муки и реологических свойств теста. Он соответствует международным стандартам ICC, AACCI и ISO, обеспечивая надежную оценку качества зерна, муки и теста на всех этапах производственно-сбытовой цепочки. Результаты отображаются в универсальных единицах Brabender/Farinograph Units (BU/FU), признанных по всему миру.
2.14 Анализаторы инфракрасные
1 | БИК-анализатор зерна FOSS Infratec™ - БИК-анализатор зерна FOSS Infratec™ | Цена по запросу | Основные особенностиСкорость анализа выше на 20%, чем у других NIR решенийМодуль бушельного веса (опционально)Модуль для анализа муки и подсолнечника в размоле (опционально)Интуитивное управление прибором с помощью сенсорного экранаСистема FOSS Manager – управляйте и диагностируйте свой прибор из любой точки мира без прямого вмешательства
2 | FOSS Infratec Sofia - Анализатор зерна FOSS Infratec Sofia | цена по запросу
3 | Анализатор зерна FOSS Infratec 1241 с модулем бушельного веса - Анализатор зерна FOSS Infratec 1241 с модулем бушельного веса | цена по запросу
4 | FOSS Infratec NOVA - Cтандарт анализа зерна FOSS Infratec NOVA | цена по запросу

## Лабораторное оборудование
Прайс-лист ООО «ТД «Квантатех» от 28.05.2026
Лабораторное оборудование
kvantateh.ru
Москва, ул. Гиляровского, дом 51
Тел.: +7 (495) 258-80-83, +7 (800) 350-70-37
Цены указаны в рублях с учетом НДС.
+ - приборы, имеющие сертификат об утверждении типа средств измерений (включены в Госреестр)
№п/п | МОДЕЛЬ |  | ЦЕНА | ОСНОВНЫЕ ХАРАКТЕРИСТИКИ
3 Лабораторное оборудование
3.1 Лабораторное оборудование Termex
1 | Termex LTA-НТC - Termex LTA-НТC |  | цена по запросу | LTA-НТC Термометр лабораторный электронный
2 | Termex LTA-НФ - Termex LTA-НФ |  | 25200 | LTA-НФ Термометр лабораторный электронный
3 | Termex ЛБ43-Ш - Termex ЛБ43-Ш |  | 60000 | ЛБ43-Ш Баня лабораторная
4 | Termex ЛБ42-Ш - Termex ЛБ42-Ш |  | 58800 | ЛБ42-Ш Баня лабораторная
5 | Termex ЛБ42 - Termex ЛБ42 |  | 46800 | ЛБ42 Баня лабораторная
6 | Termex ЛБ41-Ш - Termex ЛБ41-Ш |  | 57600 | ЛБ41-Ш Баня лабораторная
7 | Termex ЛБ41 - Termex ЛБ41 |  | 45600 | ЛБ41 Баня лабораторная
8 | Termex ВТ-Р-П - Termex ВТ-Р-П |  | 9600 | ВТ-Р-П Подставка
9 | Termex ВТ25-2 - Termex ВТ25-2 |  | Цена по запросу | ВТ25-2 Термостат жидкостный
10 | Termex ВТ20-2 - Termex ВТ20-2 |  | 86400 | ВТ20-2 Термостат жидкостный
11 | Termex ВТ18-2 - Termex ВТ18-2 |  | 85200 | ВТ18-2 Термостат жидкостный
12 | Termex КРИО-Т-05-03 - Termex КРИО-Т-05-03 |  | 408000 | КРИО-Т-05-03 Термостат жидкостный низкотемпературный
13 | Termex КРИО-Т-02 - Termex КРИО-Т-02 |  | 240000 | КРИО-Т-02 Термостат жидкостный низкотемпературный
14 | Termex ТКПЖ - Termex ТКПЖ |  | 504000 | ТКПЖ Установка для кондиционирования проб жира
15 | Termex СТТ-40 - Termex СТТ-40 |  | 300000 | СТТ-40 Термостат технологический
16 | Termex ПМС-100 - Termex ПМС-100 |  | 19800 | ПМС-100 Теплоноситель
17 | Termex ПМС-20 - Termex ПМС-20 |  | 19800 | ПМС-20 Теплоноситель
18 | Termex ПМС-10 - Termex ПМС-10 |  | 19800 | ПМС-10 Теплоноситель
19 | Termex ВТ-Д - Termex ВТ-Д |  | 4200 | ВТ-Д Датчик
20 | Termex КРИО-ВТ-06-К - Termex КРИО-ВТ-06-К |  | 9600 | КРИО-ВТ-06-К Корзина
21 | Termex Т40-К - Termex Т40-К |  | 15600 | Т40-К Корзина
22 | Termex ТСВ-01 - Termex ТСВ-01 |  | 96000 | ТСВ-01 Термостат суховоздушный низкотемпературный
23 | Termex КРИО-ВТ-12-1 - Termex КРИО-ВТ-12-1 |  | Цена по запросу
24 | Termex КРИОН-1-ТП - Termex КРИОН-1-ТП |  | 19200 | КРИОН-1-ТП Тумба подкатная
25 | Termex ГОСТ 11851 метод А - Termex ГОСТ 11851 метод А |  | 16800 | ГОСТ 11851 метод А Комплект приспособлений
26 | Termex ГОСТ 9454 - Termex ГОСТ 9454 |  | 4800 | ГОСТ 9454 Комплект приспособлений
27 | Termex ГОСТ 5960 - Termex ГОСТ 5960 |  | 6000 | ГОСТ 5960 Комплект приспособлений
28 | Termex ГОСТ 20287 метод Б( для КРИО-ВИС-Т-06) - Termex ГОСТ 20287 метод Б( для КРИО-ВИС-Т-06) |  | 8400 | ГОСТ 20287 метод Б Комплект приспособлений для КРИО-ВИС-Т-06
29 | Termex ГОСТ 20287 метод Б(для БНТИ-05-04) - Termex ГОСТ 20287 метод Б(для БНТИ-05-04) |  | 10800 | ГОСТ 20287 метод Б Комплект приспособлений для БНТИ-05-04
30 | Termex КРИО-Т-05-01-К - Termex КРИО-Т-05-01-К |  | 3600 | КРИО-Т-05-01-К Комплект приспособлений
31 | Termex ТМП-Д - Termex ТМП-Д |  | 9600 | ТМП-Д Держатель
32 | Termex КРИО-ВТ-01-2К - Termex КРИО-ВТ-01-2К |  | 9600 | КРИО-ВТ-01-2К Комплект приспособлений
33 | Termex ВТ20-4К - Termex ВТ20-4К |  | 18000 | ВТ20-4К Комплект приспособлений
34 | Termex ВТ-ро-П - Termex ВТ-ро-П |  | 9600 | ВТ-ро-П Подставка
35 | Termex КРИО-ВТ-ро-03 - Termex КРИО-ВТ-ро-03 |  | 216000 | КРИО-ВТ-ро-03 Термостат жидкостный низкотемпературный
36 | Termex ЛБ13 - Termex ЛБ13 |  | 37200 | Универсальные лабораторные бани с ваннами из нержавеющей стали Диапазон регулирования температуры Токр+5...+200 °ССтандартные модели с 1, 2, 3 или 6 рабочими местами Ø110 мм
37 | Termex ВТ8-2 - Termex ВТ8-2 |  | 79200 | Жидкостный термостат ВТ8-2 с ванной из нержавеющей стали предназначен для поддержания заданной температуры жидкого теплоносителя.
38 | Termex М02 - Termex М02 |  | цена по запросу | Блок регулирования М02 серии МАСТЕР предназначен для работы в составе универсальных жидкостных термостатов.
39 | Termex ВТ12-К - Termex ВТ12-К |  | 7200 | Предназначена для размещения термостатируемых объектов во внутренней ванне жидкостного термостата ВТ12 или ВТ12-2.
40 | Termex ЛБ12-К18/8 - Termex ЛБ12-К18/8 |  | цена по запросу | Предназначена для размещения пробирок с образцами при термостатировании в лабораторной бане ЛБ12 или ЛБ12-Ш.
41 | Termex МТ-21 - Termex МТ-21 |  | 180000 | Термостат МТ-21 предназначен для поддержания заданной температуры при поверке и калибровке однозначных мер электрического сопротивления в соответствии с ГОСТ 8.237.
42 | Termex КРИО-МТ-17 - Termex КРИО-МТ-17 |  | 228000 | 2-х ванная конструкция термостата и эффективное перемешивание теплоносителя гарантируют стабильность и однородность температурного поля во всем диапазоне температур регулирования.
43 | Termex КРИО-ВТ-13 - Termex КРИО-ВТ-13 |  | 240000 | Низкотемпературный жидкостный термостат КРИО‑ВТ‑13 предназначен для поддержания заданной температуры жидкого теплоносителя.
44 | Termex КРИО-ВТ-07 - Termex КРИО-ВТ-07 |  | 216000 | Низкотемпературный жидкостный термостат КРИО‑ВТ‑07 предназначен для поддержания заданной температуры жидкого теплоносителя.
45 | Termex ТМП-К - Termex ТМП-К |  | 63600 | Комплект приспособлений для проведения испытаний на медной пластинке
46 | Termex МТИф-П - Termex МТИф-П |  | 1200 | Подставка под манометры МТИф-100 и МТИф-160
47 | Termex МТИф-160 - Termex МТИф-160 |  | 9600 | Манометры
48 | Termex МТИф-100 - Termex МТИф-100 |  | 9600 | Манометры
49 | Termex КРИО-Т-05-01 - Termex КРИО-Т-05-01 |  | 390000 | Криостат для определения низкотемпературных характеристик нефтепродуктов. Соответствует требованиям ГОСТ 20287, ГОСТ 5066, ГОСТ 18995.5, ASTM D97 (ISO 3016), ASTM D7346, ASTM D2386 (ISO 3013), ASTM D2500 и ASTM D6371. Диапазон регулирования температуры −80...+20 °С
50 | Termex ТМП - Termex ТМП |  | 76800 | Термостат для испытаний топлив для двигателей на медной пластинке. Соответствует требованиям ГОСТ 6321, ГОСТ 32329 и ГОСТ ISO 2160. Диапазон регулирования температуры +20...+150 °С
51 | Termex ВТ-Р-03 - Termex ВТ-Р-03 |  | 91200 | Термостаты для определения давления насыщенных паров нефтепродуктов с помощью бомб Рейда. Соответствуют требованиям ГОСТ 1756, ГОСТ 31874 (за исключением метода B), ASTM D323 и ASTM D1267. Диапазон регулирования температуры +20...+100 °С
52 | Termex ВТ-Р-01 - Termex ВТ-Р-01 |  | 87600 | Термостаты для определения давления насыщенных паров нефтепродуктов с помощью бомб Рейда. Соответствуют требованиям ГОСТ 1756, ГОСТ 31874 (за исключением метода B), ASTM D323 и ASTM D1267. Диапазон регулирования температуры +20...+100 °С
53 | Termex ВТ-ро-ЦМ - Termex ВТ-ро-ЦМ |  | 3000 | Металлический цилиндр для ареометров размером Ø50×500 мм
54 | Termex ВТ-ро-ЦС - Termex ВТ-ро-ЦС |  | 1080 | Стеклянный цилиндр для ареометров размером Ø50×500 мм
55 | Termex ТЕРКОН-К - Termex ТЕРКОН-К |  | 36000 | Прецизионный преобразователь сигналов ТС и ТП ТЕРКОН предназначен для одновременного и независимого измерения сигналов термометров сопротивления или термопар и пересчета измеренных величин сопротивления или напряжения в значения температуры.
56 | Termex ЛТ-300-Т - Termex ЛТ-300-Т |  | 21000 | Электронные термометры ЛТ-300 могут заменить большинство ртутных лабораторных термометров типов ТЛ, ТН, ТИН и ASTM для диапазона температур от −50 до +300 °С.
57 | Termex ВТ18-3 - Termex ВТ18-3 |  | 114000 | Универсальный циркуляционный термостат на 6 рабочих мест Ø110 мм. Каждое рабочее место обеспечено штативом с держателем. Диапазон регулирования температуры +20...+100 °С. Объем ванны 18
58 | Termex ВТ20-21 - Termex ВТ20-21 |  | 85200 | Универсальный циркуляционный термостат со съёмной круглой корзиной, регулируемой по высоте (функциональный аналог термостата U10, производимого ранее в ГДР). Диапазон регулирования температуры +20...+200 °СОбъём ванны 20 л
59 | Termex КРИО-ВИС-Т-05-П - Termex КРИО-ВИС-Т-05-П |  | 9000 | Подставка под криостаты модельного ряда КРИО-ВИС-Т-05
60 | Termex ТСВ-02 - Termex ТСВ-02 |  | 120000 | ТСВ-02 Суховоздушный криостат для хранения нефтяных проб. Может использоваться для термостатирования других объектов в заданном диапазоне температур
61 | Termex КРИО-ВИС-Т-06-01 - Termex КРИО-ВИС-Т-06-01 |  | 246000 | Жидкостные криостаты КРИО-ВИС-Т-06 и КРИО-ВИС-Т-06-01 со стеклопакетом, исключающим запотевание и обмерзание, предназначены для поддержания заданной температуры при проведении измерений вязкости нефтепродуктов при помощи стеклянных вискозиметров
62 | Termex КРИО-ВИС-Т-06 - Termex КРИО-ВИС-Т-06 |  | 240000 | Жидкостные криостаты КРИО-ВИС-Т-06 и КРИО-ВИС-Т-06-01 со стеклопакетом, исключающим запотевание и обмерзание, предназначены для поддержания заданной температуры при проведении измерений вязкости нефтепродуктов при помощи стеклянных вискозиметров
63 | Termex КРИО-ВИС-Т-05-01 - Termex КРИО-ВИС-Т-05-01 |  | 498000 | Жидкостные криостаты КРИО-ВИС-Т-05 и КРИО-ВИС-Т-05-01 с двухкамерным стеклопакетом, исключающим запотевание и обмерзание, предназначены для поддержания заданной температуры при проведении измерений вязкости нефтепродуктов при помощи стеклянных вискозиметров
64 | Termex КРИО-ВИС-Т-05 - Termex КРИО-ВИС-Т-05 |  | 480000 | Жидкостные криостаты КРИО-ВИС-Т-05 и КРИО-ВИС-Т-05-01 с двухкамерным стеклопакетом, исключающим запотевание и обмерзание, предназначены для поддержания заданной температуры при проведении измерений вязкости нефтепродуктов при помощи стеклянных вискозиметров
65 | Termex ЛБ63-Ш - Termex ЛБ63-Ш |  | 80400 | Универсальные лабораторные бани с ваннами из нержавеющей стали Диапазон регулирования температуры Токр+5...+200 °ССтандартные модели с 1, 2, 3 или 6 рабочими местами Ø110 мм
66 | Termex ЛБ63 - Termex ЛБ63 |  | 62400 | Универсальные лабораторные бани с ваннами из нержавеющей стали Диапазон регулирования температуры Токр+5...+200 °ССтандартные модели с 1, 2, 3 или 6 рабочими местами Ø110 мм
67 | Termex ЛБ62-Ш - Termex ЛБ62-Ш |  | цена по запросу | Универсальные лабораторные бани с ваннами из нержавеющей стали Диапазон регулирования температуры Токр+5...+200 °ССтандартные модели с 1, 2, 3 или 6 рабочими местами Ø110 мм
68 | Termex ЛБ62 - Termex ЛБ62 |  | 60000 | Универсальные лабораторные бани с ваннами из нержавеющей стали Диапазон регулирования температуры Токр+5...+200 °ССтандартные модели с 1, 2, 3 или 6 рабочими местами Ø110 мм
69 | Termex ЛБ61-Ш - Termex ЛБ61-Ш |  | 75600 | Универсальные лабораторные бани с ваннами из нержавеющей стали Диапазон регулирования температуры Токр+5...+200 °ССтандартные модели с 1, 2, 3 или 6 рабочими местами Ø110 мм
70 | Termex ЛБ33-Ш - Termex ЛБ33-Ш |  | 55800 | Универсальные лабораторные бани с ваннами из нержавеющей стали Диапазон регулирования температуры Токр+5...+200 °ССтандартные модели с 1, 2, 3 или 6 рабочими местами Ø110 мм
71 | Termex ЛБ33 - Termex ЛБ33 |  | 46800 | Универсальные лабораторные бани с ваннами из нержавеющей стали Диапазон регулирования температуры Токр+5...+200 °ССтандартные модели с 1, 2, 3 или 6 рабочими местами Ø110 мм
72 | Termex ЛБ32-Ш - Termex ЛБ32-Ш |  | 53400 | Универсальные лабораторные бани с ваннами из нержавеющей стали Диапазон регулирования температуры Токр+5...+200 °ССтандартные модели с 1, 2, 3 или 6 рабочими местами Ø110 мм
73 | Termex ЛБ32 - Termex ЛБ32 |  | 44400 | Универсальные лабораторные бани с ваннами из нержавеющей стали Диапазон регулирования температуры Токр+5...+200 °ССтандартные модели с 1, 2, 3 или 6 рабочими местами Ø110 мм
74 | Termex ЛБ31-Ш - Termex ЛБ31-Ш |  | 51000 | Универсальные лабораторные бани с ваннами из нержавеющей стали Диапазон регулирования температуры Токр+5...+200 °ССтандартные модели с 1, 2, 3 или 6 рабочими местами Ø110 мм
75 | Termex ЛБ31 - Termex ЛБ31 |  | 42000 | Универсальные лабораторные бани с ваннами из нержавеющей стали Диапазон регулирования температуры Токр+5...+200 °ССтандартные модели с 1, 2, 3 или 6 рабочими местами Ø110 мм
76 | Termex ЛБ23 - Termex ЛБ23 |  | 40800 | Универсальные лабораторные бани с ваннами из нержавеющей стали Диапазон регулирования температуры Токр+5...+200 °ССтандартные модели с 1, 2, 3 или 6 рабочими местами Ø110 мм
77 | Termex ЛБ22-Ш - Termex ЛБ22-Ш |  | 45600 | Универсальные лабораторные бани с ваннами из нержавеющей стали Диапазон регулирования температуры Токр+5...+200 °ССтандартные модели с 1, 2, 3 или 6 рабочими местами Ø110 мм
78 | Termex ЛБ22 - Termex ЛБ22 |  | 39600 | Универсальные лабораторные бани с ваннами из нержавеющей стали Диапазон регулирования температуры Токр+5...+200 °ССтандартные модели с 1, 2, 3 или 6 рабочими местами Ø110 мм
79 | Termex КРИО-ВИС-Т-03 - Termex КРИО-ВИС-Т-03 |  | 222000 | Жидкостные криостаты КРИО-ВИС-Т-01, КРИО-ВИС-Т-02 и КРИО-ВИС-Т-03 с однокамерным стеклопакетом, исключающим запотевание и обмерзание, предназначены для поддержания заданной температуры при проведении измерений вязкости нефтепродуктов с помощью стеклянных вискозиметров
80 | Termex ЛБ21-Ш - Termex ЛБ21-Ш |  | 44400 | Универсальные лабораторные бани с ваннами из нержавеющей стали Диапазон регулирования температуры Токр+5...+200 °ССтандартные модели с 1, 2, 3 или 6 рабочими местами Ø110 мм
81 | Termex ЛБ13-Ш - Termex ЛБ13-Ш |  | 40200 | Универсальные лабораторные бани с ваннами из нержавеющей стали Диапазон регулирования температуры Токр+5...+200 °ССтандартные модели с 1, 2, 3 или 6 рабочими местами Ø110 мм
82 | Termex КРИО-ВИС-Т-02 - Termex КРИО-ВИС-Т-02 |  | 218400 | Жидкостные криостаты КРИО-ВИС-Т-01, КРИО-ВИС-Т-02 и КРИО-ВИС-Т-03 с однокамерным стеклопакетом, исключающим запотевание и обмерзание, предназначены для поддержания заданной температуры при проведении измерений вязкости нефтепродуктов с помощью стеклянных вискозиметров
83 | Termex ЛБ12-Ш - Termex ЛБ12-Ш |  | 39600 | Универсальные лабораторные бани с ваннами из нержавеющей стали Диапазон регулирования температуры Токр+5...+200 °ССтандартные модели с 1, 2, 3 или 6 рабочими местами Ø110 мм
84 | Termex ЛБ12 - Termex ЛБ12 |  | 36600 | Универсальные лабораторные бани с ваннами из нержавеющей стали Диапазон регулирования температуры Токр+5...+200 °ССтандартные модели с 1, 2, 3 или 6 рабочими местами Ø110 мм
85 | Termex ЛБ11-Ш - Termex ЛБ11-Ш |  | 39000 | Универсальные лабораторные бани с ваннами из нержавеющей стали Диапазон регулирования температуры Токр+5...+200 °ССтандартные модели с 1, 2, 3 или 6 рабочими местами Ø110 мм
86 | Termex КРИО-ВИС-Т-01 - Termex КРИО-ВИС-Т-01 |  | 216000 | Жидкостные криостаты КРИО-ВИС-Т-01, КРИО-ВИС-Т-02 и КРИО-ВИС-Т-03 с однокамерным стеклопакетом, исключающим запотевание и обмерзание, предназначены для поддержания заданной температуры при проведении измерений вязкости нефтепродуктов с помощью стеклянных вискозиметров
87 | Termex КН1000 - Termex КН1000 |  | 23010 | Колбонагреватели КН1000 предназначены для нагрева жидкостей в круглодонных колбах.
88 | Termex КН500 - Termex КН500 |  | 22420 | Колбонагреватели КН500 предназначены для нагрева жидкостей в круглодонных колбах.
89 | Termex КН250 - Termex КН250 |  | 21830 | Колбонагреватели КН250 предназначены для нагрева жидкостей в круглодонных колбах.
90 | Termex КН100 - Termex КН100 |  | 21240 | Колбонагреватели КН100 предназначены для нагрева жидкостей в круглодонных колбах.
91 | Termex ЛБ11 - Termex ЛБ11 |  | 36000 | Универсальные лабораторные бани с ваннами из нержавеющей стали Диапазон регулирования температуры Токр+5...+200 °ССтандартные модели с 1, 2, 3 или 6 рабочими местами Ø110 мм
92 | Termex КРИО-ВТ-11 - Termex КРИО-ВТ-11 |  | 192000 | Криостат КРИО-ВТ-11 предназначен для поддержания заданной температуры жидкого теплоносителя, циркулирующего во внутренней ванне криостата и в подключенных внешних потребителях.
93 | Termex КРИО-ВТ-06 - Termex КРИО-ВТ-06 |  | 216000 | Криостат КРИО-ВТ-06 предназначен для поддержания заданной температуры жидкого теплоносителя, циркулирующего во внутренней ванне криостата и в подключенных внешних потребителях.
94 | Termex КРИО-ВТ-01 - Termex КРИО-ВТ-01 |  | 204000 | Криостат КРИО-ВТ-01 предназначен для поддержания заданной температуры жидкого теплоносителя, циркулирующего во внутренней ванне криостата и в подключенных внешних потребителях.
95 | Termex ВТ25 - Termex ВТ25 |  | 81600 | Термостаты модельного ряда ВТ предназначены для поддержания заданной температуры жидкого теплоносителя, циркулирующего во внутренней ванне термостата и в подключенных внешних потребителях.
96 | Termex ВТ20 - Termex ВТ20 |  | 80400 | Термостаты модельного ряда ВТ предназначены для поддержания заданной температуры жидкого теплоносителя, циркулирующего во внутренней ванне термостата и в подключенных внешних потребителях
97 | Termex ВТ18 - Termex ВТ18 |  | 79200 | Термостаты модельного ряда ВТ предназначены для поддержания заданной температуры жидкого теплоносителя, циркулирующего во внутренней ванне термостата и в подключенных внешних потребителях.
98 | Termex ВТ15 - Termex ВТ15 |  | 78000 | Термостаты модельного ряда ВТ предназначены для поддержания заданной температуры жидкого теплоносителя, циркулирующего во внутренней ванне термостата и в подключенных внешних потребителях.
99 | Termex ТЕРМОТЕСТ-Д2-3/9 - Termex ТЕРМОТЕСТ-Д2-3/9 |  | 5400 | Держатели для термометров диаметром от 3 до 9 мм
100 | Termex ТЕРМОТЕСТ-Д1-3/9 - Termex ТЕРМОТЕСТ-Д1-3/9 |  | 5400 | Держатели для термометров диаметром от 3 до 9 мм
101 | Termex ВТ14 - Termex ВТ14 |  | 76800 | Термостаты модельного ряда ВТ предназначены для поддержания заданной температуры жидкого теплоносителя, циркулирующего во внутренней ванне термостата и в подключенных внешних потребителях.
102 | Termex ВТ12 - Termex ВТ12 |  | 75600 | Термостаты модельного ряда ВТ предназначены для поддержания заданной температуры жидкого теплоносителя, циркулирующего во внутренней ванне термостата и в подключенных внешних потребителях.
103 | Termex ТЕРМОТЕСТ-Д2-16/20 - Termex ТЕРМОТЕСТ-Д2-16/20 |  | 5400 | Держатели для термометров диаметром от 16 до 20 мм
104 | Termex ТЕРМОТЕСТ-Д1-16/20 - Termex ТЕРМОТЕСТ-Д1-16/20 |  | 5400 | Держатели для термометров диаметром от 16 до 20 мм
105 | Termex ЭТС-100 - Termex ЭТС-100 |  | 41300 | Эталонные термометры сопротивления
106 | Termex ТЕРМОТЕСТ-100-П - Termex ТЕРМОТЕСТ-100-П |  | 7200 | Подставка под криостат ТЕРМОТЕСТ-100
107 | Termex ТЕРМОТЕСТ-300-П - Termex ТЕРМОТЕСТ-300-П |  | 7200 | Подставка под термостат ТЕРМОТЕСТ-300
108 | Termex ШВС-Т - Termex ШВС-Т |  | 80400 | Вытяжной шкаф для термостата ТЕРМОТЕСТ-300 и криостата ТЕРМОТЕСТ-100
109 | Termex ЛТ-300-А - Termex ЛТ-300-А |  | 4200 | Адаптер USB-COM для ЛТ-300
110 | Termex ТЕРМОТЕСТ-К - Termex ТЕРМОТЕСТ-К |  | 13800 | Клеммник для термостатов ТЕРМОТЕСТ-05-02, ТЕРМОТЕСТ-100 и ТЕРМОТЕСТ-300
111 | Termex ТЕРМОТЕСТ-08 - Termex ТЕРМОТЕСТ-08 |  | 188800 | Криостат для термостатирования ячеек при поверке стеклянных электродов и электродов сравнения, pH‑метров, кондуктометров, анализаторов кислорода, так же для приготовления поверочных, эталонных и буферных растворов и определения их метрологических характеристик
112 | Termex КРИО-ВТ-04 - Termex КРИО-ВТ-04 |  | 182900 | Жидкостный криостат КРИО-ВТ-04 предназначен для поддержания заданной температуры при проведении испытаний асфальтобетона или битумов нефтяных в соответствии с ГОСТ 12801 и ГОСТ 11501.
113 | Termex ВТ20-3 - Termex ВТ20-3 |  | 75520 | Жидкостный термостат ВТ20-3 предназначен для поддержания заданной температуры при проведении испытаний асфальтобетона или битумов нефтяных в соответствии с ГОСТ 12801 и ГОСТ 11501.
114 | Termex КРИОН-1 - Termex КРИОН-1 |  | 342000 | Принцип действия установки основан на измерении температур кристаллизации чистого растворителя и раствора испытуемого вещества и использования их разности для последующего расчета молекулярной массы.
115 | Termex ПТФ - Termex ПТФ |  | 177000 | Установка для определения предельной температуры фильтруемости дизельных топлив
116 | Termex ЕхТ-01/3-30 - Termex ЕхТ-01/3-30 |  | Цена по запросу | Электронные термометры во взрывозащищенном исполнении для измерения температуры нефти и нефтепродуктов при их коммерческом учете.
117 | Termex ЕхТ-01/2-6 - Termex ЕхТ-01/2-6 |  | Цена по запросу | Электронные термометры во взрывозащищенном исполнении для измерения температуры нефти и нефтепродуктов при их коммерческом учете.
118 | Termex ОКТАН-ИМ - Termex ОКТАН-ИМ |  | 60000 | Индикатор предназначен для оперативного контроля качества топлив, их компонентов и смесей.
119 | Termex ГОСТ 20287 метод Б(для КРИО-Т-05-01) - Termex ГОСТ 20287 метод Б(для КРИО-Т-05-01) |  | 13200 | Поворотный держатель и пробирки для определения температуры застывания по методу Б ГОСТ 20287
120 | Termex ГОСТ 20287 метод А - Termex ГОСТ 20287 метод А |  | 7800 | Держатель и пробирки для определения температуры текучести по методу А ГОСТ 20287
121 | Termex ГОСТ 18995.5 - Termex ГОСТ 18995.5 |  | 10800 | Держатель и пробирки с мешалкой для определения температуры кристаллизации в соответствии с ГОСТ 18995.5
122 | Termex ГОСТ 5066 метод Б - Termex ГОСТ 5066 метод Б |  | 14400 | Держатель и пробирка с двойными стенками и мешалкой для определения температуры помутнения, начала кристаллизации и кристаллизации в соответствии с ГОСТ 5066
123 | Termex ВТ-ро-03 - Termex ВТ-ро-03 |  | 194700 | Жидкостный криостат с прозрачным окном ВТ-ро-03 предназначен для поддержания заданной температуры при измерении плотности нефтепродуктов
124 | Termex ВТ-ро-02 - Termex ВТ-ро-02 |  | 91200 | Жидкостный термостат с прозрачным окном ВТ-ро-02 предназначен для поддержания заданной температуры при измерении плотности нефтепродуктов
125 | Termex ВТ-ро-01 - Termex ВТ-ро-01 |  | 87600 | Жидкостный термостат ВТ-ро-01 предназначен для поддержания заданной температуры при измерении плотности нефтепродуктов
126 | Termex ТЕРМОТЕСТ-300(высокотемпературный) - Termex ТЕРМОТЕСТ-300(высокотемпературный) |  | 156000 | Переливной жидкостный высокотемпературный термостат ТЕРМОТЕСТ-300 предназначен для поддержания заданной температуры при поверке и калибровке различных термометров и датчиков температуры.
127 | Termex ТЕРМОТЕСТ-100(низкотемпературный) - Termex ТЕРМОТЕСТ-100(низкотемпературный) |  | 240000 | Переливной жидкостный низкотемпературный термостат ТЕРМОТЕСТ-100 предназначен для поддержания заданной температуры при поверке и калибровке различных термометров и датчиков температуры.
128 | Termex ТЕРМОТЕСТ-05-02 - Termex ТЕРМОТЕСТ-05-02 |  | 396000 | Переливной жидкостный низкотемпературный термостат ТЕРМОТЕСТ-05-02 предназначен для поддержания заданной температуры при поверке и калибровке различных термометров и датчиков температуры.
129 | Termex КРИО-ВТ-08 - Termex КРИО-ВТ-08 |  | цена по запросу | Жидкостный низкотемпературный термостат КРИО-ВТ-08 предназначен для поддержания заданной температуры жидкого теплоносителя, циркулирующего во внутренней ванне термостата.
130 | Termex ЛБ-61 - Termex ЛБ-61 |  | 48970 | Лабораторные бани ЛБ используются для решения задач термостатирования, не требующих высокой точности поддержания температуры и однородности температурного поля в рабочем объеме.
131 | Termex ЛБ-21 - Termex ЛБ-21 |  | 36580 | Лабораторные бани ЛБ используются для решения задач термостатирования, не требующих высокой точности поддержания температуры и однородности температурного поля в рабочем объеме.
132 | Termex КРИО-ВТ-12 - Termex КРИО-ВТ-12 |  | 180000 | Компактный жидкостный низкотемпературный термостат КРИО-ВТ-12 предназначен для поддержания заданной температуры жидкого теплоносителя, циркулирующего как во внутренней ванне, так и во внешних потребителях.
133 | Termex ЛТ-300ф - Termex ЛТ-300ф |  | 21000 | Электронные термометры ЛТ-300 могут заменить большинство ртутных лабораторных термометров типов ТЛ, ТН, ТИН и ASTM для диапазона температур от −50 до +300 °С.
134 | Termex ЕхТ-01 - Termex ЕхТ-01 |  | 25800 | Электронные термометры ЕхТ-01 предназначены для измерения температуры нефти и нефтепродуктов при их коммерческом учете.
3.2 Лабораторное оборудование Shimadzu
1 | Shimadzu MXF-2400 - Многоканальный рентгенофлуоресцентный спектрометр |  | цена по запросу
3.2.1 Хроматография и хроматомасс-спектрометрия
3.2.1.1 Газовые хроматографы Shimadzu
1 | Газовый хроматомасс-спектрометр GCMS-QP2020 NX (Shimadzu, Япония) - Газовый хроматомасс-спектрометр GCMS-QP2020 NX (Shimadzu, Япония) |  | цена по запросу
2 | Газовый хроматомасс-спектрометр GCMS-TQ8040 (Shimadzu, Япония) - Газовый хроматомасс-спектрометр GCMS-TQ8040 (Shimadzu, Япония) |  | цена по запросу
3 | Газовый хроматограф GC-2010 Pro (Shimadzu, Япония) - Газовый хроматограф GC-2010 Pro (Shimadzu, Япония) |  | цена по запросу
4 | Газовый хроматомасс-спектрометр GCMS-TQ8050 NX (Shimadzu, Япония) - Газовый хроматомасс-спектрометр GCMS-TQ8050 NX (Shimadzu, Япония) |  | цена по запросу
5 | MDGC/GCMS-2010 - Многомерная газохроматографическая система MDGC/GCMS-2010 |  | цена по запросу
6 | TRACERA - Высокочувствительный газовый хроматограф TRACERA |  | цена по запросу
7 | GC-2014 - Газовый хроматограф GC-2014 |  | цена по запросу
3.2.1.2 Жидкостные хроматографы
1 | Серия Shimadzu Nexera - Серия Shimadzu Nexera |  | цена по запросу | Shimadzu Nexera — это не просто прибор, а единая интеллектуальная платформа для анализа жидкостных образцов.Она позволяет адаптировать систему под конкретные задачи, масштабировать её по мере роста лаборатории и обеспечивает стабильную, воспроизводимую и точную работу в любых условиях.
2 | Nexera-e - Система двумерной жидкостной хроматографии Nexera-e |  | цена по запросу
3 | LC-GC x GC-MS/MS - Аналитический комплекс 5-мерной хроматографии LC-GC x GC-MS/MS |  | цена по запросу
4 | Shimadzu Prominence Preparative System - Система для препаративной хроматографии Prominence Preparative System |  | цена по запросу
5 | NEXERA UC для унифицированной хроматографии - Система комплексной хроматографии на платформе NEXERA UC для унифицированной хроматографии |  | цена по запросу
6 | Prominence GPC - Prominence GPC |  | цена по запросу
7 | УВЭЖХ системы на основе LC-40 Nexera - УВЭЖХ системы на основе LC-40 Nexera |  | цена по запросу
3.2.1.3 Газовые хроматомасс-спектрометры Shimadzu
1 | Спектрометр с рентгеновской флуоресценцией с рассеянием энергии EDX-8100 - Спектрометр с рентгеновской флуоресценцией с рассеянием энергии EDX-8100 |  | цена по запросу
2 | Спектрометр с рентгеновской флуоресценцией с рассеянием энергии EDX-7200 - Спектрометр с рентгеновской флуоресценцией с рассеянием энергии EDX-7200 |  | цена по запросу
3 | Времяпролетные MALDI масс-спектрометры линейки AXIMA (Shimadzu, Япония) - Времяпролетные MALDI масс-спектрометры линейки AXIMA (Shimadzu, Япония) |  | цена по запросу
4 | MALDImini-1 — ультракомпактный цифровой ионный трап-масс-спектрометр (Digital Ion Trap MALDI-MS) от Shimadzu - MALDImini-1 — ультракомпактный цифровой ионный трап-масс-спектрометр (Digital Ion Trap MALDI-MS) от Shimadzu |  | цена по запросу | Shimadzu MALDImini-1 — это первый в мире настольный масс-спектрометр, объединяющий технологию ионизации в матрице (MALDI) и цифровой ионный трап (Digital Ion Trap, DIT).Прибор весом около 25 кг занимает площадь всего с лист А3 и не требует специальной вакуумной инфраструктуры, что делает его идеальным решением для небольших аналитических и исследовательских лабораторий.
5 | Shimadzu MALDI-8030 - Shimadzu MALDI-8030 |  | цена по запросу | MALDI-8030 — настольный (benchtop) линейный MALDI-TOF масс-спектрометр с двойной полярностью (положительный/отрицательный ионы), 200 Hz лазером и автоматизированным источником чистки, спроектирован для лабораторий с высоким требованием к скорости, чувствительности и удобству обслуживания.
6 | Газовый хроматомасс-спектрометр GCMS-QP2020 NX (Shimadzu, Япония) - Газовый хроматомасс-спектрометр GCMS-QP2020 NX (Shimadzu, Япония) |  | цена по запросу
7 | Shimadzu GCMS-QP2050 - Shimadzu GCMS-QP2050 |  | цена по запросу | Shimadzu GCMS-QP2050 — новое поколение одноквадрупольной системы газовой хроматографии-масса-спектрометрии (GC-MS) с компактным корпусом, максимальной скоростью сканирования, высокой чувствительностью и минимальным обслуживанием. Идеален для анализа летучих и полулетучих органических соединений в пищевой, экологической, химической и нефтехимической лаборатории.
8 | Газовый хроматомасс-спектрометр GCMS-TQ8040 (Shimadzu, Япония) - Газовый хроматомасс-спектрометр GCMS-TQ8040 (Shimadzu, Япония) |  | цена по запросу
9 | Газовый хроматограф GC-2010 Pro (Shimadzu, Япония) - Газовый хроматограф GC-2010 Pro (Shimadzu, Япония) |  | цена по запросу
10 | Газовый хроматомасс-спектрометр GCMS-TQ8050 NX (Shimadzu, Япония) - Газовый хроматомасс-спектрометр GCMS-TQ8050 NX (Shimadzu, Япония) |  | цена по запросу
11 | GCMS-QP2020 - Газовый хроматомасс-спектрометр GCMS-QP2020 |  | цена по запросу
12 | GCMS-TQ 8040 - Газовый хроматомасс-спектрометр GCMS-TQ 8040 |  | цена по запросу
13 | GCMS-TQ 8050 NX - GCMS-TQ 8050 NX |  | цена по запросу
14 | Shimadzu GCMS-TQ8050 - GCMS-TQ8050 |  | цена по запросу
3.2.1.4 Жидкостные хроматомасс-спектрометры Shimadzu
1 | Спектрометр с рентгеновской флуоресценцией с рассеянием энергии EDX-8100 - Спектрометр с рентгеновской флуоресценцией с рассеянием энергии EDX-8100 |  | цена по запросу
2 | Спектрометр с рентгеновской флуоресценцией с рассеянием энергии EDX-7200 - Спектрометр с рентгеновской флуоресценцией с рассеянием энергии EDX-7200 |  | цена по запросу
3 | Времяпролетные MALDI масс-спектрометры линейки AXIMA (Shimadzu, Япония) - Времяпролетные MALDI масс-спектрометры линейки AXIMA (Shimadzu, Япония) |  | цена по запросу
4 | MALDImini-1 — ультракомпактный цифровой ионный трап-масс-спектрометр (Digital Ion Trap MALDI-MS) от Shimadzu - MALDImini-1 — ультракомпактный цифровой ионный трап-масс-спектрометр (Digital Ion Trap MALDI-MS) от Shimadzu |  | цена по запросу | Shimadzu MALDImini-1 — это первый в мире настольный масс-спектрометр, объединяющий технологию ионизации в матрице (MALDI) и цифровой ионный трап (Digital Ion Trap, DIT).Прибор весом около 25 кг занимает площадь всего с лист А3 и не требует специальной вакуумной инфраструктуры, что делает его идеальным решением для небольших аналитических и исследовательских лабораторий.
5 | Shimadzu Nexera Mikros - Shimadzu Nexera Mikros |  | цена по запросу
6 | Shimadzu i-Series — интегрированные HPLC/UHPLC-системы (LC-2050 / LC-2060) - Shimadzu i-Series — интегрированные HPLC/UHPLC-системы (LC-2050 / LC-2060) |  | цена по запросу | Компактная интегрированная платформа Shimadzu для рутинного и продвинутого жидкостного хроматографического анализа. Всё необходимое (насос, автосамплер, термостат, детектор) — в одном корпусе; доступны версии для HPLC (LC-2050) и UHPLC (LC-2060) с опциями PDA, охлаждением проб и функцией Method-Transfer
7 | Хроматограф SHIMADZU LC-40 Nexera X3 - Хроматограф SHIMADZU LC-40 Nexera X3 |  | цена по запросу
8 | Жидкостный хроматомасс-спектрометр с тройным квадруполем LCMS-8050 - Жидкостный хроматомасс-спектрометр с тройным квадруполем LCMS-8050 |  | цена по запросу
9 | Жидкостной хроматограф Shimadzu LC–20 Prominence - Жидкостной хроматограф Shimadzu LC–20 Prominence |  | цена по запросу
10 | GCMS-QP2010 SE - Газовый хроматомасс-спектрометр GCMS-QP2010 SE |  | цена по запросу
11 | Источник ионизации DART - Источник ионизации DART для масс-спектрометров Shimadzu |  | цена по запросу
12 | LCMS-IT-TOF - Гибридный жидкостной хроматомасс-спектрометр LCMS-IT-TOF |  | цена по запросу
13 | Shimadzu LCMS-8060 - Жидкостный хроматомасс-спектрометр LCMS-8060 |  | цена по запросу
14 | Shimadzu LCMS-9030 - LCMS-9030 |  | цена по запросу
3.2.1.5 Автоматизированная система для анализа аминокислот
1 | Sevko - Автоматизированная система для анализа аминокислот |  | цена по запросу
3.2.2 Рентгеноструктурный и рентгеноспектральный анализ
3.2.2.1 Рентгеновские спектрометры Shimadzu
1 | Спектрометр с рентгеновской флуоресценцией с рассеянием энергии EDX-8100 - Спектрометр с рентгеновской флуоресценцией с рассеянием энергии EDX-8100 |  | цена по запросу
2 | Shimadzu XRF-1800 - Последовательный волнодисперсионный рентгенофлуоресцентный спектрометр |  | цена по запросу
3 | EDX-7000P/8000P - Энергодисперсионные рентгенофлуоресцентные спектрометры |  | цена по запросу
3.2.2.2 Рентгеновские дифрактометры Shimadzu
1 | Shimadzu XRD-6100/7000 - Высокоскоростной SSD-детектор для дифрактометров Shimadzu XRD-6100/7000 |  | цена по запросу
2 | XRD - 6100 - Рентгеновский дифрактометр |  | цена по запросу
3.2.3 Биотехнологическое оборудование
3.2.3.1 Времяпролетные масс-спектрометры с ионизацией в матрице MALDI и системы визуализации Shimadzu/Kratos
1 | MALDI-7090 - MALDI-TOF/TOF масс-спектрометр |  | цена по запросу
2 | iMScope - Визуализирующий масс-микроскоп |  | цена по запросу
3 | MALDI масс-спектрометры семейства AXIMA - MALDI масс-спектрометры семейства |  | цена по запросу
4 | Shimadzu MALDI-TOF - Компактный линейный MALDI-TOF масс-спектрометр |  | цена по запросу
3.3 Весы
3.3.1 Аналитические весы
1 | SHIMADZU AUX-120 - SHIMADZU AUX-120 - Лабораторные аналитические весы | + | 115500
3.3.2 Платформенные весы
3.3.3 Напольные весы
1 | МЕГЕОН 50330W - МЕГЕОН 50330W — весы напольные |  | 57250
2 | МЕГЕОН 50315W - МЕГЕОН 50315W — весы напольные |  | 31940
3 | МЕГЕОН 50360W - МЕГЕОН 50360W — весы напольные |  | 62930
4 | МЕГЕОН 50430W - МЕГЕОН 50430W — весы напольные |  | 57320
5 | МЕГЕОН 50375K - МЕГЕОН 50375K — весы напольные |  | 41200
6 | МЕГЕОН 50460W - МЕГЕОН 50460W — весы напольные |  | 48900
7 | МЕГЕОН 50475K - МЕГЕОН 50475K — весы напольные |  | 28560
8 | МЕГЕОН 50415W - МЕГЕОН 50415W — весы напольные |  | 33790
3.3.4 Весы цифровые
1 | ПрофКиП ВЦ-895 - весы цифровые ПрофКиП ВЦ-895 |  | 5637 | Весы цифровые ПрофКиП ВЦ-895 являются электронным прибором бытового назначения для целей определения массы различных предметов весом до 5 кг.
2 | ПрофКиП ВЦ-875 - весы цифровые ПрофКиП ВЦ-875 |  | 10342 | Весы цифровые ПрофКиП ВЦ-875 представляют из себя универсальный цифровой безмен с расширенным диапазоном измерения веса.
3 | ПрофКиП ВЦ-855 - весы цифровые ПрофКиП ВЦ-855 |  | 7524 | Весы цифровые ПрофКиП ВЦ-855 - это компактные точные весы с высоким уровнем точности ±5 гр.
4 | ПрофКиП ВЦ-835 - весы цифровые ПрофКиП ВЦ-835 |  | 12078 | Весы цифровые ПрофКиП ВЦ-835 функционально являются цифровым безменом.
5 | ПрофКиП ВЦ-825 - Весы цифровые ПрофКиП ВЦ-825 |  | 7977 | Весы цифровые ПрофКиП ВЦ-825 являются цифровым электронным безменом.
6 | ПрофКиП ВЦ-815 - Весы цифровые ПрофКиП ВЦ-815 |  | 10342 | Цифровой безмен ПрофКиП ВЦ-815 является портативными цифровыми весами для весового контроля объектов в весовом диапазоне от 0 кг до 25 кг с точностью 20 гр.
7 | ПрофКиП ВЦ-805 - Весы цифровые ПрофКиП ВЦ-805 |  | 5637 | Весы цифровые ПрофКиП ВЦ-805 относятся к современному типу портативных цифровых безменов.
3.3.5 Весы торговые
1 | M-ER 335 ACP-300.50 &amp;quot;TURTLE&amp;quot; LED (сеть+акк) - M-ER 335 ACP-300.50 &quot;TURTLE&quot; LED (сеть+акк) - Торговые электронные весы | + | 11087
2 | МЕГЕОН 50230K - Весы торговые МЕГЕОН 50230K |  | 24730
3 | МЕГЕОН 5027K5 - Весы торговые МЕГЕОН 5027K5 |  | 24730
4 | МЕГЕОН 50203K - Весы торговые МЕГЕОН 50203K |  | 24730
3.3.6 Весы электронные
1 | МЕГЕОН 50051 - МЕГЕОН 50051 — весы электронные |  | 1140
2 | МЕГЕОН 501300 - МЕГЕОН 501300 — весы электронные |  | 12050
3 | МЕГЕОН 501600 - МЕГЕОН 501600 — весы электронные |  | 12050
4 | МЕГЕОН 50003 - МЕГЕОН 50003 — весы электронные |  | 1140
5 | МЕГЕОН 50103K - МЕГЕОН 50103K — весы электронные |  | 11380
6 | МЕГЕОН 50215 K - МЕГЕОН 50215 K — весы электронные |  | 19580
7 | МЕГЕОН 50001 - МЕГЕОН 50001 — весы электронные |  | 1030
8 | МЕГЕОН 50002 - МЕГЕОН 50002 — весы электронные |  | 900
9 | МЕГЕОН 50501 - МЕГЕОН 50501 — весы электронные |  | 1270
10 | МЕГЕОН 50010 - МЕГЕОН 50010 — весы электронные |  | 1140
11 | МЕГЕОН 5011K5 - Весы электронные МЕГЕОН 5011K5 |  | 11980
12 | МЕГЕОН 50101K - Весы электронные МЕГЕОН 50101K |  | 11980
3.4 Лабораторное оборудование Agilent
1 | Agilent Проточные центрифуги - Проточные центрифуги |  | цена по запросу
2 | Agilent Серии MICROCL - Микроцентрифуги серии MicroCL |  | цена по запросу
3 | Agilent Серии SORVALL WX+ - Ультрацентрифуги серии Sorvall WX+ |  | цена по запросу
4 | Agilent Серии SORVALL LYNX - Высокоскоростные центрифуги серии Sorvall LYNX |  | цена по запросу
5 | Agilent Серии SORVALL - Напольные центрифуги серии Sorvall |  | цена по запросу
6 | Agilent Серии SL - Мультифункциональные центрифуги серии SL |  | цена по запросу
7 | Agilent Bio Bench Parallel - Параллельные биореакторы Bio Bench Parallel |  | цена по запросу
8 | Agilent Bio Bench Advanced - Модульные ферментеры Bio Bench Advanced |  | цена по запросу
9 | Agilent Bio Bench SIP - Лабораторные и промышленные биореакторы, стерилизуемые на месте Bio Bench SIP |  | цена по запросу
3.4.1 Аналитическое оборудование
3.4.1.1 Жидкостная хроматография
1 | Хроматограф SHIMADZU LC-40 Nexera XS - Хроматограф SHIMADZU LC-40 Nexera XS |  | цена по запросу
2 | Высокоэффективная жидкостная хроматография Agilent 1200 - Высокоэффективная жидкостная хроматография Agilent 1200 |  | цена по запросу
3 | Agilent 1290 - 1290 INFINITY II LC SYSTEM |  | цена по запросу
4 | Agilent 1260 LC - 1260 INFINITY II PRIME LC SYSTEM |  | цена по запросу
5 | Agilent 1260 - INFINITY II LC SYSTEM |  | цена по запросу
6 | Agilent 1220 - Жидкостная хроматография 1220 Infinity II LC System |  | цена по запросу
3.4.1.2 Атомная спектроскопия
3.4.1.2.1 Атомная абсорбция
1 | Agilent 55B AA - Атомная абсорбция 55B AA |  | цена по запросу
2 | Agilent 240 AA - Атомная абсорбция 240 AA |  | цена по запросу
3 | Agilent 240Z AA - Атомная абсорбция 240Z AA |  | цена по запросу
4 | Agilent 240FS AA - Атомно-абсорбционный спектрометр 240FS AA |  | цена по запросу
5 | Agilent 280Z AA - Атомная абсорбция 280Z AA |  | цена по запросу
6 | Agilent 280FS AA - Атомная абсорбция 280FS AA |  | цена по запросу
7 | Agilent AA DUO - Атомная абсорбция AA Duo |  | цена по запросу
3.4.1.2.2 Масс-спектрометрия с индуктивно-связанной плазмой
1 | Высокорасширяющая масс-спектрометрия с индукционно-связанной плазмой Thermo Scientific™ Element™ Series (Element 2 / Element XR) - Высокорасширяющая масс-спектрометрия с индукционно-связанной плазмой Thermo Scientific™ Element™ Series (Element 2 / Element XR) |  | цена по запросу | Element™ Series HR-ICP-MS — серия высокоразрешающих масс-спектрометров Thermo Fisher Scientific (модели Element 2 и Element XR), предназначенных для ультраточного многоэлементного анализа и определения изотопных соотношений. Приборы обеспечивают устранение спектральных помех без реакционных газов, широкий диапазон концентраций и стабильность результатов, что делает их стандартом в аналитических лабораториях, научных центрах и производственных предприятиях.
2 | Индукционно-связанная плазменная масс-спектрометрия с тройным квадруполем iCAP™ TQs - Индукционно-связанная плазменная масс-спектрометрия с тройным квадруполем iCAP™ TQs |  | цена по запросу | iCAP™ TQs ICP-MS — тройной квадрупольный масс-спектрометр Thermo Fisher Scientific для высокоточного элементного анализа и контроля следовых примесей. Используется в полупроводниковой, фармацевтической и аналитической промышленности, где требуется надёжное устранение интерференций и ультранизкие пределы обнаружения. Отличается простотой эксплуатации, интеллектуальной автоматизацией и компактностью для установки в чистых лабораториях.
3 | Индукционно-связанная плазменная масс-спектрометрия с одиночным квадруполем iCAP™ MSX - Индукционно-связанная плазменная масс-спектрометрия с одиночным квадруполем iCAP™ MSX |  | цена по запросу | iCAP™ MSX ICP-MS — одноквадрупольный масс-спектрометр Thermo Fisher Scientific для элементного анализа с высокой точностью и стабильностью. Отличается автоматизацией, низкими затратами на обслуживание и надёжной работой даже с пробами сложного состава. Используется в экологическом мониторинге, контроле качества, фармацевтическом и металлургическом анализе.
4 | Индукционно-связанная плазменная масс-спектрометрия с тройным квадруполем Thermo Scientific™ iCAP™ MTX - Индукционно-связанная плазменная масс-спектрометрия с тройным квадруполем Thermo Scientific™ iCAP™ MTX |  | цена по запросу | iCAP™ MTX Triple Quadrupole ICP-MS — современная система Thermo Fisher Scientific для элементного анализа с использованием индукционно-связанной плазмы и тройного квадруполя. Отличается высокой точностью, автоматическим устранением интерференций и длительной стабильностью сигнала. Идеально подходит для задач в области экологии, фармацевтики, энергетики, материаловедения и аналитической химии, где требуется обнаружение элементов на уровне ppt/ppb.
5 | Решение для изотопного анализа Orbitrap Exploris™ Isotope Solutions - Решение для изотопного анализа Orbitrap Exploris™ Isotope Solutions |  | цена по запросу | Orbitrap Exploris Isotope Solutions — специализированное решение Thermo Fisher Scientific для изотопного анализа с высокой точностью. Использует технологию Orbitrap HRAM и уникальную систему ввода проб Dual Inlet для определения как естественных, так и слегка обогащённых изотопных соотношений. Применяется в геохимии, биогеохимии, метаболомике и исследованиях подлинности продуктов питания. Отличается энергоэффективностью и минимизацией отходов, что соответствует принципам устойчивой аналитики.
6 | Мультиколлекторный масс-спектрометр с индуктивно-связанной плазмой и двойной масс-фильтрацией Neoma™ MS/MS MC-ICP-MS - Мультиколлекторный масс-спектрометр с индуктивно-связанной плазмой и двойной масс-фильтрацией Neoma™ MS/MS MC-ICP-MS |  | цена по запросу
7 | Платформа масс-спектрометрии Q Exactive™ BioPharma - Платформа масс-спектрометрии Q Exactive™ BioPharma |  | цена по запросу | Q Exactive BioPharma — специализированная платформа Thermo Fisher Scientific для биофармацевтических исследований, объединяющая гибридные технологии Quadrupole-Orbitrap и программное обеспечение BioPharma Finder. Обеспечивает полное решение для анализа интактных белков, субъединиц и пептидов, включая исследования моноклональных антител, ADC-конъюгатов и сложных белковых структур. Используется в фармацевтических и исследовательских центрах для разработки и контроля качества биотерапевтических препаратов.
8 | Одноквадрупольный масс-спектрометр ISQ™ EC - Одноквадрупольный масс-спектрометр ISQ™ EC |  | цена по запросу | ISQ EC — компактный одноквадрупольный масс-спектрометр Thermo Fisher Scientific, предназначенный для интеграции с системами HPLC и IC. Прибор обеспечивает высокую чувствительность, точность и воспроизводимость при анализе сложных образцов, исключая ложные срабатывания и улучшая селективность. Оптимальное решение для лабораторий, которым требуется надёжный и простой в освоении инструмент для рутинного количественного анализа.
9 | Тройной квадрупольный масс-спектрометр TSQ Fortis™ Plus - Тройной квадрупольный масс-спектрометр TSQ Fortis™ Plus |  | цена по запросу | TSQ Fortis Plus — надёжный тройной квадрупольный масс-спектрометр Thermo Fisher Scientific, созданный для количественного анализа с высокой пропускной способностью. Отличается сочетанием чувствительности, скорости SRM-сканирования и простоты эксплуатации, что делает его идеальным решением для фармацевтических, пищевых, клинических и экологических лабораторий. Подходит для масштабируемых задач рутинного анализа и обеспечивает стабильную работу при минимальных затратах на обслуживание.
10 | Масс-спектрометр Orbitrap™ Ascend Editions Tribrid™ - Масс-спектрометр Orbitrap™ Ascend Editions Tribrid™ |  | цена по запросу | Orbitrap Ascend Editions Tribrid — новое поколение трёхрежимных масс-спектрометров Thermo Fisher Scientific, созданное для мультиомных, структурных и биофармацевтических исследований. Серия Ascend предлагает три специализированные конфигурации (MultiOmics, Structural Biology, BioPharma), поддерживающие передовые технологии фрагментации (PTCR, UVPD, ETD) и расширенный диапазон масс до m/z 16 000. Это универсальное решение для углублённого анализа белков, биомолекул и сложных фармацевтических препаратов.
11 | Масс-спектрометр Orbitrap Eclipse™ Tribrid™ - Масс-спектрометр Orbitrap Eclipse™ Tribrid™ |  | цена по запросу | Orbitrap Eclipse Tribrid — флагманская платформа Thermo Fisher Scientific, объединяющая квадруполь, ионную ловушку и анализатор Orbitrap в одном приборе. Предназначена для продвинутых исследований в протеомике, биофармацевтике и структурной биологии. Обеспечивает высочайшую чувствительность, точность масс и гибкость методов, включая TMT, PTCR и HMRn-анализ, что делает её эталоном в области масс-спектрометрии сложных молекул.
12 | Масс-спектрометр Stellar™ - Масс-спектрометр Stellar™ |  | цена по запросу | Stellar — инновационный масс-спектрометр Thermo Fisher Scientific нового поколения, разработанный для верификации биомаркеров и таргетированного анализа в протеомике, метаболомике и клинических исследованиях. Прибор объединяет ультравысокую скорость (до 140 Гц), чувствительность и точность, что позволяет существенно ускорить переход от открытия биомаркеров к их подтверждению и применению в медицине и фармацевтике.
13 | Тройной квадрупольный масс-спектрометр TSQ Altis™ Plus - Тройной квадрупольный масс-спектрометр TSQ Altis™ Plus |  | цена по запросу | TSQ Altis Plus — флагманский тройной квадрупольный масс-спектрометр Thermo Fisher Scientific для высокоточного количественного анализа. Отличается ультрачувствительностью, высокой скоростью SRM-анализа и стабильностью результатов при работе с простыми и сложными матрицами. Используется в фармацевтических, клинических, экологических и криминалистических лабораториях, где требуется точность и воспроизводимость при определении соединений на уровне следов.
14 | Тройной квадрупольный масс-спектрометр TSQ Altis™ Plus - Тройной квадрупольный масс-спектрометр TSQ Altis™ Plus |  | цена по запросу | TSQ Altis Plus — топовая модель серии тройных квадрупольных масс-спектрометров Thermo Fisher Scientific, обеспечивающая предельную чувствительность, скорость и точность таргетированного анализа. Используется в фармацевтических, экологических, клинических и криминалистических лабораториях для количественного определения сложных соединений и метаболитов. Отличается высокой надёжностью, энергоэффективностью и интуитивным управлением.
15 | Масс-спектрометры Orbitrap™ Excedion™ Pro - Масс-спектрометры Orbitrap™ Excedion™ Pro |  | цена по запросу | Orbitrap Excedion Pro — флагманская серия гибридных масс-спектрометров Thermo Fisher Scientific, сочетающая высочайшее разрешение, чувствительность и универсальность для протеомных, метаболомных и биофармацевтических исследований. Эти приборы применяются в фармацевтических и исследовательских центрах, где требуется анализ сложных биомолекул и структур белков с максимальной точностью.
16 | Тройной квадрупольный масс-спектрометр TSQ Quantis™ - Тройной квадрупольный масс-спектрометр TSQ Quantis™ |  | цена по запросу | TSQ Quantis — тройной квадрупольный масс-спектрометр Thermo Fisher Scientific, предназначенный для точного количественного анализа в фармацевтических, экологических, пищевых и клинических лабораториях. Обеспечивает исключительную чувствительность, воспроизводимость и простоту эксплуатации, что делает его универсальным инструментом для рутинных и прикладных задач.
17 | Масс-спектрометр Orbitrap Exploris™ 240 - Масс-спектрометр Orbitrap Exploris™ 240 |  | цена по запросу | Orbitrap Exploris 240 — современный масс-спектрометр Thermo Fisher Scientific, сочетающий высокое разрешение, точность и энергоэффективность. Применяется в фармацевтических, биотехнологических и аналитических лабораториях для исследования белков, метаболитов и изотопных соотношений. Отличается низкими эксплуатационными затратами, устойчивой производительностью и соответствием экологическим стандартам.
18 | Гибридный квадрупольно-орбитрапный масс-спектрометр Q Exactive™ Plus - Гибридный квадрупольно-орбитрапный масс-спектрометр Q Exactive™ Plus |  | цена по запросу | Q Exactive Plus — универсальный гибридный масс-спектрометр Thermo Fisher Scientific, объединяющий точность Orbitrap и избирательность квадруполя. Применяется в фармацевтических, химических и биотехнологических лабораториях для анализа белков, метаболитов и лекарственных соединений с высочайшей чувствительностью и воспроизводимостью.
19 | Масс-спектрометр Orbitrap™ Astral™ - Масс-спектрометр Orbitrap™ Astral™ |  | цена по запросу | Orbitrap Astral — инновационный масс-спектрометр Thermo Fisher Scientific, разработанный для масштабных исследований в области протеомики и биомедицинской аналитики. Прибор используется в научных центрах и фармацевтических лабораториях, где требуется высокая скорость, чувствительность и воспроизводимость анализа белков и биомаркеров.
20 | Масс-спектрометр Orbitrap Exploris™ 120 - Масс-спектрометр Orbitrap Exploris™ 120 |  | цена по запросу | Серия Orbitrap Exploris — премиальные масс-спектрометры Thermo Fisher Scientific для анализа сложных органических соединений, контроля качества и изотопных исследований. Используются в фармацевтических, экологических, пищевых и научных лабораториях.
21 | iCAP™ TQ ICP-MS масс-спектрометр - iCAP™ TQ ICP-MS масс-спектрометр |  | цена по запросу | Для определения следовых и ультраследовых элементов в жидких и твёрдых пробах Для анализа примесей и токсичных металлов в воде, почве, воздухе и продуктах питания Для контроля качества сырья и готовой продукции в химической, фармацевтической, электронной промышленности Для экологического мониторинга и оценки загрязнения окружающей среды Для научных исследований и разработок в области материаловедения, нанотехнологий, биологии и медицины Для анализа биологических образцов и определения элементного состава в клинических исследованиях
22 | Agilent 8900 - Масс-спектрометрия с индуктивно-связанной плазмой 8900 Triple Quadrupole ICP-MS |  | цена по запросу
23 | Agilent 7900 ICP-MS - Масс-спектрометрия с индуктивно-связанной плазмой 7900 ICP-MS |  | цена по запросу
24 | Agilent 7800 ICP-MS - Масс-спектрометрия с индуктивно-связанной плазмой 7800 ICP-MS |  | цена по запросу
3.4.1.2.3 Атомно-эмисионная спектрометрия с микроволновой плазмой
1 | Agilent 4210 MP-AES - Атомно-эмиссионная спектрометрия с микроволновой плазмой 4210 MP-AES |  | цена по запросу
3.4.1.2.4 Оптико-эмиссионная спектрометрия с индуктивно-связанной плазмой
1 | Agilent 5900 ICP-OES - Оптико-эмиссионная спектрометрия с индуктивно-связанной плазмой 5900 ICP-OES |  | цена по запросу
2 | Agilent 5800 ICP-OES - Оптико-эмиссионная спектрометрия с индуктивно-связанной плазмой 5800 ICP-OES |  | цена по запросу
3 | Agilent 5110 ICP-OES - Оптико-эмиссионная спектрометрия с индуктивно-связанной плазмой 5110 ICP-OES |  | цена по запросу
3.4.1.3 Оборудование для характеризации частиц и материалов
1 | Agilent Rosand - Капиллярный реометр Rosand |  | цена по запросу
2 | Agilent Kinexus - Ротационный реометр Kinexus |  | цена по запросу
3 | Agilent Серия Zetasizer Nano - Анализатор размеров частиц и дзета-потенциала Серия Zetasizer Nano |  | цена по запросу
4 | Agilent Mastersizer 3000 - Анализатор размеров частиц Mastersizer 3000 |  | цена по запросу
3.4.1.4 Оборудование микропланшетного формата
1 | Agilent Multiskan GO - Микропланшетный/кюветный спектрофотометр Multiskan GO |  | цена по запросу
2 | Agilent Multiskan FC - Фотометр микропланшетного формата Multiskan FC |  | цена по запросу
3.4.1.5 Жидкостная хроматомасс-спектрометрия
1 | LCMS-9050 - LCMS-9050 |  | цена по запросу
2 | LCMS-2050 - LCMS-2050 |  | цена по запросу
3 | Agilent 6470 - Жидкостная хроматомасс-спектрометрия 6470 triple quadrupole LC/MS (LC-TQ) |  | цена по запросу
4 | Agilent LC/MS (LC-TQ) - LC/MS (LC-TQ) |  | цена по запросу
5 | Agilent LCMS-8050 - Жидкостный хроматомасс-спектрометр LCMS-8050 |  | цена по запросу
6 | Agilent LCMS-8040 - Жидкостный хроматомасс-спектрометр LCMS-8040 |  | цена по запросу
7 | Agilent LCMS-2020 - LCMS-2020 |  | цена по запросу
3.4.1.6 Газовая хроматомасс-спектрометрия
1 | Agilent GC/MS 7250 GC/Q-TOF - Quadrupole Time of Flight GC/MS 7250 GC/Q-TOF |  | цена по запросу
2 | Agilent 7010B - Газовая хроматомасс-спектрометрия 7010B Triple Quadrupole GC/MS |  | цена по запросу
3 | Agilent 7000D - Газовая хроматомасс-спектрометрия 7000D Triple Quadrupole GC/MS |  | цена по запросу
4 | Agilent 5977B GC/MSD - Single Quadrupole GC/MS 5977B GC/MSD |  | цена по запросу
3.4.1.7 Рентгеновское оборудование
1 | Agilent XRD - 7000 - Рентгеновский дифрактометр |  | цена по запросу
3.4.1.7.1 Рентгенофлуоресцентная спектрометрия
1 | Рентгенофлуоресцентный спектрометр S8 Tiger - Рентгенофлуоресцентный спектрометр S8 Tiger |  | цена по запросу
2 | Agilent S6 Jaguar - Рентгенофлуоресцентная спектрометрия S6 Jaguar |  | цена по запросу
3 | Agilent S2 Polar - Рентгенофлуоресцентная спектрометрия S2 Polar |  | цена по запросу
4 | Agilent S2 Puma - Рентгенофлуоресцентная спектрометрия S2 Puma |  | цена по запросу
3.4.1.8 Весоизмерительное оборудование
3.4.1.8.1 Анализатор влажности
1 | ПрофКиП Роса-981А - ПрофКиП Роса-981А Влагомер Цифровой |  | 21590
2 | ПрофКиП Роса-971А - ПрофКиП Роса-971А Влагомер Цифровой |  | 19929
3 | ПрофКиП РОСА-971 - ПрофКиП Роса-971 Влагомер Цифровой |  | 8052
4 | ПрофКиП РОСА-867 - ПрофКиП Роса-867 Влагомер Цифровой |  | 6291
5 | ПрофКиП Роса-847А - ПрофКиП Роса-847А Влагомер Цифровой |  | 27931
6 | ПрофКиП РОСА-847 - ПрофКиП Роса-847 Влагомер Цифровой |  | 18797
7 | ПрофКиП Роса-837А - ПрофКиП Роса-837А Влагомер Цифровой |  | 28233
8 | ПрофКиП РОСА-837 - ПрофКиП Роса-837 Влагомер Цифровой |  | 16784
9 | ПрофКиП РОСА-827 - ПрофКиП Роса-827 Влагомер Цифровой |  | 13437
10 | ПрофКиП Роса-817А - ПрофКиП Роса-817А Влагомер Цифровой |  | 13941
11 | Agilent MA.R2 - Анализаторы влажности MA.R2 |  | цена по запросу
12 | Agilent MA.3Y - Анализаторы влажности MA.3Y |  | цена по запросу
3.4.1.8.2 Лабораторные весы
1 | Agilent AS 3Y - Лабораторные весы AS .3Y |  | цена по запросу
3.4.1.8.3 Аналитические весы
1 | Agilent XA.4Y.A - Аналитические весы XA.4Y.A |  | цена по запросу
2 | Agilent XA .4Y - Аналитические весы XA .4Y |  | цена по запросу
3.4.1.9 Ионная хроматография
1 | Dionex ICS-6000 - Двухканальный ионный хроматограф Dionex ICS-6000 |  | цена по запросу
2 | Dionex Integrion - Одноканальный ионный хроматограф Dionex Integrion RFIC |  | цена по запросу
3 | Dionex Aquion - Одноканальный ионный хроматограф Dionex Aquion |  | цена по запросу
3.4.2 Испытательное оборудование
1 | ПрофКиП РОН-25 ручной насос для опрессовки |  | 22647
3.4.2.1 Твердомеры
1 | Agilent QATM - Микротвердомеры QATM |  | цена по запросу
3.4.3 Гистологическое лабораторное оборудование
3.4.3.1 Криотомия
1 | Agilent NX 50 / 70 - Криостаты NX 50 / 70 |  | цена по запросу
2 | Agilent HM 525 NX - Криостат HM525 NX |  | цена по запросу
3.4.4 Оборудование для пробоподготовки
1 | CLAM-2040 - CLAM-2040 |  | цена по запросу
2 | Система подготовки и ввода газовых проб GasBench Plus - Система подготовки и ввода газовых проб GasBench Plus |  | цена по запросу | GasBench Plus — система Thermo Fisher Scientific для пробоподготовки газовых проб при анализе изотопных соотношений методом IRMS. Применяется в экологии, геохимии и пищевой промышленности для исследования состава газов, карбонатов и водных образцов. Обеспечивает высокую точность, автоматизацию и совместимость с приборами серии Delta IRMS.
3 | Вакуумные пробирки Vacutest - Вакуумные пробирки Vacutest |  | цена по запросу
3.4.4.1 Оборудование для подготовки поверхности
1 | Agilent HK150EXS - Ручной маятниковый шлифовальный станок HK150EXS |  | цена по запросу
2 | Agilent HK350 - Дисковый шлифовальный станок HK350 |  | цена по запросу
3 | Agilent HK200 - Дисковый шлифовальный станок HK200 |  | цена по запросу
4 | Agilent HK210 - Дисковый шлифовальный станок HK210 |  | цена по запросу
5 | Agilent HK81F - Полуавтоматический фрезерный станок HK81F |  | цена по запросу
6 | Agilent HK150 - Ручной шлифовальный станок HK150 |  | цена по запросу
3.4.4.2 Оборудование для сплавления
1 | Agilent Autofluxer Classic - Автоматический плавильный станок Autofluxer Classic |  | цена по запросу
2 | Agilent Autofluxer Plus - Автоматическая установка для сплавления Autofluxer Plus |  | цена по запросу
3.4.4.3 Системы упаривания и концентрирования
1 | Agilent MULTIVAP 6 - Ручной концентратор MULTIVAP 6 |  | цена по запросу
2 | Agilent MULTIVAP 8 - Автоматический концентратор MULTIVAP 8 |  | цена по запросу
3 | Agilent MultiVap 10 - Система параллельного упаривания MultiVap 10 |  | цена по запросу
4 | Agilent MultiVap 54 - Автоматической системы концентрирования MultiVap 54 |  | цена по запросу
3.4.4.4 Оборудование для измельчения
1 | Agilent GyralGrinder - Мельница GyralGrinder |  | цена по запросу
2 | Agilent MICROTRON® MB 800 - Лабораторный миксер MICROTRON® MB 800 |  | цена по запросу
3 | Agilent MICROTRON MB 550 - Лабораторный миксер MICROTRON® MB 550 |  | цена по запросу
4 | Agilent CT 293 Cyclotec - Лабораторная мельница CT 293 Cyclotec |  | цена по запросу
5 | Agilent CM 290 Cemotec - Лабораторная мельница CM 290 Cemotec |  | цена по запросу
6 | Agilent HK 50 - Вибрационная мельница HK 50 |  | цена по запросу
7 | Agilent НК 40 - Настольная дисковая вибрационная мельница НК 40 |  | цена по запросу
3.4.4.5 Оборудование для прессования
1 | Agilent 12Т - Ручной пресс SPECTROPRESS |  | цена по запросу
2 | Agilent PE-EL - Электрогидравлический пресс PE-EL |  | цена по запросу
3.4.4.6 Оборудование для экстракции
1 | Dionex AutoTrace 280 PFAS SPE - Система Thermo Scientific Dionex AutoTrace 280 PFAS SPE |  | цена по запросу
2 | Dionex AutoTrace 280 SPE - Система Thermo Scientific Dionex AutoTrace 280 SPE |  | цена по запросу
3 | Thermo Scientific Dionex ASE 350 - Система сверхбыстрой экстракции Thermo Scientific Dionex ASE 350 |  | цена по запросу
3.4.5 Вспомогательное оборудование и расходные материалы
3.4.5.1 Генераторы чистых газов
3.4.5.1.1 Генераторы азота
1 | Agilent Серии LN - Генераторы азота cерии LN |  | цена по запросу
2 | Agilent Triplex 42 Evo - Генератор азота Triplex 42 Evo |  | цена по запросу
3 | Agilent Duplex 62 Evo - Генератор азота Duplex 62 Evo |  | цена по запросу
4 | Agilent Simplex 22 Evo - Генератор азота Simplex 22 Evo |  | цена по запросу
5 | Agilent i-FlowLab 6XX1 - Генератор азота i-FlowLab 6XX1 |  | цена по запросу
6 | Agilent Genius 1050 - Генератор азота Genius 1050 |  | цена по запросу
7 | Agilent Precision Nitrogen Trace 250 - Генератор азота Precision Nitrogen Trace 250 |  | цена по запросу
8 | Agilent INFINITY XE 5011 - Мембранный генератор азота Infinity XE 5011 |  | цена по запросу
9 | Agilent Precision Nitrogen 1000 - Генератор азота Precision Nitrogen 1000 |  | цена по запросу
10 | Agilent Infinity XE 5031 - Мембранный генератор азота Infinity XE 5031 |  | цена по запросу
11 | Agilent Genius NM32LA - Генератор азота Genius NM32LA |  | цена по запросу
3.4.5.1.2 Генераторы кислорода
1 | Agilent Генератор чистого кислорода - Генератор чистого кислорода |  | цена по запросу
3.4.5.1.3 Генераторы водорода
1 | Agilent Precision Hydrogen 450 - Генератор водорода Precision Hydrogen 450 |  | цена по запросу
2 | Agilent Precision Hydrogen 200 - Генератор водорода Precision Hydrogen 200 |  | цена по запросу
3 | Agilent Precision Hydrogen Trace 250 - Генератор водорода Precision Hydrogen Trace 250 |  | цена по запросу
4 | Agilent Precision Hydrogen Trace 500 - Генератор водорода Precision Hydrogen Trace 500 |  | цена по запросу
5 | Agilent Серии IMT HYDROPLEX - Генераторы сверхчистого водорода серии IMT Hydroplex |  | цена по запросу
3.4.5.1.4 Генераторы чистого воздуха
1 | Agilent Precision Zero Air 30L - Генератор нулевого воздуха Precision Zero Air 30L |  | цена по запросу
2 | Agilent Precision Zero Air 7L - Генератор нулевого воздуха Precision Zero Air 7L |  | цена по запросу
3 | Agilent Precision Zero Air 1,5L - Генератор нулевого воздуха Precision Zero Air 1,5L |  | цена по запросу
4 | Agilent Генератор чистого воздуха - Генератор чистого воздуха |  | цена по запросу
5 | Agilent Fusion 1010 - Двойной генератор газа Fusion 1010 |  | цена по запросу
3.4.5.2 Системы очистки кислот и воды
1 | Agilent СПК-1 - Система очистки кислот методом перегонки без кипения спк-1 |  | цена по запросу
2 | Agilent subPUR/duoPUR - Системы очистки кислот и воды subPUR/duoPUR |  | цена по запросу
3 | Agilent subCLEAN - Дистилляционная система для субперегонки кислот и воды subCLEAN |  | цена по запросу
3.5 Учебное оборудование
1 | АКИП-9503 - Комплекс обучающий АКИП-9503 |  | цена по запросу
2 | АКИП-9506 - Комплекс обучающий АКИП-9506 |  | 313534
3 | Aktakom АЕЕ-1017 - АЕЕ-1017 — демонстрационная плата USB |  | цена по запросу | Размеры 160×90×15 мм; Вес 0,1 кг; Напряжение питания 5,5 В
4 | SONEL DB-1 - SONEL DB-1 |  | 132270 | Демонстрационный стенд DB-1 является необходимой частью учебного процесса проведения электрических измерений. Он находит применение в школах, на выставках посвященных электроэнергетике и измерительным приборам, а также в центрах обучения.
3.6 Гомогенизаторы лабораторные
1 | Buchi B-400 гомогенизатор - Buchi B-400 гомогенизатор |  | цена по запросу | Напряжение 220 — 240 ±10% В; Ток, А 10; Частота 50 Гц, 60 Гц; Размеры 300×510×530 мм; Вес 26 кг; Потребляемая мощность максимальная мощность 2100 Вт; Скорость вращения тестомесильных ножей, об/мин приблизительно 9000 об/мин
3.7 Инкапсуляторы
1 | Buchi B-390 / B-395 инкапсулятор - Buchi B-390 / B-395 инкапсулятор |  | цена по запросу
3.8 Лабораторные лиофильные сушки
1 | Buchi B-295 инертный контур - Buchi B-295 инертный контур |  | цена по запросу | Инертный контур Inert Loop B-295 – превосходное средство, позволяющее распылительным сушилкам Mini Spray Dryer B-290 и Nano Spray Dryer B-90 безопасно работать с органическими растворителями. Кроме того, благодаря своему принципу действия он экономит ресурсы и является экологически безопасным.
2 | Buchi B-90 HP нанораспылительная сушилка - Buchi B-90 HP нанораспылительная сушилка |  | цена по запросу | Сушилка распылительная Nano Spray Dryer B-90 HP Basic — нано-распылительная сушилка для опытных исследований с малыми количествами образцов. Ее преимущество – это аккуратная переработка небольших количеств образца в субмикронные частицы с малыми потерями. Сушилка распылительная может применяться в фармацевтической промышленности, а также сферах биологических разработок и технических материалов – там, где мелкие частицы играют особую роль.
3 | Buchi Lyovapor L-200 сублимационная сушилка с непрерывной сублимацией - Buchi Lyovapor L-200 сублимационная сушилка с непрерывной сублимацией |  | цена по запросу | Первая лиофильная сушилка с технологией управления Infinite-Control™, компактная модель Lyovapor L-200 обеспечивает беспрецедентный уровень безопасности. Создание и запуск методов, регистрация данных, запись графиков процесса в реальном времени и управление из любого места в любое время с мобильного устройства.
4 | Buchi Lyovapor L-300 сублимационная сушилка с непрерывной сублимацией - Buchi Lyovapor L-300 сублимационная сушилка с непрерывной сублимацией |  | цена по запросу | Lyovapor™ L-300 с технологией Infinite-Technology™ – первая лабораторная лиофильная сушилка с непрерывной сублимацией благодаря двум конденсорам с функцией автоматического очищения. Кроме того, эти модели сушилок поддерживают дистанционное управление с помощью мобильного устройства.
5 | Buchi Mini B-290 распылительная сушилка - Buchi Mini B-290 распылительная сушилка |  | цена по запросу | Распылительная сушилка Mini B-290 обеспечивает визуализацию процесса распылительной сушки и подходит для широкого спектра применений в различных областях, таких как фармацевтика, материалы, химия, продукты питания, корма, напитки и т.д. Устройство позволяет безопасно работать с кислотами, органическими растворителями или смесями водных и органических растворителей в сочетании с Inert Loop B-295 и осушителем B-296.
6 | Buchi B-296 осушитель воздуха - Buchi B-296 осушитель воздуха |  | цена по запросу | Осушитель B-296 - идеальный прибор для кондиционирования осушаемого воздуха или для непрерывной работы со смесями воды и органических растворителей. Устройство обеспечивает стабильность и производительность процесса.Использование в качестве приточного кондиционера: осушающий воздух проходит через холодильник осушителя B-296. Влажность окружающего воздуха конденсируется в холодильнике и собирается в закрытом сосуде. Затем сухой воздух подогревается нагревателем распылительной мини-сушилки B-29.Использование в закрытом режиме: инертный газ загружается смесью воды и растворителя из распылительной сушки во внешнем теплообменнике предварительного нагрева. Растворитель конденсируется в осушителе B-296 и собирается в приемной емкости.
3.9 Ротационно-роторные испарители
1 | Система упаривания «Rotavapor® Essential» от компании Buchi - Система упаривания «Rotavapor® Essential» от компании Buchi |  | цена по запросу | Компания BUCHI предлагает современное и эффективное решение для комплексных задач ротационного упаривания. Экономичная система «Rotavapor® Essential» широко применяется в химических лабораториях для высококачественного упаривания растворителей из смесей веществ, а также для разделения жидкостей.
2 | Система упаривания «Rotavapor® Dynamic Pro» от компании Buchi - Система упаривания «Rotavapor® Dynamic Pro» от компании Buchi |  | цена по запросу | Для эффективного решения задач по упариванию с высокой воспроизводимостью, компания BUCHI разработала современную экономичную систему «Rotavapor® Dynamic Pro». Пользователь может подобрать наиболее оптимальную комплектацию с максимальной степенью удобства. Полностью автоматизированная система обладает такими функциями как: документирование, программирование методов, визуализация процесса упаривания в реальный момент времени
3 | Buchi Rotavapor R-300 ротационный испаритель - Buchi Rotavapor R-300 ротационный испаритель |  | цена по запросу | Ротационный испаритель Rotavapor R-300 от компании BUCHI — это эффективное и качественное решение задач по упариванию органических и неорганических веществ.Предложенная модификация соответствует наивысшим требованиям к удобству эксплуатации устройства с разнообразными образцами. Прибор обладает модульной структурой, что позволяет расширить функционал оборудования до полностью интегрированной системы обладающей централизованным регулированием всеми компонентами.
4 | Buchi Rotavapor R-220 Pro роторный испаритель - Buchi Rotavapor R-220 Pro роторный испаритель |  | цена по запросу | Промышленный ротационный испаритель Rotavapor R-220 Pro Extraction основан на стандартном Rotavapor R-220 Pro с нисходящим конденсатором, одной приемной колбой и специальной камерой для экстракции объемом 4 литра. Предназначен для непрерывной холодной экстракции из натуральных продуктов.
5 | Buchi Rotavapor R-250 EX роторный испаритель - Buchi Rotavapor R-250 EX роторный испаритель |  | цена по запросу | Rotavapor R-250 – самый крупный представитель линейки ротационных испарителей Buchi. Rotavapor R-250 позволяет работать с 50-л колбами, обеспечивая превосходную эффективность процесса при сравнительно небольших габаритах прибора.
6 | Buchi Rotavapor R-220 Ex роторный испаритель - Buchi Rotavapor R-220 Ex роторный испаритель |  | цена по запросу | Интуитивно понятное управление гарантирует безопасную и эффективную дистилляцию. Прибор соответствует последним нормативам по взрывозащищенности, поэтому процессы дистилляция в колбах объемом до 20 литров всегда будут протекать безопасно.
7 | Buchi Rotavapor R-100 роторный испаритель - Buchi Rotavapor R-100 роторный испаритель |  | цена по запросу | Ротационный испаритель Rotavapor® R-100 — это ротационный испаритель начального уровня, подходящий для основных задач упаривания и разработанный в соответствии с высочайшими стандартами качества BUCHI.
8 | Buchi Multivapor вихревой испаритель для нескольких образцов - Buchi Multivapor вихревой испаритель для нескольких образцов |  | цена по запросу | Прибор для параллельного упаривания Multivapor. Одновременное упаривание 6-ти или 12-ти образцов – заменяет несколько ротационных испарителей.
9 | Buchi SyncorePlus прибор для параллельного испарения - Buchi SyncorePlus прибор для параллельного испарения |  | цена по запросу | Прибор для параллельного упаривания SyncorePlus представлен в двух конфигурациях: SyncorePlus Analyst – для подготовки к анализу и SyncorePlus Polyvap – для высокой производительности. Analyst: специально разработан для упаривания образцов до заданного объема перед анализом. Polyvap: предназначен для повышения производительности работы.
10 | Buchi Rotavapor R-250 Pro роторный испаритель - Buchi Rotavapor R-250 Pro роторный испаритель |  | цена по запросу | Если вы хотите достичь максимальной производительности промышленного упаривания и обеспечить высочайшую безопасность пользователя, Rotavapor® R-250 Pro — это решение для Вас. Воспользуйтесь преимуществами оптимизированной скорости дистилляции, интуитивно понятного управления и исключительной долговечности продукта.
3.10 Сушильные шкафы
1 | Сушильный шкаф EM10 - Сушильный шкаф EM10 |  | цена по запросу | Размеры 28 × 28 × 58 см; Вес 14 кг; Питание 230 В, 50/60 Гц; Мощность 450 Вт; Диапазон температур 30 – 150 °C (±0,1 °C); Число ячеек 16 × 7,5 × 4 см10; Возможное количество образцов 20
2 | Buchi B-585 стеклянная печь - Buchi B-585 стеклянная печь |  | цена по запросу | Стеклянная печь от швейцарского производителя Buchi Glass Oven B-585 - идеальное универсальное лабораторное оборудование, которое позволяет выполнять такие задачи, как дистилляция, сублимация, лиофилизация или сушка образцов малых объемов. Выпускается в двух модификациях: Glass Oven B-585 Drying и Glass Oven B-585 Kugelrohr.
3.11 Хроматография
1 | Turbomatrix TD/ATD - Серия приставок для термической десорбции TurbomatrixTM 100 TD и 150 ATD; TurbomatrixTM 300 TD, 350 ATD и 650 ATD |  | цена по запросу | Термодесорберы разработаны для анализа загрязнения воздуха, однако нашли широкое применение в криминалистике, парфюмерии, фармацевтике, материаловедении и т.д. для анализа летучих соединений.
3.11.1 Газовая хроматография
1 | Газовый хроматограф Agilent 8890 GC - Газовый хроматограф Agilent 8890 GC |  | цена по запросу
2 | Torion T-9 - Портативный газовый хромато-масс-спектрометр Torion T-9 |  | цена по запросу | Размеры 39 x 38 x 22 см без ручки; Вес 14.6 кг
3 | Хроматографические анализаторы - Хроматографические анализаторы для нефтехимии, химической и газовой промышленности |  | цена по запросу | Фирмой выпускаются специализированные приборы и анализаторы на базе газовых хроматографов Clarus 580 и Clarus 680 Хроматомасс-спектрометр ClarusSQ8 для анализа бензола, толуола и общей ароматики в товарном бензине по ASTM D5769. Анализаторы нефтезаводских газов базовые Модели 1XXX Многоканальные, полный анализ газа включая сероводород по ASTM D-2597, ASTM D-1945, ASTM D-1946, ASTM D-2163, UOP 539-73, UOP 709, ГОСТ 14920 и ГОСТ 10679. Анализаторы природного газа базовые Модели 2XXX по ASTM D1945, D1946, ISO 6974, ГОСТ Р 30319, ГОСТ Р 53367. Анализаторы имитированной дистилляции нефти и нефтепродуктов, таких как бензин, керосин, дизельное топливо, масла и мазут. Модель 3023 (Программное обеспечение SimDist Arnel 3022).
4 | Turbomatrix TD/ATD - Серия приставок для термической десорбции TurbomatrixTM 100 TD и 150 ATD; TurbomatrixTM 300 TD, 350 ATD и 650 ATD |  | цена по запросу | Принцип работы Двухстадийная термическая десорбция; Режимы работы Термодесорбция, термодесорбция с сохранением пробы, кондиционирование, прямой ввод пробы, ввод внутреннего стандарта; Температура десорбции До 400°C; Управление До 99°C/сек
5 | Turbomatrix HS - Газовый хроматограф Turbomatrix HS |  | цена по запросу | TurboMatrix Headspace – это автоматизированный анализатор равновесного пара для газовой хроматографии, предназначенный для быстрого и точного определения летучих соединений в различных образцах.Прибор используется для анализа летучих веществ в жидкостях, твердых материалах и биологических пробах без сложной пробоподготовки. Он нагревает образцы в герметичных флаконах, создавая равновесную газовую фазу, которая затем вводится в хроматограф.
6 | Clarus SQ 8 GC/MS - Хроматограф в газовой фазе Clarus SQ 8 series |  | цена по запросу | Диапазон измерения масс 1 - 1200 а.е.м.; Скорость сканирования До 6500 а.е.м./сек; Тип вакуумной системы Турбомолекулярный насос (опционально 75 л/с или 255 л/с); Режимы ионизации CI, EI; Напряжение ионизации 10 - 100 эВ; Материал филамента Marathon™ (высокая устойчивость); Динамический диапазон Концентрационный: 10⁵, Электронный: 10⁶ - 10⁷
7 | Clarus 590/690 - Газовые хроматографы Clarus 590/690 |  | цена по запросу | Размеры (690) 690×820×560(590) 690×720×470; Вес (690) ≤64(590) ≤49; Потребляемая мощность (680) ≤3400 В·А(590) ≤2400 В·А; Диапазон температур От -99°C до +450°C (с жидким азотом); Наработка на отказ ≥10 000 часов; Условия эксплуатации +15...+30°C, влажность ≤80%; Вместимость термостата (690) 13,1 дм³(590) 10,6 дм³
8 | Agilent 490 MICRO GC - Портативный газовый хроматограф 490 Micro GC |  | цена по запросу | Размеры 28×15×30 (55) см; Вес от 5,2 кг; Влажность 0...95%; Предельная высота 2000м; Хроматографических каналов 1...4; Температура колонок до 180, изотермы°C; Предел детектирования 1ppm; Линейный диапазон 10⁶; Давление 80 ± 1,5 psi; Газ-носитель He, H₂, N₂, Ar; Объём пробы 1...10 мкл; Температура 0...50 °C
9 | Agilent 9000 - Intuvo 9000 GC System |  | цена по запросу | Напряжение 20 ; Частота 50 Гц, 60 Гц; Температура хранения -40...70 °C; Влажность 5...95 %; Диапазон температур Токр. ср +10...450 °C; Температура 15...35 °C
10 | Agilent 7890B - Газовый хроматограф 7890B GC |  | цена по запросу | Температура хранения -40...70; Размеры 49×58×51; Вес 49; Влажность 5...95 %; Температура 15...35 °C
11 | Agilent 7820A - Газовый хроматограф 7820A GC |  | цена по запросу | Размеры 49×56×51 см; Вес 50 кг; Влажность 30...70%; Детектор Пламенно-ионизационный; азотно-фосфорный; детектор по теплопроводности; детектор электронного захвата; пламенно-фотометрический детектор; Предельная высота 3100м; Температура 15...30°C
12 | Agilent Nexis GC-2030 - Nexis GC-2030 |  | цена по запросу | Напряжение 20 ; Частота 50 Гц, 60 Гц; Размеры 28×15×30 (55) см; Влажность 5...95 %; Температура эксплуатации 15...35 °C; Детектор до 2 (в том числе 1 МСД); Скорость нагрева/охлаждения 250 °C/мин
3.11.2 Жидкостная хроматография
1 | QSight LC/MS/MS - Система QSight LC/MS/MS |  | цена по запросу | Современная трехквадрупольная ЖХ/МС/МС система QSight — идеальный инструмент для решения разнообразных задач в области безопасности продуктов питания, защиты окружающей среды, промышленной аналитики и научных исследований. При этом система компактна и проста в эксплуатации.
2 | IC 2800 - Ионные хроматографы IC 2800 |  | цена по запросу | Отсутствие матричного влияния пробы на хроматографическое разделение; Простая пробоподготовка; Инертная конструкция жидкостных линий хроматографической системы; Широкие калибровочные диапазоны; Возможность длительной автономной работы; Безреагентная работа, исключающая контакт пользователя с агрессивными растворами кислот и щелочей; Простая утилизация отходов.
3 | Flexar - Жидкостные хроматографы Flexar |  | цена по запросу | Хроматографы жидкостные Flexar предназначены для измерений содержания компонентов, входящих в состав анализируемых проб природных и искусственных объектов методами жидкостной хроматографии, в том числе.
4 | Shimadzu LC-20 Prominence - Жидкостный хроматограф серии LC-20 Prominence |  | цена по запросу
5 | Shimadzu LC-30 Nexera |  | цена по запросу
6 | Shimadzu LC-2030 / LC-2040 - LC-2030 / LC-2040 |  | цена по запросу
3.11.3 Пробоподготовка
1 | Вакуумные пробирки Vacutest - Вакуумные пробирки Vacutest |  | цена по запросу
2 | ТФЭ EluVac - Устройство для вакуумного выделения EluVac |  | цена по запросу | Ключевые особенностиЭкономия времени и расходов благодаря усовершенствованной системе пробоподготовкиНадежное устройство для рутинной работы в лабораторииХимическая устойчивостьСпециальный резервуар для больших объемов образцов
3 | ТФЭ AcceCLEAN - Система автоматизированной пробоподготовки AcceCLEAN |  | цена по запросу | Ключевые особенностиПолностью исключает перекрестные загрязненияВысокая скорость извлеченияПереход на любой тип колонок 1 мл, 3 мл, 6 млИспользование до 7 различных растворителей в рамках одного протоколаПростое изменение настроек, согласно протоколу пользователяИнтуитивно понятное управление без внешнего ПКПредустановленные протоколы для выделения микотоксинов на иммуноаффинных колонках производства компании LCTech
4 | ТФЭ Freestyle - Автоматизированная система пробоподготовки ТФЭ Freestyle |  | цена по запросу | Размеры Зависит от конфигурации (платформы на 60–180 образцов); Вес Зависит от конфигурации (платформы на 60–180 образцов); Безопасность Функции экстренной остановки, защита от перегрузок, соответствие CE и VDE; Влажность влажность до 75% (без конденсации); Температура работы Температура: +15…+32°C; Рабочие матрицы Продукты питания, корма, почвы, осадки, вода, биологические образцы; Детекция УФ-детектор (254 нм), совместимость с внешними детекторами; Программное обеспечение Интуитивный интерфейс с отображением хроматограмм, поддержка GMP/GLP, экспорт отчетов в PDF
5 | ТФЭ GPC uno / GPC quattro - Системы гель-проникающей хроматографии GPC uno / GPC quattro |  | цена по запросу | Размеры 64 × 45 × 42 см; Вес 35 кг; Влажность До 75% (без конденсации); Насосы 4 индивидуальных насоса (базовая модель включает 1 насос); Сбор фракций С использованием внешнего УФ-детектора вспомогательного оборудования; Температура работы От +15°C до +32°C
3.12 Анализаторы
3.12.1 Анализаторы на базе хроматографов
1 | Элементные анализаторы FlashSmart - Элементные анализаторы FlashSmart |  | цена по запросу | Экология Наука Материаловедение Пищевая промышленность Нефтехимия и нефтепереработка Фармация Сельское хозяйство Химическая промышленность
2 | Clarus SQ 8 GC/MS - Хроматограф в газовой фазе Clarus SQ 8 series |  | цена по запросу
3.12.2 Анализаторы на базе ИК-Фурье спектрометров
1 | PerkinElmer Spectrum Two - ИК-Фурье спектрометр PerkinElmer Spectrum Two |  | цена по запросу
3.12.3 Элементный анализ
1 | CHNS/O анализатор Модель 2400 Series II - CHNS/O анализатор Модель 2400 Series II |  | цена по запросу | Ключевые особенности: Интегрированный 60-позиционный автосамплер Экономия расходных материалов Система смены колонок Множество систем расчета Сохранение результатов и возможность пересчета Полная cамодиагностика Простота управления
3.12.4 Анализаторы CO2, O2 и TPO
1 | Устройство наполнения: PFD - Устройство наполнения: PFD |  | цена по запросу | Устройство наполнения PFD служит для переноса вашего образца прямо из закрытого контейнера (либо бутылки, либо банки) в измерительную ячейку прибора. Так как крышка бутылки/банки уплотняется и изолируется перед прокалыванием, то во время переноса образца не происходит потери СО2.
2 | Модуль измерения CO₂/О₂: CarboQC ME с опцией O₂ или O₂ Plus - Модуль измерения CO₂/О₂: CarboQC ME с опцией O₂ или O₂ Plus |  | цена по запросу | Интерфейс 2 x CAN; Размеры 320 x 120 x 330 мм200 x 348 x 670 мм; Вес Около 3.7 кгОколо 0.35 кг; Диапазон измерения температуры -3°C до +40°C; Повторяемость CO₂ 0.01 г/л (0.005 об.) CO₂; Воспроизводимость CO₂ 0.05 г/л (0.025 об.) CO₂; Диапазон измерения CO₂ 0-12 г/л (0-6 об.) при 30 °C, 0-20 г/л (0-10 об.) при
3 | Модуль измерения Anton Paar CarboQC МЕ измерение CO₂ - Модуль измерения Anton Paar CarboQC МЕ измерение CO₂ |  | цена по запросу | Интерфейс 2 x CAN; Размеры 305 x 85 x 275 мм; Вес Около 3.0 кг; Диапазон измерения температуры -3°C до +40°C; Источник питания Питание от основного прибора; Повторяемость CO₂ 0.01 г/л (0.005 об.) CO₂; Воспроизводимость CO₂ 0.05 г/л (0.025 об.) CO₂; Диапазон измерения CO₂ От 0 до 12 г/л (от 0 до 6 об.) при 30°C, от 0 до 20 г/л (от 0 до 10 об.) при
4 | Комбинированный измеритель Anton Paar CboxQC At-line измерение CO₂ и О₂ - Комбинированный измеритель Anton Paar CboxQC At-line измерение CO₂ и О₂ |  | цена по запросу | Размеры 262×209×176 мм; Вес 2,7 кг; Диапазон измерения температуры -3°C до +40°C; Диапазон измерения давления 0-10 бар абс.; Повторяемость CO₂ 0,04 г/л (0,02 об.%; Воспроизводимость CO₂ 0,1 г/л (0,05 об.%); Разрешение CO₂ 0,01 г/л
5 | Комбинированный измеритель CO₂ и О₂: CboxQC - Комбинированный измеритель CO₂ и О₂: CboxQC |  | цена по запросу | Размеры 258×201×170 мм; Вес 2.6 кг; Диапазон измерения температуры 0...40 °C; Диапазон измерения давления 0-10 бар абс.; Повторяемость CO₂ 0.01 г/л (0.005 об.%); Воспроизводимость CO₂ 0.05 г/л (0.025 об.%); Разрешение CO₂ 0.001 г/л
6 | Анализатор общего содержания кислорода TPO 5000 - Анализатор общего содержания кислорода TPO 5000 |  | цена по запросу | Размеры 515 мм × 590 мм × 1120 мм; Вес 70 кг; Диапазон измерения температуры 0...40 °C; Источник питания AC 85 V...264 V, 45 Hz...66 Hz или DC 88 V...370 V; Диапазон измерения давления Макс. 6,2 bar; Повторяемость CO₂ ±5 ppb или ±5%; Диапазон измерения парциального давления кислорода в газовой фазе 0...45 гПа; Диапазон измерения содержания растворенного кислорода 0...2 ppm
7 | Измерение O₂: OxyQC ¦ OxyQC Wide Range - Измерение O₂: OxyQC ¦ OxyQC Wide Range |  | цена по запросу | Класс защиты IP67; Размеры 262×209×176 мм; Вес 1.7 кг; Диапазон измерения температуры -3°C до +40°C; Аккумулятор Литий-ионная 11.1 В 2.25 Аh (опция: 11.25 В 2.6 Аh); Источник питания AC 100-240 В 50/60 Гц 1.5 А / DC 12 В 3.0 А; Интерфейс 1×RS-232, 1×USB, опционально: Bluetooth, RFID; Объем образца около 100 мл; Оперативная память 500 измерений; Время работы 10 часов
8 | Измерение СО₂: CarboQC At-line - Измерение СО₂: CarboQC At-line |  | цена по запросу | Размеры 262×209×176 мм; Вес 2,1 кг; Диапазон измерения температуры -3°C до +40°C; Повторяемость CO₂ 0,04 г/л (0,02 об.%); Воспроизводимость CO₂ 0,1 г/л (0,05 об.%); Разрешение CO₂ 0,01 г/л
9 | Измерение CO₂: CarboQC - Измерение CO₂: CarboQC |  | цена по запросу | Размеры 258 мм x 201 мм x 170 мм; Вес 2.0 кг; Диапазон измерения температуры -3°C до +40°C; Повторяемость CO₂ 0.01 г/л (0.005 об.); Воспроизводимость CO₂ 0.05 г/л (0.025 об.); Разрешение CO₂ 0.001 г/л
3.12.5 Анализаторы плотности твёрдых веществ
1 | Анализатор плотности Anton Paar Dual Autotap |  | цена по запросу | Размеры 175 мм х 540 мм х 280 мм; Вес 14 кг; Количество станций 2; Градуированные цилиндры 2 x 250 см³; Размеры градуированного цилиндра От 5 до 500 см³ (стандартно); 1000 см³ (с переходной пластиной); Высота падения 3 мм; Частота встряхивания 260 раз в мин.; Вращение платформы Автоматическое
2 | Анализатор плотности Anton Paar Autotap - Анализатор плотности Anton Paar Autotap |  | цена по запросу | Размеры 175 мм х 540 мм х 280 мм (включая цилиндры); Вес 11 кг; Количество станций 1; Градуированные цилиндры 1 x 250 см³; Размеры градуированного цилиндра От 5 до 500 см³ (стандартно); 1000 см³ (с переходной пластиной); Высота падения 3 мм; Частота встряхивания 260 раз в мин.; Вращение платформы Автоматическое
3 | Пикнометр Anton Paar PentaFoam 5200e - Пикнометр Anton Paar PentaFoam 5200e |  | цена по запросу | Размеры 42 см x 58 см x 32 см; Вес 33 кг; Передача данных USB, Ethernet; Разрешение датчика давления Цифровое разрешение 0.0001 psi; Точность датчика Лучше, чем 0,1%; Встроенные методы и расчёты для пены Да; Методы подготовки Поток, пульсирующий или вакуум
4 | Пикнометр Anton Paar PentaPyc 5200e - Пикнометр Anton Paar PentaPyc 5200e |  | цена по запросу | Размеры 42 см x 58 см x 32 см; Вес 33 кг; Передача данных USB, Ethernet; Разрешение датчика давления Цифровое разрешение 0,0001 psi; Точность датчика Лучше, чем 0,1%; Встроенные методы и расчёты для пены Нет; Методы подготовки Поток, пульсирующий или вакуум
5 | UltraPyc 3000/5000/Foam/Micro - UltraPyc 3000/5000/Foam/Micro Новая серия газовых пикнометров |  | цена по запросу | Газовые пикнометры измеряют истинную плотность твердых образцов, используя инертный газ для измерения его объема. В отличие от аналогичных устройств, в которых используются жидкости (вода, спирт или керосин), эти инструменты просты в использовании и не влияют на химический состав поверхности или физическую структуру образца во время измерения.
6 | Ultratap 500 и Ultratap 500 Twin - Ultratap 500 и Ultratap 500 Twin |  | цена по запросу | Размеры 228,6 мм (9 дюймов) без цилиндра/контейнера, 188 мм (7,4 дюйма) до верхней части корпуса; Интерфейс 7" TFT WVGA (800 x 480 пикселей); сенсорный экран PCAP; Высота падения 3 мм (0,12 дюйма) ± 0,2 мм или 14 мм (0,55 дюйма) ± 1 мм; Скорость удара Пользовательская настройка от 50 до 350 ударов в минуту; Уровень шума 65 дБ (58 дБ с дополнительным шумопоглощающим шкафом); Подключаемые устройства Сканер штрих-кодов, клавиатура, мышь, сенсорный экран
3.12.6 Анализаторы предельной температуры фильтруемости
1 | Определение предельной температуры фильтруемости Anton Paar Callisto 100 - Определение предельной температуры фильтруемости Anton Paar Callisto 100 |  | цена по запросу | Размеры 340 x 580 x 310 мм (Ш x Г x В); Вес 14 кг; Диапазон измерения температуры От -60 °C до +25 °C; Источник питания 100-240 В, 50/60 Гц, 290 Вт; Интерфейс 4x USB, 1x RS232, 1x LAN, 1x VGA; Память данных 1000 результатов, 90 заданных пользователем программ; Вывод данных Возможность подключения USB флешки для экспорта результатов измерений в формате XLS или PDF; Калибровка Автоматические процедуры калибровки для температуры образца и рубашки измерения вакуума; таблица коррекции температурного датчика; Профили охлаждения Программируемые пошагово или линейно (от 6 °C/час до 100 °C/час); Внешние устройства охлаждения Предоставляются покупателем, либо приобретаются через Anton Paar как аксессуар; мощность охлаждения 280 Вт при -20 °C
3.12.7 Анализаторы сорбции
1 | Прибор для определения остаточной влажности AQUATRAC-V - Прибор для определения остаточной влажности AQUATRAC-V |  | цена по запросу
2 | Устройство для измерения абсорбции масла Brabender AbsorptoMeter - Устройство для измерения абсорбции масла Brabender AbsorptoMeter |  | цена по запросу
3 | Дегазатор Anton Paar XeriPrep Degasser - Дегазатор Anton Paar XeriPrep Degasser |  | цена по запросу | Размеры 74 х 77 х 40 см; Вес 72 кг; Ячейки для образцов 6 (с возможностью расширения до 12); Метод дегазации Вакуумный; Холодная ловушка Да; Макс. температура 350 °C (стандарт), 450 °C (опционально); Контроль температуры Да (с помощью ПО); Скорость опустошения Быстрая, средняя и низкая; Вакуумный насос Включен; Турбонасос Опционально
4 | Дегазатор Anton Paar FloVac Degasser - Дегазатор Anton Paar FloVac Degasser |  | цена по запросу | Размеры 28 х 36 х 25 см; Вес 5 кг; Ячейки для образцов 6; Метод дегазации Поточный или вакуумный; Холодная ловушка Нет; Макс. температура Около 350 °C (до 400 °C опционально); Контроль температуры С помощью программного обеспечения ПК или непосредственно на приборе; Вакуумный насос Опционально
5 | Анализатор сорбции динамического потока газа Anton Paar AutoFlow BET+ - Анализатор сорбции динамического потока газа Anton Paar AutoFlow BET+ |  | цена по запросу | Частота 50/60 Гц; Аналитические станции 1, 2, 3. Каждая станция 100 % независима; Выделенные станции дегазации 3; метод: потоковый; Площадь поверхности >1 м²; Скорость определения Одноточечная БЭТ
6 | Анализатор площади поверхности Anton Paar QUADRASORB evo - Анализатор площади поверхности Anton Paar QUADRASORB evo |  | цена по запросу | Размеры 63,7 х 53,3 х 73,6 см; Вес 57.5 кг; Электропитание От 100 до 240В, 50/60 Гц; Датчики давления 6 датчиков 1000 мм рт. ст. на 6 датчиков станций (опционально 1 датчик 1 мм рт. ст. для моделей Kr/MP); Адсорбаты Азот и любой другой неагрессивный газ с соответствующей охлаждающей жидкостью; Уровень охлаждающей жидкости Автоматически поддерживается на уровне вокруг ячейки для образца, чтобы минимизировать объем холодной зоны; Рабочая среда Рабочий диапазон от 10 до 38 °C при максимальной относительной влажности 90 %
7 | Анализатор потока и хемосорбции Anton Paar ChemBET Pulsar - Анализатор потока и хемосорбции Anton Paar ChemBET Pulsar |  | цена по запросу | Измеряемый температурный диапазон Около 1100 °C; Размеры 45.2 x 63 x 41.4 см; Детекторы Устойчивый к окислению и аммиаку (W/Re) 2-волоконный детектор теплопроводности (ДТП); Станции для проб 1 аналитическая станция, 1 выделенная станция дегазации; Стандартные размеры образцов От 0,1 до 1 г; Скорость изменения температуры От 1 до 50 °C/мин.; Охлаждение печи Встроенный вентилятор; Измерительная ячейка Кварцевая U-образная трубка для высокотемпературной хемосорбции
8 | Анализатор сорбции Anton Paar iSorb HP - Анализатор сорбции Anton Paar iSorb HP |  | цена по запросу | Напряжение 150 кг; Размеры 85 см х 100 см х 50,5 см; Вакуумный насос Встроенный; Выделенные станции дегазации in-situ; Турбонасос Да
9 | Анализатор сорбции пара и газа Anton Paar VSTAR - Анализатор сорбции пара и газа Anton Paar VSTAR |  | цена по запросу | Вакуумный насос Внешний масляный насос или внутренний турбомолекулярный насос; Аналитические станции 2 или 4; Датчики давления 3 стандартно, 2 опционально или 5 стандартно, 4 опционально; Температура датчиков От 40 до 110 °С; Диапазон температур анализируемого образца От 20 до 100 °С; Точность датчиков
10 | Газосорбционный анализатор Anton Paar Autosorb iQ series - Газосорбционный анализатор Anton Paar Autosorb iQ series |  | цена по запросу | Анализатор Anton Paar Autosorb iQ series. Высокочувствительные газосорбционные анализаторы используют запатентованную технологию малых холодных зон для детального распределения микропор по размерам с возможностью исследования до трех образцов одновременно.Они выполняют самые сложные измерения цеолитов, активированных углей и МОС (металло-органических соединений) для исследования новых материалов в области окружающей среды и промышленных применений, таких как хранение газа и суперконденсаторы. Их внутренние вакуумные насосы и специальные станции подготовки проб минимизируют занимаемое пространство на столе. Анализаторы доступны в различных конфигурациях в качестве хемосорбционных устройств, при этом способных к измерению физической адсорбции, для характеристики катализатора «все в одном».
11 | Анализатор удельной поверхности Anton Paar NOVA 600/800/BET - Анализатор удельной поверхности Anton Paar NOVA 600/800/BET |  | цена по запросу | Размеры 44 см х 63 см х 84 см; Вес 63 кг; Аналитические станции 2 или 4 аналитические станцииАзот, аргон, углекислый газ и любой другой инертный газ; Площадь поверхности 1,2 х 10⁻⁸ см³; Адсорбаты Нижний предел 0,01 м² / г, верхний предел без ограничений; Точность датчиков Абсолютное разрешение по давлению: 1.2 x 10⁻⁴ торр, разрешение относительного давления: 1.5 x 10⁻⁷; Диапазон давлений датчиков возможность ввода p₀ оператором вручную; расчет прибором по внешнему атмосферному давлению; измерение в специальной ячейке станции p₀ во время измерений изотермы
12 | Autosorb 6100/6200/6300 высоковакуумный анализатор физической и химической сорбции - Autosorb 6100/6200/6300 высоковакуумный анализатор физической и химической сорбции |  | цена по запросу | Приборы Autosorb представляют собой анализаторы физисорбции и хемосорбции в высоком вакууме, предназначенные для расширенных измерений площади удельной поверхности методом БЭТ, активной площади и распределения пор по размерам.
3.12.8 Анализаторы температуры вспышки
1 | Анализатор температуры вспышки Anton Paar TAG 4 - Анализатор температуры вспышки Anton Paar TAG 4 |  | цена по запросу | Размеры 230 x 470 x 470 мм (Ш x Г x В); Вес 8 кг; Безопасность Защита от перегрева, автоматическое отключение; Источник питания 115В/230В, 50/60 Гц, 180 Вт (возд. охлаждение) / 230В, 50 Гц или 115В, 60 Гц, 150 Вт (жидк. охлаждение); Интерфейс 2x RS232; Охлаждение Воздушное охлаждение (встроенный вентилятор) или жидкостное охлаждение (проточная вода или циркуляционный термостат); Нагрев Согласно выбранному методу, либо задается пользователем; Поджиг Газовый и электрический (взаимозаменяемые); Определение вспышки Термопара; Коррекция атмосферного давления Автоматическая коррекция; Источник газа 50 мбар пропан или бутан
2 | Анализатор температуры вспышки и воспламенения Anton Paar CLA 5 - Анализатор температуры вспышки и воспламенения Anton Paar CLA 5 |  | цена по запросу | Размеры 230 мм x 390 мм x 460 мм (Ш x Г x В); Вес 12 кг; Безопасность Защита от перегрева, автоматическое выключение; Источник питания 115В/230В, 50 Гц/60 Гц, 600 Вт; Интерфейс 3x USB, 1x RS232, LAN; Нагрев В соответствии с методами, программируемый пользователем, предварительный нагрев; Поджиг Газовый; Определение вспышки Ионизационный детектор; Коррекция атмосферного давления Автоматическая коррекция; Источник газа 50 мбар пропана или бутана
3 | Анализатор температуры вспышки PMA 5 - Анализатор температуры вспышки PMA 5 |  | цена по запросу | Размеры 230 мм x 410 мм x 460 мм (Ш x Г x В); Вес 14 кг; Безопасность Защита от перегрева, автоматическое выключение, система пожаротушения, пароли; Источник питания 115В/230В, 50 Гц/60 Гц, 1000 Вт; Интерфейс 3x USB, 1x RS232, 1x LAN; Калибровка Динамическая калибровка по сертифицированному ASTM термометру и возможность ввода офсета с таблицей коррекции (21 точка калибровки); Охлаждение Встроенный вентилятор; Нагрев В соответствии с методом, либо задается пользователем; Поджиг Газовый и электрический; Определение вспышки Термопара; Коррекция атмосферного давления Автоматическая коррекция; Источник газа Пламя: 50 мбар пропана или бутана; Система пожаротушения: 6-12 бар азота или CO2
4 | Анализатор температуры вспышки ABA 300 - Анализатор температуры вспышки ABA 300 |  | цена по запросу | Размеры 262 мм × 472 мм × 437 мм (Ш × Г × В); Вес 14 кг; Электропитание 100-240 В, 50/60 Гц, 300 Вт; Интерфейс 2 × USB, 1 × LAN; Калибровка Калибровка температуры образца и нагревательного блока, скорости мешалки, и внутреннего датчика давления; Охлаждение Элементы Пельтье с воздушным охлаждением; Источник газа Опциональная система пожаротушения: инертный газ CO2 или N2; давление на входе 400 - 500 кПа; Методы анализа EN ISO 13736, IP170, равновесные процедуры: EN ISO 1523, IP492, EN 924, EN ISO 1516, IP491 >1000 создаваемых пользователем программ испытаний
5 | Анализатор температуры вспышки Anton Paar ABA 500 - Анализатор температуры вспышки Anton Paar ABA 500 |  | цена по запросу | Размеры 262 мм × 497 мм × 477 мм (Ш × Г × В); Вес 15 кг; Электропитание 100-240 В, 50/60 Гц, 300 Вт; Интерфейс 4 × USB, 1 × LAN; Калибровка Калибровка температуры образца и нагревательного блока, скорости мешалки, и внутреннего датчика давления; Охлаждение Элементы Пельтье с воздушным и жидкостным охлаждением; Источник газа Встроенная система пожаротушения: инертный газ CO2 или N2; давление на входе 400 - 500 кПа; Методы анализа EN ISO 13736, IP 170, равновесные процедуры: EN ISO 1523, IP 492, EN 924, EN ISO 1516, IP 491. >1000 создаваемых пользователем программ испытаний
6 | Анализатор температуры вспышки PMA 500 - Анализатор температуры вспышки PMA 500 |  | цена по запросу | Размеры ; Вес Около 13 кг; Электропитание Переменный ток 100-240 В, 50/60 Гц; Интерфейс 7” цветной сенсорный экран, буквенно-цифровой ввод данных, считыватель штрих-кодов, HDMI; Нагрев Скорость нагрева согласно методу или задается от 0.5 °C до 12 °C/мин.; Поджиг Электроподжиг - герметичная греющая спираль с автоматическим управлением или автоматический газовый поджиг
3.12.9 Анализаторы размера и формы частиц
1 | Анализатор частиц Anton Paar PSA 990 ¦ 1090 ¦ 1190 (L, D, LD) - Анализатор частиц Anton Paar PSA 990 ¦ 1090 ¦ 1190 (L, D, LD) |  | цена по запросу | Анализатор частиц Anton Paar PSA 990 ¦ 1090 ¦ 1190 (L, D, LD). Приборы линейки PSA (Particle Size Analyzer), реализующие метод лазерной дифракции, расширяют текущий портфель инструментов для измерения размера частиц и охватывают диапазон измерения от нанометров до миллиметров.Благодаря этому, Anton Paar может предложить своим клиентам лабораторные системы для решения широкого диапазона промышленных и научных задач. Анализаторы частиц PSA могут применяться для анализа распределения частиц по размерам как в сухих порошках, так и в жидких дисперсиях. Лазерные дифрактометры PSA — образец надежности конструкции и стабильности результатов измерений.
2 | Анализатор частиц Anton Paar Litesizer DLS 100 ¦ 500 ¦ 700 - Анализатор частиц Anton Paar Litesizer DLS 100 ¦ 500 ¦ 700 |  | цена по запросу | Точность Лучше чем ±2% про прослеживаемому стандарту NIST; Принцип измерения Динамическое рассеяние света (ДРС); Воспроизводимость Лучше чем ±2% про прослеживаемомц стандарту NIST
3 | Анализатор изображений Anton Paar Litesizer DIA 100 ¦ 500 ¦ 700 - Анализатор изображений Anton Paar Litesizer DIA 100 ¦ 500 ¦ 700 |  | цена по запросу | Litesizer DIA —динамический анализ изображения нажатием одной кнопки. Измеряйте любые образцы в диапазоне размеров частиц от 0,5 до 16000 мкм. Обнаруживайте и анализируйте отдельные частицы. Используйте Kalliope для удобной и эффективной работы в едином цифровом пространстве. Будьте уверены в соответствии стандартам безопасности. Автоматизируйте рутину, чтобы сосредоточиться на более важных задачах.
4 | Анализатор частиц Anton Paar Litesizer DIF 500 - Анализатор частиц Anton Paar Litesizer DIF 500 |  | цена по запросу | Диапазон измерений 0,01 мкм – 3500 мкм; Точность ± 0.5 %; Время измерения
5 | Litesizer DLS 101 ¦ 501 ¦ 701 - Litesizer DLS 101 ¦ 501 ¦ 701 |  | цена по запросу | Влажность до 80 % без конденсации; Вес и габариты 450×505×135 мм; Принцип измерения Динамическое рассеяние света (DLS); Диапазон пропускания от 0 % до 100 %; Точность измерения пропускания ±1%; Источник излучения Полупроводниковый лазерный диод / 40 мВт, 658 нм; Время разогрева лазера 6 мин; Температурный диапазон измерения от 0 °C до 120 °C
3.12.10 Анализаторы реологических свойств
1 | Реометр ¦ ДМА: MCR 702 MultiDrive Anton Paar - Реометр ¦ ДМА: MCR 702 MultiDrive Anton Paar |  | цена по запросу | Самая универсальная в мире платформа для динамического механического анализа и реологических исследований Привод с подвижным магнитом на воздушных подшипниках для измерения усилия от 0,5 мН до 40 Н для характеризации мягких и жестких материалов Точный контроль температуры от -160 °C до 600 °C и вышеMCR 702 MultiDrive - это самая мощная и универсальная платформа для динамического механического анализа твердых, мягких и жидких образцов. Уникальная концепция позволяет выполнять динамический механический анализ при изгибе, растяжении, сжатии и кручении, стандартные и специфические реологические измерения, а также термомеханический анализ (TMA) с помощью одного прибора. Модульность системы позволяет интегрировать широкий диапазон температурных устройств, а также прикладных аксессуаров и измерительных систем для удовлетворения требований даже самых притязательных клиентов.
2 | Высокотемпературные реометры: FRS 1600/FRS 1800 Anton Paar - Высокотемпературные реометры: FRS 1600/FRS 1800 Anton Paar |  | цена по запросу | Материалы, которые мы регулярно используем в повседневной жизни, такие как стекла, керамика, металлы, производятся или перерабатываются в виде расплавов при температурах выше 1000 °C. Определение вязкости расплава этих материалов с помощью FRS позволяет обеспечить стабильно высокое качество конечного продукта и оптимизацию энергоемкого производственного процесса. Кроме того, эта система открывает новые пути в исследованиях и рзработках материалов с высокой температурой плавления. Каждый высокотемпературный реометр объединяет в себе реометр и лабораторную печь для измерения вязкости расплавов при температурах до 1800 °C (температура образца 1700 °C).
3 | SmartPave 102: Реометр для битумов и ПБВ Anton Paar - SmartPave 102: Реометр для битумов и ПБВ Anton Paar |  | цена по запросу | SmartPave это динамический сдвиговый реометр (DSR), построенный на платформе великолепных реометров MCR с технологией синхронного привода. В нем используются такие инновационные особенности, как Toolmaster™, температурные устройства с элементами Пельтье для "сухого" нагрева образца и пошаговые инструкции для процедур измерения в соответствии со стандартами AASHTO T315, AASHTO T350 (TP70), AASHTO TP101, ASTM D7175, ASTM D7405 и DIN EN 14770. Для измерения асфальтовых связующих, модифицированных добавлением резиновой крошки (ground tire rubber - GTR), а также для измерения вязкости в соответствии с AASHTO T316, ASTM D4402 и DIN EN 13302, доступна уникальная Пельтье система контроля температуры для цилиндрических геометрий. Реометр SmartPave позволяет изучать реологию битумных вяжущих на ранее недостижимом уровне точности, удобства и простоты.
4 | SmartPave 92: Реометр для битумов и ПБВ Anton Paar - SmartPave 92: Реометр для битумов и ПБВ Anton Paar |  | цена по запросу | SmartPave это динамический сдвиговый реометр (DSR), построенный на платформе великолепных реометров MCR с технологией синхронного привода. В нем используются такие инновационные особенности, как Toolmaster™, температурные устройства с элементами Пельтье для "сухого" нагрева образца и пошаговые инструкции для процедур измерения в соответствии со стандартами AASHTO T315, AASHTO T350 (TP70), AASHTO TP101, ASTM D7175, ASTM D7405 и DIN EN 14770. Для измерения асфальтовых связующих, модифицированных добавлением резиновой крошки (ground tire rubber - GTR), а также для измерения вязкости в соответствии с AASHTO T316, ASTM D4402 и DIN EN 13302, доступна уникальная Пельтье система контроля температуры для цилиндрических геометрий. Реометр SmartPave позволяет изучать реологию битумных вяжущих на ранее недостижимом уровне точности, удобства и простоты.
5 | Реометр MCR 702 TwinDrive Anton Paar |  | цена по запросу | Компания Anton Paar представляет революционный реометр нового класса: MCR 702 TwinDrive™. Впервые за всю историю реометрии, реологические тесты могут проводиться с двумя датчиками крутящего момента и двумя приводами одновременно: Два мощных синхронных привода в одном компактном модульном реометре – позволяют реализовать любые виды реологических тестов и получить высокоточные результаты. Если сказать кратко, то это первый в истории реометр, который способен покрыть и решить любые реологические задачи и приложения. MCR 702 TwinDrive™: Один реометр. Два синхронных привода. Все возможности.
6 | Реометр MCR 702е MultiDrive Anton Paar - Реометр MCR 702е MultiDrive Anton Paar |  | цена по запросу | Две высокотехнологичные модели новой серии реометров MCR Evolution: MCR 702e MultiDrive и MCR 702e Space MultiDrive являются наиболее универсальными из доступных реометров. Наряду со всеми стандартными режимами реологических испытаний они могут быть оснащены дополнительным нижним приводом. Это означает, что вы можете проводить реологические испытания одновременно с двумя датчиками крутящего момента и приводами, что открывает множество возможностей для ваших исследований. Нет ограничений по используемым режимам испытаний, измерительным системам, аксессуарам и температурным системам, а также нет ограничений по точности измерений. Кроме того, MCR 702e Space MultiDrive обеспечивает максимальное рабочее пространство и, таким образом, упрощает работу с аксессуарами и дополнительными инструментами. Словом, это система, которую выбирают, чтобы проводить все возможные реологические испытания как сейчас, так и в будущем.
7 | Реометры Physica MCR 102/302/502 Anton Paar - Реометры Physica MCR 102/302/502 Anton Paar |  | цена по запросу | Новые реометры MCR основаны на концепции самых передовых технологий. Технология синхронного привода, воздушные подшипники низкого трения и запатентованный датчик нормального усилия оптимизировались и улучшались с течением времени для удовлетворения высочайших требований реологов. С реометрами MCR возможны любые типы или комбинации реологических тестов, как в режиме осцилляции, так и в режиме вращения. Модульность системы позволяет интегрировать в реометр широчайший набор температурных устройств и аксессуаров для специальных приложений. Инновационные и запатентованные технологии Toolmaster™, TruGap™, а также T-Ready™ стали настоящим прорывом в плане упрощения работы и дружественности прибора к пользователю. Технологии TruRate™, TruStrain™, а также Осевой Пьезо Привод гарантируют абсолютный контроль в любой момент во время реологических испытаний.
8 | Реометры MCR 102e/302e/502e Power Anton Paar - Реометры MCR 102e/302e/502e Power Anton Paar |  | цена по запросу | Новая серия MCR Evolution является результатом переосмысления, непрерывного развития, основанного на многолетнем опыте, и отзывах более 10 000 довольных клиентов. Комбинация инновационных и многократно проверенных на практике технологий с модульной конструкцией является эталоном в своем классе. Серия реометров MCR Evolution с более чем 200 аксессуарами дает вам безграничные возможности для реологических исследований и определения характеристик материалов. Проводите сложные реологические исследования и расширенные испытания контроля качества, как никогда раньше.Новые реометры MCR основаны на концепции самых передовых технологий. Технология синхронного привода, воздушные подшипники низкого трения и запатентованный датчик нормального усилия оптимизировались и улучшались с течением времени для удовлетворения высочайших требований реологов. С реометрами MCR Evolution возможны любые типы или комбинации реологических тестов, как в режиме осцилляции, так и в режиме вращения. Модульность системы позволяет интегрировать в реометр широчайший набор температурных устройств и аксессуаров для специальных приложений. Инновационные и запатентованные технологии Toolmaster™, TruGap™, а также T-Ready™ стали настоящим прорывом в плане упрощения работы и дружественности прибора к пользователю. Технологии TruRate™, TruStrain™, а также Осевой Пьезо Привод гарантируют абсолютный контроль в любой момент во время реологических испытаний.
9 | Реометр MCR 72/92 Anton Paar - Реометр MCR 72/92 Anton Paar |  | цена по запросу | Компания Anton Paar представила всему миру две новые модели уже зарекомендовавшей себя линейки модульных компактных реометров (серия MCR): MCR 72 и MCR 92. Эти модели являются наилучшим выбором для быстрых и простых реологических измерений. Эти реометры - "жемчужины" линейки реометров Anton Paar. Реометры MCR 72/92 имеют обтекаемую форму, разработаны для ежедневных лабораторных рутинных измерений и просты в использовании. И все это по доступной цене.
10 | Ротационный реометр RheolabQC Anton Paar - Ротационный реометр RheolabQC Anton Paar |  | цена по запросу | RheolabQC это ротационный реометр для контроля качества, при создании которого использовались высококлассные технологии, которые также используются в исследовательской серии реометров MCR ХХ2. Он совмещает в себе непревзойдённую производительность с простотой управления и надёжностью конструкции. От быстрых проверок качества в одной точке на кривой течения и определения предела текучести до сложных реологических исследований: RheolabQC задаёт новые стандарты в проведении рутинных реологических тестов. Этот мощный реометр является превосходным примером современного измерительного прибора, использующего все доступные технические возможности для обеспечения гибкости, надёжности и простоты работы.
11 | Альвеограф модели ALVEOpc - Альвеограф модели ALVEOpc |  | цена по запросу | Влажность 50–80 %; Тип охлаждения вода (термостат/водопровод); Калибровка насоса вручную; Внесение воды и замес вручную; Позиционирование и выдувание теста вручную, снизу вверх; Производительность до 12 тестов за 8 часов
12 | Лабораторные миксеры MR2L/MR10L - Лабораторные миксеры MR2L/MR10L |  | цена по запросу | Размеры 400 × 430 × 250 мм; 450 × 780 × 400 мм; Вес 10 кг; 25 кг; Электропитание 230 В, однофазный ток, 50/60 Гц; Влажность 10–90 %; Мощность 2 × 150 Вт; 62 Вт; Условия эксплуатации Только для работы в закрытых помещениях
13 | Мельница лабораторная вальцовая CD1 - Мельница лабораторная вальцовая CD1 |  | цена по запросу | Размеры 1100 x 500 x 900 мм; Вес 110 кг; Питание 230/400 В, 3-фазный переменный ток, 50/60 Гц230 В, 1-фазный; Влажность 10–90 %; Температура эксплуатации 10–45 °C; Мощность 1360 Вт (для 230/400 В)● 70 Вт (для 230 В); Предохранитель 5 x 20 F 2А 250 В
14 | Rheo F4 - Анализатор реологических свойств теста при брожении - Rheo F4 - Анализатор реологических свойств теста при брожении |  | цена по запросу | Размеры 415 мм x 265 мм x 545 мм; Вес 12 кг; Питание 220/240 В; 50/60 Гц; Влажность < 85 % при 20 °C; Температура эксплуатации от 10 °C до 35 °C; Мощность 150 Вт; Уровень шума < 70 дБ; Предохранитель 5x20 T 1.6 A 250 В
15 | Mixolab 2 – прибор для измерения реологических характеристик зерна, муки и теста - Mixolab 2 – прибор для измерения реологических характеристик зерна, муки и теста |  | цена по запросу | Размеры 460×505×270; Вес 33; Скорость нагрева/охлаждения 2 -12; Скорость вращения тестомесильных ножей, об/мин 0 - 250
16 | Альвеограф модели ALVEOlab - Альвеограф модели ALVEOlab |  | цена по запросу | Влажность 15–90 %; Тип охлаждения встроенный элемент Пельтье; Калибровка насоса автоматическая; Внесение воды и замес автоматическое внесение воды, регулируемая температура; Позиционирование и выдувание теста автоматическое, сверху вниз; Производительность до 20 тестов за 8 часов
17 | Стандартный вискозиметр для муки: амилограф Brabender‑E - Стандартный вискозиметр для муки: амилограф Brabender‑E |  | цена по запросу
18 | Стандартный вискозиметр крахмала Brabender Viscograph-E - Стандартный вискозиметр крахмала Brabender Viscograph-E |  | цена по запросу
19 | Универсальный вискозиметр крутящего момента Brabender ViscoQuick - Универсальный вискозиметр крутящего момента Brabender ViscoQuick |  | цена по запросу
20 | Лабораторный и пилотный двухшнековый экструдер Brabender TwinLab B-TSE-A 12/36 - Лабораторный и пилотный двухшнековый экструдер Brabender TwinLab B-TSE-A 12/36 |  | цена по запросу
21 | Компактный двухшнековский экструдер Brabender TwinLab-C 20/40 - Компактный двухшнековский экструдер Brabender TwinLab-C 20/40 |  | цена по запросу
22 | Модульный реометр крутящего момента: Brabender MetaStation 4 / 8 / 16 - Модульный реометр крутящего момента: Brabender MetaStation |  | цена по запросу
23 | Анализатор муки и теста Brabender FarinoGraph - Анализатор муки и теста Brabender FarinoGraph |  | цена по запросу | Brabender FarinoGraph — это эталонный прибор для определения водопоглощения муки и реологических свойств теста. Он соответствует международным стандартам ICC, AACCI и ISO, обеспечивая надежную оценку качества зерна, муки и теста на всех этапах производственно-сбытовой цепочки. Результаты отображаются в универсальных единицах Brabender/Farinograph Units (BU/FU), признанных по всему миру.
3.12.11 Анализаторы влажности
1 | Универсальный анализатор влажности Brabender MT-CA - Универсальный анализатор влажности Brabender MT-CA |  | цена по запросу
3.12.12 Анализаторы общего органического углерода и азота и дополнительное оборудование
1 | Анализаторы общего органического углерода и азота серии TOC-L - Анализаторы общего органического углерода и азота серии TOC-L |  | цена по запросу | Лабораторный анализатор общего органического углерода серии ТОС-L с реактором и управлением только от ПК. Мониторинг качества питьевой воды Контроль состояния природных источников воды, изучение и мониторинг органических загрязнений рек, озер, прудов и других видов природных вод Контроль и управление качеством промышленных и бытовых стоков, систем очистки промышленных и муниципальных стоков, контроль качества очищенной и рециркуляционной воды на предприятиях Изучение и мониторинг степени агрязнения почв, илов, осадочных отложений и т.д. Оценка качества чистой и ультрачистой воды, в том числе и для инъекций Изучение и мониторинг используемой воды на возможное присутствие органических загрязнений Контроль чистоты технологического оборудования Биотехнологические исследования
3.13 Неорганический анализ
3.13.1 ИСП масс-спектрометры
1 | ИСП-масс-спектрометр PerkinElmer NexION 5000 - PerkinElmer NexION 5000 и NexION 5000G | + | цена по запросу | Ключевые особенности Четыре квадруполя Универсальная ячейка для устранения полиатомных и изобарных ИСП масс-спектральных помех Возможность работы с аммиаком в универсальной ячейке Трех конусный интерфейс Квадрупольный ионный дефлектор Максимальная скорость сбора данных среди аналогичных систем Компактность
2 | ИСП-масс-спектрометр PerkinElmer NexION 2000 - PerkinElmer NexION 2000 и NexION 2000G | + | цена по запросу | Ключевые особенности Универсальная ячейка для устранения полиатомных и изобарных ИСП масс-спектральных помех Трех конусный интерфейс Квадрупольный ионный дефлектор Максимальная скорость сбора данных среди аналогичных систем Компактность
3 | ИСП-масс-спектрометр PerkinElmer NexION 1000 ¦ NexION 1000G - PerkinElmer NexION 1000 и NexION 1000G | + | цена по запросу | Ключевые особенности Универсальная ячейка для устранения полиатомных и изобарных ИСП масс-спектральных помех Трех конусный интерфейс Квадрупольный ионный дефлектор Максимальная скорость сбора данных среди аналогичных систем Компактность
3.13.2 Автодозаторы
1 | Автодозаторы серии S20 - Автодозаторы серии S20 |  | цена по запросу | Серия S20 - это новое поколение высокопроизводительных и надежных автодозаторов, разработанных PerkinElmer для приборов атомной и молекулярной спектроскопии.Серия включает две модели: S23 с тремя штативами образцов и S25 с пятью штативами образцов. Они имеют дополнительный ряд позиций для стандартов. Новые автодозаторы предназначены для удовлетворения потребностей всех типов лабораторий: Вместимость - до 270 образцов на S23 и до 450 образцов на S25 для автономных продолжительных измерений. Скорость - интеллектуальные перемещения пробоотборника по всем трем осям ​​​​​​​Простота использования - полный контроль с помощью программного обеспечения: Syngistix for AA, Syngistix for ICP-OES, Syngistix for ICP-MS, UV WinLab и Spectrum FL.
3.13.3 ИСП спектрометры
1 | Горелка кварцевая для Avio 200/500 Perkin Elmer N0790131 - Горелка кварцевая для Avio 200/500 Perkin Elmer N0790131 |  | цена по запросу
2 | Система анализа частиц в жидкости LPC 500 - Система анализа частиц в жидкости LPC 500 |  | цена по запросу | Комбинированная система PerkinElmer LPC 500 + Avio 500 ICP-OES позволяет проводить одновременно элементный анализ и подсчет частиц в отработанных маслах всего за 45 секунд, используя 1 мл пробы. Высокочувствительные датчики для определения числа и размера частиц со скоростью более чем 10000 частиц/сек Самый миниатюрный на рынке датчик для анализа частиц Беспроблемное совмещение с ИСП-системами для элементного анализа
3 | PerkinElmer Avio 550 / 560 Max - Оптико-эмиссионные спектрометры с индуктивно-связанной плазмой Avio 220 Max и Avio 550 / 560 Max |  | цена по запросу | Размеры 76 х 87 х 84 см; Вес 163 кг; Питание 200–230 В, 20 А, 2800 ВА, однофазный, 50/60 Гц; Условия работы от 15 до 35 °C.
4 | PerkinElmer Avio 220 Max - Атомно-эмиссионный спектрометр PerkinElmer Avio 220 Max |  | цена по запросу | Размеры 65 х 81 х 76 см; Вес 100 кг; Питание 200–230 В, 20 А, 2800 ВА, однофазный, 50/60 Гц (±1%); Условия работы от 15 до 35 °C.
3.13.4 Приставки
1 | FIAS-100 и FIAS-400 - Проточно-инжекционные системы FIAS-100 и FIAS-400 |  | цена по запросу | Размеры 25 х 25 х 24 см; Вес 4,9 кг; Питание 220 / 230 / 240 В (± 10 %), 50 / 60 Гц ± 1 %, 325 ВА максимум
2 | Ртуть - гидридная система MHS 15 - Ртуть - гидридная система MHS 15 |  | цена по запросу | Размеры 70 мм - 160 мм - 375 мм; Вес 4,3 кг; Питание Электропитания не требуется.; Поглощающая ячейка Кварцевая (длина 165 мм, диаметр 12 мм).; Нагрев ячейки До 1000 °С в воздушно-ацетиленовом пламени.
3.13.5 Пробоподготовка
1 | Вакуумные пробирки Vacutest - Вакуумные пробирки Vacutest |  | цена по запросу
2 | Система перегонки кислот BSB-939 - Система перегонки кислот BSB-939 |  | цена по запросу | Материал корпуса Полностью полимерная конструкция, контактные части — высокочистый фторопласт.; Температура Нагрев на 10°C ниже температуры кипения жидкости; Принцип работы: Бесконтактный нагрев инфракрасной лампой.; Назначение Получение ультрачистых кислот (HCl, HNO₃, HF) и воды методом субкипящей дистилляции.
3 | Cистема разложения проб с нагревом - Cистема разложения проб с нагревом |  | цена по запросу | Максимальное рабочее давление До 200 бар; Количество автоклавов 2, 4 или 5; Макс. температура До 260°C; Объем стаканов От 10 до 250 мл; Навеска образцов От 2 до 5 г
4 | Speedwave Entry - Speedwave Entry система микроволнового разложения проб |  | цена по запросу | Температура 260°С; Ключевые особенности Компактные размерыИсключение загрязнения проб, благодаря автоклавам из изостатически спресованного тефлонаСистема сбора газов и непрерывной вентиляции камеры печиМикропроцессорный контроллер с ПО на русском языке; Максимальное рабочее давление 40 или 75 атм*; Частота микроволнового излучения 2450 МГц; Мощность магнетрона 1000 Вт; Вместимость автоклавов 10 или 60 мл; Количество автоклавов 10 или 24*
5 | Speedwave Xpert - Speedwave Xpert - Система микроволнового разложения проб |  | цена по запросу | Температура 300°С; Ключевые особенности Высокая мощность магнетроновБесконтактные системы измерения температуры и давления в автоклавахИсключение потерь и загрязнения проб, благодаря тефлоновым автоклавамСистема сбора газов и непрерывной вентиляции камеры печиМикропроцессорный контроллер с возможностью удалённого управления; Максимальное рабочее давление 40..100 атм; Частота микроволнового излучения 2450 МГц; Мощность магнетрона 2000 Вт; Вместимость автоклавов 40..100 мл*; Количество автоклавов 8..24*
3.13.6 Атомно-абсорбционные спектрометры
1 | Двухлучевой атомно-абсорбционный спектрометр Shimadzu AA-7000 - Двухлучевой атомно-абсорбционный спектрометр Shimadzu AA-7000 |  | цена по запросу
2 | Проточно-инжекционная система для определения ртути FIMS - Проточно-инжекционная система для определения ртути FIMS | + | цена по запросу | Питание 105-125V или 200-240V; Предел обнаружения ртути < 0,01 мкг/л (до 1 нг/л; Вес и габариты 4,9 кг; 415 х 255 х 410мм
3 | Атомно-абсорбционный спектрометр PinAAcle 500 - Атомно-абсорбционный спектрометр PinAAcle 500 | + | цена по запросу | Диапазон длин волн 180 - 900 нм; Спектральная ширина щели 0,2..0.7..2,0 нм; Коррекция фона дейтериевая; Кол-во ламп в турели до 4; Вес и габариты 67 х 63 х 64 см, 57 кг
4 | Атомно-абсорбционный спектрометр PinAAcle 900 - PinAAcle 900 | + | цена по запросу | Диапазон длин волн 190..900 нм; Спектральная ширина щели 0,2..0.7..2,0 нм; Коррекция фона пламенный атомизатор: дейтериеваяЭТА: дейтериевая или Зеемана*; Кол-во ламп в турели до 8
3.14 Молекулярная спектроскопия
3.14.1 ИК-Фурье спектрометры
1 | ИК-Фурье спектрометр IRTracer-100 - ИК-Фурье спектрометр IRTracer-100 |  | цена по запросу | ИК-Фурье спектрометр SHIMADZU IRTracer-100 обеспечивает качественный и количественный анализ объектов пищевой, фармацевтической, химической, автомобильной промышленности, а также решение различных исследовательских задач. Исследование кинетики быстрых реакий; Фармацевтическая промышленность; Анализ объектов окружающей среды; Пищевая промышленность; Биологические объекты; Химическая промышленность; Автомобильная промышленность; Электроника; Анализ полупроводников; Исследовательская деятельность; Учебные лаборатории; Анализ газообразных образцов;
2 | ИК-Фурье анализ масел Anton Paar Lyza 3000 - ИК-Фурье анализ масел Anton Paar Lyza 3000 |  | цена по запросу | Дисплей нет; Размеры 365 мм x 315 мм x 204 мм; Вес 11,7 кг; Диапазон рабочих температур 10 °C – 30 °C (без конденсации); Электропитание постоянный ток, 24 В, 40 Вт; Время измерения
3 | ИК-Фурье анализ масел Anton Paar Lyza 7000 - ИК-Фурье анализ масел Anton Paar Lyza 7000 |  | цена по запросу | Дисплей 10.1”, PCAP-Мультитач сенсорный экран; Размеры 365 мм x 315 мм x 382 мм; Вес 12,8 кг; Диапазон рабочих температур 10 °C — 30 °C (без конденсации); Электропитание постоянный ток, 24 В, 40 вт; Время измерения
4 | PerkinElmer Spectrum Two N - ИК-Фурье спектрометр PerkinElmer Spectrum Two N |  | цена по запросу | Спектральный диапазон 680 – 4800 нм (стандартный детектор),680 – 2630 нм (InGaAs детектор); Лучеделитель Широкодиапазонный многослойный CaF2; Разрешение От 0,19-6,4 нм; Отношение Сигнал/Шум Меньше 10 мкА RMS в режиме одной минуты сканирования
5 | PerkinElmer Spectrum Two - ИК-Фурье спектрометр PerkinElmer Spectrum Two |  | цена по запросу | Спектральный диапазон 8300 – 350 см‐1 (оптика KBr), 6500 – 550 см‐1 (оптика ZnSe); Лучеделитель Ge/KBr или ZnSe.; Детекторы LiTaO3 или DTGS.; Разрешение лучше, чем 0.5 см‐1 .; Отношение Сигнал/Шум лучше, чем 14500:1 (5 с сканирования, разрешение 4 см‐1 , KBr,DTGS ).
6 | ИК-фурье спектрометр Spectrum 3 - ИК-фурье спектрометр Spectrum 3 |  | цена по запросу | Спектральный диапазон до 14700 - 30 см‐1; Ключевые особенности Одно‐ и двух- и трёх-диапазонная конфигурацияВозможность расширения спектрального диапазонаСистема «Абсолютный виртуальный инструмент» (AVI)Автоматическое распознавание и настройка приставокСистема коррекции влияния атмосферыИнтерферометр Dynascan™,свободный от динамических ошибок с опцией быстрого сканирования; Лучеделитель Ge/KBr, Ge/CaF2, полипропилен; Детекторы LiTaO3, DLaTGS, MCT; Разрешение лучше, чем 0,4 см‐1; Отношение Сигнал/Шум > 15000:1 (5 с сканирования, разрешение 4 см‐1)
3.14.2 Спектрофотометры
1 | Атомно-абсорбционный спектрофотометр AA-7800 - Атомно-абсорбционный спектрофотометр AA-7800 |  | цена по запросу
2 | Масс-спектрометр с индуктивно-связанной плазмой ICPMS-2030 (Shimadzu, Япония) - Масс-спектрометр с индуктивно-связанной плазмой ICPMS-2030 (Shimadzu, Япония) |  | цена по запросу
3 | Спектрометр ICP-MS ICPMS-2040/2050 - Спектрометр ICP-MS ICPMS-2040/2050 |  | цена по запросу
4 | Атомно-эмиссионные спектрометры с индуктивно-связанной плазмой серии ICPE-9800 (Shimadzu, Япония) - Атомно-эмиссионные спектрометры с индуктивно-связанной плазмой серии ICPE-9800 (Shimadzu, Япония) |  | цена по запросу
5 | Спектрофотометры SolidSpec-3700i/3700i DUV (Shimadzu, Япония) - Спектрофотометры SolidSpec-3700i/3700i DUV (Shimadzu, Япония) |  | цена по запросу
6 | Спектрофотометры UV-2700i (Shimadzu, Япония) - Спектрофотометры UV-2700i (Shimadzu, Япония) |  | цена по запросу
7 | Спектрофотометры UV-2600i (Shimadzu, Япония) - Спектрофотометры UV-2600i (Shimadzu, Япония) |  | цена по запросу
8 | Спектрофотометр SHIMADZU UV-1900i Plus - Спектрофотометр SHIMADZU UV-1900i Plus |  | 4100000 | Применяется в фармацевтических, биотехнологических, химических и исследовательских лабораториях для анализа состава, концентрации и свойств веществ по их спектрам поглощения.
9 | Спектрофотометр UV-1280 - Спектрофотометр UV-1280 |  | цена по запросу
10 | Спектрофотометры UV-3600i Plus - Спектрофотометры UV-3600i Plus |  | цена по запросу
11 | Lambda 1050 - Спектрофотометр Lambda 1050 |  | цена по запросу | Диапазон длин волн 175 – 3300 нм; Спектральное разрешение УФ/Вид ≤0.05 нмБлИК ≤0.20 нм; Рассеянный свет 220нм NaI ≤0.00005 %T340 нм NaNO2 ≤0.00002 %T370 нм NaNO2 ≤0.00003 %T1420 нм H2O ≤0.00032 %T1690 нм CHCl3 ≤0.00065 %T; Фотометрический диапазон 8 А (в УФ/Вид и БИК диапазонах); Фотометрическая точность ±0.0003 А
12 | Lambda 650/750/850/950 - Спектрофотометр Lambda 650/750/850/950 |  | цена по запросу | Lambda 650 – высокоточный УФ/Вид спектрофото метр для различных отраслей промышленности и научных исследований.Lambda 750 – высокоточный спектрофотометр УФ/Вид/БлИК области для малобюджетных лабораторий.Lambda 850 – прецизионный УФ/Вид для анализа оптических элементов, таких как светофильтры, специальные и калибровочные стекла, детали LCD дисплеев, пленки и др.Lambda 950 – прецизионный УФ/Вид/БлИК спектрометр с двумя детекторами: фотоумножителем и стабилизованным по температуре PbS-детектором для широкого круга задач.
13 | Lambda 265/365/465 - Спектрофотометр Lambda 265/365/465 |  | цена по запросу | Диапазон длин волн 190 .. 1100 нм; Спектральное разрешение Lambda 265: 2 нмLambda 465: 0,95 нм; Рассеянный свет < 0.03% (220 нм NaI, 340 нм NaNO2); Фотометрический диапазон 3А; Фотометрическая точность ±0,005 А (1 A)
3.14.3 Портативные БИК-спектрометры
3.14.4 Люминесцентные спектрометры
1 | Люминесцентные спектрометры FL 6500 и FL 8500 - Люминесцентные спектрометры FL 6500 и FL 8500 |  | цена по запросу | Спектральный диапазон 200-900 нм; Набор щелей 1, 2.5, 5, 10, 20 nm
3.14.5 Инфракрасные микроскопы
1 | Электронный микроскоп THERMO FISHER SCIENTIFIC Prisma E - Электронный микроскоп THERMO FISHER SCIENTIFIC Prisma E |  | цена по запросу | Сканирующий электронный микроскоп Prisma E — это наиболее оснащенный и легкий в использовании СЭМ для всестороннего использования в многоцелевых лабораториях.
2 | Spotlight 400 - ИК‐микроскоп Spotlight 400 |  | цена по запросу | Режимы работы пропускание, отражение, микро‐НПВО, НПВО‐изображение.; Спектральный диапазон 800 – 600см‐1 (сканирование в точке); 7800 – 720 см ‐1 (режим изображения); Отношение Сигнал/Шум лучше, чем 50000:1 (сканирование в точке), 800:1 (режим изображения).; Принцип Система измерения ИК‐изображения с быстро сканирующим интерферометром, матричным детектором, НПВО‐зондом и системой НПВО‐изображения. Одновременная работа в ИК‐ и видимом диапазонах.
3 | Spotlight 200i - ИК‐микроскоп Spotlight 200i |  | цена по запросу | Режимы работы пропускание, отражение, микро‐НПВО; Спектральный диапазон 8300 – 550 см-1, с детектором DTGS 8300–400 см-1; Отношение Сигнал/Шум лучше, чем 40000:1; Апертура автоматическая, позволяет наблюдать объекты до 10мкм.; Принцип высокоточный ИК‐микроскоп с оптикой Кассэгрэйна и автоматическим управлением. Быстро сканирующий ИК‐Фурье спектрометр, интегрированный с ИК‐микроскопом; Детектор МСТ, DTGS, InGaAs
4 | Spotlight 150i - ИК‐микроскоп Spotlight 150i |  | цена по запросу | Режимы работы пропускание, отражение, микро‐НПВО.; Спектральный диапазон 8300 – 550 см‐1, с детектором DTGS 8300–400 см‐1.; Отношение Сигнал/Шум лучше, чем 40000:1.; Апертура автоматическая, позволяет наблюдать объекты до 10мкм; Принцип высокоточный ИК‐микроскоп с оптикой Кассэгрэйна и полуавтоматическим управлением.; Детектор МСТ,DTGS, InGaAs.
5 | MultiScope - ИК‐микроскоп MultiScope |  | цена по запросу | Режимы работы пропускание, отражение, микро‐НПВО; Спектральный диапазон 10000 – 400см‐1, в режиме НПВО 5500–600 см‐1; Отношение Сигнал/Шум лучше, чем 9000:1.; Совместимость с ИК‐Фурье спектрометрами: Frontier, Spectrum65, 100, 400,One,GX.; Апертура HighLight™, позволяет наблюдать объекты до 10мкм; Принцип высокоточный ИК‐микроскоп с оптикой Кассэгрэйна и ручным управлением.
3.15 Масс-спектрометрия
3.15.1 Газовая хроматография / масс-спектрометрия (ГХ/МС)
1 | Газовый хромато-масс-спектрометр высокого разрешения Orbitrap™ Exploris™ GC - Газовый хромато-масс-спектрометр высокого разрешения Orbitrap™ Exploris™ GC |  | цена по запросу | Orbitrap™ Exploris™ GC — высокоразрешающий газовый хромато-масс-спектрометр Thermo Fisher Scientific, объединяющий технологию Orbitrap с простотой использования и интеллектуальной автоматизацией. Предназначен для количественного и скринингового анализа летучих и полулетучих соединений, в том числе в задачах экологического мониторинга, фармацевтических испытаний, пищевой и химической промышленности. Обеспечивает стабильную точность
2 | Газовый хромато-масс-спектрометр с одиночным квадруполем ISQ™ 7610 GC-MS - Газовый хромато-масс-спектрометр с одиночным квадруполем ISQ™ 7610 GC-MS |  | цена по запросу | ISQ™ 7610 GC-MS — современный газовый хромато-масс-спектрометр Thermo Fisher Scientific с одиночным квадруполем, сочетающий надёжность, высокую чувствительность и простоту эксплуатации. Идеален для рутинных и прикладных задач в экологическом анализе, контроле качества, фармацевтике и пищевой промышленности. Отличается низкими эксплуатационными затратами, автоматизацией процессов и стабильной производительностью.
3 | Газовый хромато-масс-спектрометр с тройным квадруполем TSQ™ 9610 GC-MS/MS - Газовый хромато-масс-спектрометр с тройным квадруполем TSQ™ 9610 GC-MS/MS |  | цена по запросу | TSQ™ 9610 GC-MS/MS — тройной квадрупольный газовый хромато-масс-спектрометр Thermo Fisher Scientific нового поколения. Отличается повышенной чувствительностью, технологией обслуживания без остановки работы (NeverVent™) и автоматическим мониторингом состояния прибора (SmartStatus™). Применяется в аналитических и испытательных лабораториях для точного количественного анализа органических соединений, пестицидов, фармацевтических субстанций и загрязнителей окружающей среды.
4 | Газовый хромато-масс-спектрометр высокого разрешения Orbitrap™ Exploris™ GC 240 - Газовый хромато-масс-спектрометр высокого разрешения Orbitrap™ Exploris™ GC 240 |  | цена по запросу | Orbitrap™ Exploris™ GC 240 — высокоразрешающий газовый хромато-масс-спектрометр Thermo Fisher Scientific, объединяющий точность технологии Orbitrap с надёжностью GC-HRMS. Используется для анализа органических соединений, метаболитов, стойких загрязнителей и летучих веществ. Подходит для научных исследований, контроля качества, экологического и фармацевтического анализа, обеспечивая суб-ppm точность и предельно низкие пределы обнаружения (до ppt).
5 | Газовый хромато-масс-спектрометр высокого разрешения с магнитным сектором DFS™ GC-HRMS - Газовый хромато-масс-спектрометр высокого разрешения с магнитным сектором DFS™ GC-HRMS |  | цена по запросу | DFS™ GC-HRMS — эталонная система газовой хромато-масс-спектрометрии высокого разрешения от Thermo Fisher Scientific для анализа диоксинов и стойких органических загрязнителей (POPs). Полностью соответствует международным стандартам (EPA, EU, ISO) и используется в экологических, токсикологических и судебных лабораториях. Обеспечивает предельную чувствительность, автоматизацию анализа и максимальную надёжность при контроле загрязнений окружающей среды и пищевых продуктов.
6 | Гибридный масс-детектор с орбитальной ионной ловушкой Orbitrap Exploris 480 - Гибридный масс-детектор с орбитальной ионной ловушкой Orbitrap Exploris 480 |  | цена по запросу
7 | Torion T-9 - Портативный газовый хромато-масс-спектрометр Torion T-9 |  | цена по запросу | Размеры 39 x 38 x 22 см без ручки; Вес 14.6 кг
8 | Clarus SQ 8 GC/MS - Хроматограф в газовой фазе Clarus SQ 8 series |  | цена по запросу
3.15.2 Жидкостная хроматография / масс-спектрометрия (ЖХ/МС/МС)
1 | QSight LC/MS/MS - Система QSight LC/MS/MS |  | цена по запросу | Современная трехквадрупольная ЖХ/МС/МС система QSight — идеальный инструмент для решения разнообразных задач в области безопасности продуктов питания, защиты окружающей среды, промышленной аналитики и научных исследований. При этом система компактна и проста в эксплуатации.
3.15.3 ИСП масс-спектрометры
1 | ИСП-масс-спектрометр PerkinElmer NexION 5000 - PerkinElmer NexION 5000 и NexION 5000G | + | цена по запросу | Ключевые особенности Четыре квадруполя Универсальная ячейка для устранения полиатомных и изобарных ИСП масс-спектральных помех Возможность работы с аммиаком в универсальной ячейке Трех конусный интерфейс Квадрупольный ионный дефлектор Максимальная скорость сбора данных среди аналогичных систем Компактность
2 | ИСП-масс-спектрометр PerkinElmer NexION 2000 - PerkinElmer NexION 2000 и NexION 2000G | + | цена по запросу | Ключевые особенности Универсальная ячейка для устранения полиатомных и изобарных ИСП масс-спектральных помех Трех конусный интерфейс Квадрупольный ионный дефлектор Максимальная скорость сбора данных среди аналогичных систем Компактность
3 | ИСП-масс-спектрометр PerkinElmer NexION 1000 ¦ NexION 1000G - PerkinElmer NexION 1000 и NexION 1000G | + | цена по запросу | Ключевые особенности Универсальная ячейка для устранения полиатомных и изобарных ИСП масс-спектральных помех Трех конусный интерфейс Квадрупольный ионный дефлектор Максимальная скорость сбора данных среди аналогичных систем Компактность
3.16 Термоанализ
3.16.1 Дифференциальные сканирующие калориметры
1 | DSC 8000/8500 - Дифференциальные сканирующие калориметры DSC 8000/8500 |  | цена по запросу | DSC 8000/85000 предназначены для исследовательских лабораторий и находят свое применение в области исследования полиморфизма, изотермической кристаллизации, анализа фармацевтических препаратов, биохимических исследований, моделирования технологических процессов в технологии пластмасс и изделий из них.
2 | DSC 4000/6000 - Дифференциальные сканирующие калориметры DSC 4000/6000 |  | цена по запросу | Дифференциальные сканирующие калориметры по тепловому потоку DSC 4000/6000 предназначены для исследовательских, учебных и заводских лабораторий. Эти приборы позволяют реализовать все возможности калориметрии по тепловому потоку, в том числе модулированный ДСК (МТ-ДСК)*. Благодаря сверхлегкой печи из алюминиевого сплава, приборы имеют очень низкую термоинертность, позволяют достигать высоких скоростей анализа и демонстрируют высокую точность и чувствительность, сопоставимую с аналогичными калориметрами исследовательского класса.
3.16.2 Термогравиметрия и синхронный термоанализ
1 | STA 6000/8000 - Системы STA 6000/8000 |  | цена по запросу | Диапазон температур 15..1000°С (STA 6000)1600°С (STA 8000); Скорость сканирования 0,1..100°С /мин; Время охлаждения от 1000°С до 50°С < 10 мин; Точность воспроизводимость измерения веса 1500 мг0,2 мкг; Диапазон дискретность измерения веса STA 6000: ± 2%STA 8000: ± 5%
2 | TGA 8000 - Термовесы TGA 8000 |  | цена по запросу | Диапазон температур -20..1200°С; Скорость сканирования 0,1..500°С /мин; Время охлаждения от 1000°С до 50°С < 13 мин; Точность воспроизводимость измерения веса 0,02%0,01%; Диапазон дискретность измерения веса 13000,1 мкг
3 | TGA 4000 - Термогравиметрический анализатор TGA 4000 |  | цена по запросу | Диапазон температур комн..1000°С; Скорость сканирования 0,1..200°С /мин; Время охлаждения от 1000°С до 50°С < 15 мин; Точность воспроизводимость измерения веса 0,02%0,01%; Диапазон дискретность измерения веса 15000,2 мкг
3.16.3 Механический анализ
1 | DMA 8000 - Динамический механический анализатор DMA 8000 |  | цена по запросу | Измеряемый температурный диапазон 0 ; Диапазон частот 0 – 300 Гц, до 100 частот за эксперимент; Разрешение частот 0,001 Гц; Скорость нагрева/охлаждения 0– 40º/мин; Диапазон сдвига 0 – 1000 мкм; Диапазон измерения модулей 103 – 1016 Па, разрешение 0,0001 Па; Разрешение Tgδ 0,00001; Диапазон нагрузки ±10 Н, разрешение 0,002Н; Диапазон ТМА ±1000 мкм; Чувствительность ТМА 10нм
2 | TMA 4000 - Термомеханический анализатор TMA 4000 |  | цена по запросу | Измеряемый температурный диапазон комн..800°С; Максимальная нагрузка 2 Н; Диапазон перемещения идентора 11 мм; Точность / воспроизводимость измерения смещения идентора 1 мкм
3.16.4 Системы для совмещенных методов анализа
1 | Система для одновременного ТГ-ИК-ГХ/МС - Система для одновременного ТГ-ИК-ГХ/МС |  | цена по запросу | Ключевые особенности: Система ТГ-ИК-ГХ/МС позволяет усилить все достоинства более простых совмещённых систем и значительно снизить их недостатки В отличии от ТГ-ГХ/МС, данная система позволяет установить связь между температурой, при которой происходит выделение газа, и его компонентами с помощью ИК-Фурье спектроскопии Высокочувствительный анализ с помощью ГХ/МС позволяет исследовать примеси с крайне малыми концентрациями
2 | Системы для ТГ-МС и ТГ-ГХМС - Системы для ТГ-МС и ТГ-ГХМС |  | цена по запросу | Ключевые особенности: Совместимость всех термоанализаторов (TGA 4000, STA 6000/8000) с масс-спектрометрами Clarus SQ 8 GC/MS. Высокочувствительный масс-спектрометрический анализ Синхронизация ТГ-экспериментов (Pyris) с хроматографией и масс-спектрометрией.
3 | Система для ТГ-ИК анализа - Система для ТГ-ИК анализа |  | цена по запросу | Ключевые особенности: Совмещение термогравиметрии (ТГА) и ИК-спектроскопии для точной идентификации газов, выделяющихся при нагреве. Нагреваемая линия переноса газов с износостойким покрытием SilcoSteel® и ячейка ZGCell с нулевым мертвым объемом. Точный контроль температуры и потока газа, встроенный фильтр частиц и вакуумная система для чистоты измерений Интеграция программ Pyris™ и Spectrum Timebase™ для автоматического сбора данных и анализа в реальном времени. Совместимость со всеми ТГА и ИК-спектрометрами PerkinElmer, подходит для фармацевтики, полимеров и анализа топлива.
3.17 Оборудование для пищевой промышленности
3.17.1 Темперирование
1 | Измеритель степени темперирования Tempermeter E6 - Измеритель степени темперирования Tempermeter E6 |  | цена по запросу | Tempermeter E6 — это портативный измеритель степени темперирования, предназначенный для быстрого и точного контроля качества шоколада. Простое управление через сенсорную панель и встроенный принтер позволяют легко фиксировать и документировать индекс темперирования.Этот удобный прибор обеспечивает надежное измерение степени темперирования и автоматическое сохранение данных.Ключевые особенности: Удобное управление через сенсорную панель Встроенный принтер для печати результатов Программное обеспечение «Tempermeter Viewer» для анализа данных Интегрированная термоэлектрическая система охлаждения Интерфейсы подключения: USB, Ethernet, Wi-Fi Возможность передачи данных на ПК, FTP-сервер или USB-накопитель Подготовлен для интеграции в сеть SweetConnec
2 | Температурный монитор Tempergraph - Температурный монитор Tempergraph |  | цена по запросу | Температурный монитор Tempergraph от SOLLICH разработан для контроля стабильности температуры шоколада во время темперирования Компактный дизайн Простая интеграция в трубопровод Встроенная термоэлектрическая система охлаждения Интерфейс для подключения к системам сбора данных
3 | Оборудование для декристаллизации шоколада SOLLICH - Оборудование для декристаллизации шоколада SOLLICH |  | цена по запросу | Оборудование SOLLICH для декристаллизации шоколада полностью удаляет кристаллы из уже темперированного, но необработанного шоколада перед его повторным использованием. Эти безобслуживаемые теплообменники легко интегрируются в существующие трубопроводы.Для нагрева до 45°C мы предлагаем отдельные безобслуживаемые теплообменники типа HE.Особенности: Монтаж непосредственно в трубопровод заказчика Не требует технического обслуживания Большая площадь теплообмена Может использоваться для предварительного охлаждения
4 | Темперирующая машина Reworktemper RWT - Темперирующая машина Reworktemper RWT |  | цена по запросу | Темперирующая машина Reworktemper RWT Это компактное комбинированное оборудование (плавление + темперирование) сокращает производственные отходы и улучшает прослеживаемость партий.Преимущества: Минимизация производственных отходов Сокращение времени обработки Улучшенная прослеживаемость партий
5 | Темперирующая машина Nugattemper - Темперирующая машина Nugattemper |  | цена по запросу
6 | Темперирующая машина Minitemper® Turbo - Темперирующая машина Minitemper® Turbo |  | цена по запросу
7 | Устройство для очистки Turbotemper®e - Устройство для очистки Turbotemper®e |  | цена по запросу
8 | Темперирующая машина Turbotemper®e Cocoa Liquor - Темперирующая машина Turbotemper®e Cocoa Liquor |  | цена по запросу
9 | Темперирующая машина Turbotemper®e Liquid - Темперирующая машина Turbotemper®e Liquid |  | цена по запросу
10 | Темперирующая машина Turbotemper®e Heavy Duty - Темперирующая машина Turbotemper®e Heavy Duty |  | цена по запросу
11 | Темперирующая машина Turbotemper®e Airo - Темперирующая машина Turbotemper®e Airo |  | цена по запросу
12 | Темперирование шоколада Turbotemper®e flex - Темперирование шоколада Turbotemper®e flex |  | цена по запросу
13 | Темперирование шоколада Turbotemper ® e тип TE B - Темперирование шоколада Turbotemper ® e тип TE B |  | цена по запросу
14 | Темперирующая машина Turbotemper®e TE / TE D - Темперирующая машина Turbotemper®e TE / TE D |  | цена по запросу
3.17.2 Глазирование
1 | Система глазирования Sollcotop® |  | цена по запросу | Система SOLLCOTOP® специализируется на глазировании жидкими массами, такими как шоколад, компаунд, карамель и горячие или холодные сахарные глазури. Она отличается отличной точностью нанесения слоя глазури и легкостью смены массы. Хотите узнать больше? Мы с радостью вас проконсультируем.Система глазировки Sollcotop® — это новый и предпочтительный способ нанесения верхнего и полосового покрытия на ваши продукты. Легкая и быстрая смена глазурей и отсутствие необходимости в обслуживании обеспечивают максимальную доступность машины.
2 | Глазировочная машина ICN Coater - Глазировочная машина ICN Coater |  | цена по запросу
3 | Глазировочная машина Fondamat® - Глазировочная машина Fondamat® |  | цена по запросу
4 | Глазировочная машина Caramat® - Глазировочная машина Caramat® |  | цена по запросу
5 | Глазировочная машина SOLLICH BM 6 / BT 6 - Машина для темперирования шоколада Minitemper® Turbo |  | цена по запросу
6 | Глазировочная машина Minicoater MC - Глазировочная машина Minicoater MC |  | цена по запросу
7 | Глазировочные машины SOLLCOATER® SC / SCT - Глазировочные машины SOLLCOATER® SC / SCT |  | цена по запросу
8 | Глазировочная машина TEMPERSTATIC® T6 - Глазировочная машина TEMPERSTATIC® T6 |  | цена по запросу
3.17.2.1 Глазировочные машины ENROMAT®
1 | Глазировочная машина ENROMAT® M6 DAIRY - Глазировочная машина ENROMAT® M6 DAIRY |  | цена по запросу
2 | Глазировочная машина ENROMAT® M6 DUPLEX - Глазировочная машина ENROMAT® M6 DUPLEX |  | цена по запросу
3 | Глазировочная машина ENROMAT® M6 MAGNUM - Глазировочная машина ENROMAT® M6 MAGNUM |  | цена по запросу
4 | Глазировочная машина Enromat® M6 CIP - Глазировочная машина Enromat® M6 CIP |  | цена по запросу
5 | Глазировочная машина ENROMAT® B6 PLUS - Глазировочная машина ENROMAT® B6 PLUS |  | цена по запросу
6 | Глазировочная машина ENROMAT® B6 - Глазировочная машина ENROMAT® B6 |  | цена по запросу
7 | Глазировочная машина ENROMAT® M6 - Глазировочная машина ENROMAT® M6 |  | цена по запросу
3.17.3 Охлаждение
1 | Охлаждающий туннель THERMO-FLOW®+ KK - Охлаждающий туннель THERMO-FLOW®+ KK |  | цена по запросу
2 | Охлаждающий туннель THERMO-FLOW®+ KSK - Охлаждающий туннель THERMO-FLOW®+ KSK |  | цена по запросу
3 | Охлаждающий туннель THERMO-FLOW®+ LSK - Охлаждающий туннель THERMO-FLOW®+ LSK |  | цена по запросу
3.17.4 Формовочные системы и устройства
1 | Формовочная машина Chocoform® PSL - Формовочная машина Chocoform® PSL |  | цена по запросу
2 | Формовочная машина Frozenshell® - Формовочная машина Frozenshell® |  | цена по запросу
3 | Система Manifold - Система Manifold |  | цена по запросу
4 | Формовочная машина Sollcodrop ST - Формовочная машина Sollcodrop ST |  | цена по запросу
5 | Формовочная машина Sollcodrop® - Формовочная машина Sollcodrop® |  | цена по запросу
6 | Формовочная машина Sollformat® SF2 - Формовочная машина Sollformat® SF2 |  | цена по запросу
7 | Экструдер Sollformat® SPF/DPF - Экструдер Sollformat® SPF/DPF |  | цена по запросу
8 | Экструдер Sollformat® KPS - Экструдер Sollformat® KPS |  | цена по запросу
9 | Формовочная машина Sollcoform® - Формовочная машина Sollcoform® |  | цена по запросу
10 | Формовочная машина Clusterformer - Формовочная машина Clusterformer |  | цена по запросу
11 | Формовочная машина Bucket Sheeter - Формовочная машина Bucket Sheeter |  | цена по запросу
12 | Формовочная машина Miniconbar® - Формовочная машина Miniconbar® |  | цена по запросу
13 | Формовочная машина Conbar® Rope forming - Формовочная машина Conbar® Rope forming |  | цена по запросу
14 | Формовочная машина Brittle Bars - Формовочная машина Brittle Bars |  | цена по запросу
15 | Формовочная машина Fruit Bars - Формовочная машина Fruit Bars |  | цена по запросу
16 | Формовочная машина Protein Bars - Формовочная машина Protein Bars |  | цена по запросу
17 | Формовочная машина Cereal Bars - Формовочная машина Cereal Bars |  | цена по запросу
18 | Формовочная машина Candy Bar - Формовочная машина Candy Bar |  | цена по запросу
3.17.5 Нарезка и распределение
1 | Резчик стандартный Guillotine SGT - Резчик стандартный Guillotine SGT |  | цена по запросу
2 | Высокоскоростной резчик High-Speed Guillotine - Высокоскоростной резчик High-Speed Guillotine |  | цена по запросу
3 | Ультразвуковой резчик Ultra Sonic Cutting Systems SGU-U/SGS-U - Ультразвуковой резчик Ultra Sonic Cutting Systems SGU-U/SGS-U |  | цена по запросу
4 | Резчик High Duty Guillotine SGS - Резчик High Duty Guillotine SGS |  | цена по запросу
5 | Поперечный резчик Guillotine SGU - Поперечный резчик Guillotine SGU |  | цена по запросу
6 | Системы распределения (Spreading Systems) - Системы распределения (Spreading Systems) |  | цена по запросу
7 | Системы продольной резки (Longitudinal Slitting Systems) - Системы продольной резки (Longitudinal Slitting Systems) |  | цена по запросу
3.17.6 Смешивание и дозирование
1 | Ковшовый элеватор SBF - Ковшовый элеватор SBF |  | цена по запросу
2 | Z-образный конвейер - Z-образный конвейер |  | цена по запросу
3 | Дозирование ароматизаторов и красителей - Дозирование ароматизаторов и красителей |  | цена по запросу
4 | Двухвальный Z-образный миксер SMK - Double Z Blade Mixer SMK |  | цена по запросу
5 | Мешалка с Z-образными лопастями (Double Z Blade Mixer SMK) - Мешалка с Z-образными лопастями (Double Z Blade Mixer SMK) |  | цена по запросу
6 | Контимиксер Contimixer SMB – Brittle - Контимиксер Contimixer SMB – Brittle |  | цена по запросу
7 | Контимиксер SMC – Cereal - Идеальная система для бережного смешивания сухих ингредиентов с жировыми или сахарными связующими для производства батончиков и кластеров. |  | цена по запросу
8 | Контимиксер SMN – Foam nougat - Контимиксер SMN – Foam nougat |  | цена по запросу
9 | Смеситель Contimixer SMK – Caramel - Смеситель Contimixer SMK – Caramel |  | цена по запросу
10 | Смеситель Contimixer SM – Nut Nougat and Truffle - Смеситель Contimixer SM – Nut Nougat and Truffle |  | цена по запросу
11 | Смеситель Contimixer NM / SRM – Chocolate - Смеситель Contimixer NM / SRM – Chocolate |  | цена по запросу
12 | Дозатор объемного типа Metering System TD - Дозатор объемного типа Metering System TD |  | цена по запросу
3.17.7 Дозирование и сэндвичирование
1 | Дозатор для орехов ND - Дозатор для орехов ND |  | цена по запросу
2 | Дозатор для ореховых кусочков NBD - Дозатор для ореховых кусочков NBD |  | цена по запросу
3 | Система сэндвичирования — Sollcocap® - Система сэндвичирования — Sollcocap® |  | цена по запросу
4 | Система дозирования Sollcofill® |  | цена по запросу
3.17.8 Посыпка и декорирование
1 | Системы контактного декорирования - Системы контактного декорирования |  | цена по запросу
2 | Система декорирования Mini Decormatic® MD - Система декорирования Mini Decormatic® MD |  | цена по запросу
3 | Система декорирования Decormatic® DC6 - Система декорирования Decormatic® DC6 |  | цена по запросу
4 | Система декорирования Decormatic® DC5 - Система декорирования Decormatic® DC5 |  | цена по запросу
5 | Система декорирования Decormatic® DC4 - Система декорирования Decormatic® DC4 |  | цена по запросу
6 | Универсальная система посыпки ABS |  | цена по запросу
7 | Универсальная система посыпки ABB - Универсальная система посыпки ABB |  | цена по запросу
8 | Универсальная система посыпки AGS - Универсальная система посыпки AGS |  | цена по запросу
9 | Вибрационная система посыпки SSA - Вибрационная система посыпки SSA |  | цена по запросу
10 | Система посыпки SSB - Система посыпки SSB |  | цена по запросу
11 | Система посыпки роликовой SWS - Система посыпки роликовой SWS |  | цена по запросу
3.17.9 Обработка продукции
1 | Конвейеры с поворотом Turn Conveyors - Конвейеры с поворотом Turn Conveyors |  | цена по запросу
2 | Система укладки Chocopack - Система укладки Chocopack |  | цена по запросу
3 | Система подачи для печенья Biscuit Feeder - Система подачи для печенья Biscuit Feeder |  | цена по запросу
4 | Система подачи Autoliner® - Система подачи Autoliner® |  | цена по запросу
3.17.10 Хранение и просеивание
1 | Передвижная ёмкость для шоколадной массы — Bulk Chocolate Truck - Передвижная ёмкость для шоколадной массы — Bulk Chocolate Truck |  | цена по запросу
2 | Оборудование для просеивания и фильтрации шоколадных масс – Sieving Systems SOLLICH - Оборудование для просеивания и фильтрации шоколадных масс – Sieving Systems SOLLICH |  | цена по запросу
3 | Оборудование для хранения и обработки шоколадных масс – Chocolate Tanks SOLLICH RTN/RTS - Оборудование для хранения и обработки шоколадных масс – Chocolate Tanks SOLLICH RTN/RTS |  | цена по запросу
3.17.11 Насосы для кондитерских масс
1 | Мобильный шоколадный насос SSP/SSPH - Мобильный шоколадный насос SSP/SSPH |  | цена по запросу | Передвижной насос SSP/SSPH идеально подходит для опорожнения ёмкостей с массой. Он может использоваться в любом месте производства, где необходима мобильность.Особенности: Разгрузочный патрубок вращается во всех направлениях Возможность горизонтального и вертикального удлинения при помощи промежуточных труб Модель SSPH оснащена регулируемым электрическим подогревом Максимальная высота подачи: до 3 м
2 | Шоколадный кулачковый насос SKP - Шоколадный кулачковый насос SKP |  | цена по запросу | Кулачковый насос SOLLICH идеально подходит для перекачки шоколада с включениями, такими как цельные орехи или миндаль. Применяется в том числе в составе глазировочных машин, но также доступен как отдельное оборудование.Особенности: Медленный ход — минимальное тепловыделение за счёт трения Высокое давление Механическая регулировка производительности Возможность выбора стороны всасывания (слева или справа) Производительность: от 1000 до 36 000 кг/ч
3 | Шестерёнчатый насос SPN - Шестерёнчатый насос SPN |  | цена по запросу | Насос SPN предназначен для перекачки шоколадных и жировых масс. Идеально подходит для подачи в темперирующие и глазировочные машины, в кольцевые системы, а также для наполнения и опорожнения танков и конш.Особенности: Привод от мотор-редуктора с эластичной муфтой Переключаемое направление потока Компактная и не требующая обслуживания конструкция Производительность: от 200 до 8000 кг/ч
3.18 Плотномеры
1 | Плотномеры Anton Paar DMA 4101, 4501, 5001 - Плотномеры Anton Paar DMA 4101, 4501, 5001 |  | цена по запросу | Дисплей 10.1" TFT WXGA (1280×800 пикс.); сенсорный экран PCAP; Размеры 526×347×230 мм; Вес 22.04 кг; Источник питания ~100...240 В, 50/60 Гц, флуктуации ±10 %, 190 Вт; Объем памяти На более чем 10000 измеренных значений с фотографиями ячейки; Объем образца примерно 1 мл
2 | Компактный настольный плотномер DMA™ 501 - Компактный настольный плотномер DMA™ 501 |  | цена по запросу | Дисплей 7 дюймов, TFT WVGA (800 × 480 пикселей), сенсорный экран PCAP; Размеры 375 мм × 265 мм × 180 мм; Вес 13,5 кг; Источник питания AC 100–240 В; 47–63 Гц; DC 24V, 3A; Объем памяти 5000 результатов измерений, 400 продуктов; Дополнительные функции Встроенный датчик температуры и влажности для интеллектуального мониторинга состояния, встроенный датчик давления для регулировки
3 | Лабораторный плотномер DMA™ 1001 - Лабораторный плотномер DMA™ 1001 |  | цена по запросу | Дисплей 7 дюймов, TFT WVGA (800 × 480 пикселей), сенсорный экран PCAP; Размеры 375 мм × 265 мм × 180 мм; Вес 13,5 кг; Источник питания AC 100–240 В; 47–63 Гц; DC 24V, 3A; Объем памяти 5000 результатов измерений, 400 продуктов; Дополнительные функции Встроенный датчик температуры и влажности для интеллектуального мониторинга состояния, встроенный датчик давления, быстрая настройка по воде по одной точке
3.19 Вискозиметры
1 | Капиллярный вискозиметр Lovis 2000 M/ME Anton Paar - Капиллярный вискозиметр Lovis 2000 M/ME Anton Paar |  | цена по запросу | Lovis 2000 M/ME это капилярный вискозиметр с катящимся шариком, который измеряет время, за которое шарик катится через капилляр с измеряемой жидкостью, в соответствии с принципом Гепплера (падающий шарик). Для измерения необходимо всего лишь 400 мкл образца. Результатом измерения может быть относительная, кинематическая или динамическая вязкость. Lovis 2000 M/ME компактен и экономичен, он занимает совсем немного места на лабораторном столе. Капиллярный вискозиметр Lovis 2000 M/ME, по сути, является новым поколением автоматического микровискозиметра AMVn фирмы Anton Paar.
2 | Вискозиметр SVM3001 Cold Properties Anton Paar - Вискозиметр SVM3001 Cold Properties Anton Paar |  | цена по запросу | SVM3001 Cold Properties позволит вам определять еще больше параметров: плотность, вязкость, температуру помутнения и замерзания. Оцените новые возможности соответствующие ASTM D1655, D2880, D7566, DEF STAN 91-091, AFQRJOS, D396, D975, EN ISO 16896 и другим важными стандартам.
3 | Капиллярный вискозиметр Lovis 2001 Anton Paar - Капиллярный вискозиметр Lovis 2001 Anton Paar |  | цена по запросу | Lovis 2001 это новый капилярный вискозиметр с катящимся шариком, который измеряет время, за которое шарик катится через капилляр с измеряемой жидкостью, в соответствии с принципом Гепплера (падающий шарик). Для измерения необходимо всего лишь 400 мкл образца. Результатом измерения может быть относительная, кинематическая или динамическая вязкость. Lovis 2001 компактен и экономичен, он занимает совсем немного места на лабораторном столе. Капиллярный вискозиметр Lovis 2001 является рьновлённой версией микровискозиметра Lovis 2000 M/ME фирмы Anton Paar.
4 | Вискозиметры SVM™ X001 Anton Paar - Вискозиметры SVM™ X001 Anton Paar |  | цена по запросу | Серия вискозиметров SVM™ даёт Вам больше параметров чем какой-либо другой кинематический вискозиметр на рынке. Эта серия приборов включает 3 разных модели: SVM™ 2001 это быстрый и простой в использовании вискозиметр для измерения кинематической вязкости при любой температуре в диапазоне от 15 °C до 100 °C; модель SVM™ 3001 обеспечивает измерения в диапазоне от -60 °C до +135 °C. Один цикл измерения небольшого количества образца позволит Вам получить кинематическую вязкость, плотность, динамическую вязкость, индекс вязкости и др. Модель SVM™ 4001 оснащена двойным набором измерительных ячеек, что позволяет одновременно измерять вязкость и плотность сразу при двух разных температурах. Она обеспечивает автоматическое измерение Индекса Вязкости, используя очень малое количество образца. Для всех вискозиметров серии SVM™ доступны различные аксессуары, например, автоматические податчики образцов, устройство подогрева входа и другие опции.
5 | Ротационный вискозиметр ViscoQC™ 100 Anton Paar - Ротационный вискозиметр ViscoQC™ 100 Anton Paar |  | цена по запросу | ViscoQC™ 100 - совершенно новый цифровой ротационный вискозиметр начального уровня от компании Anton Paar, он измеряет динамическую вязкость как значение в одной точке. Непревзойденная простота и удобство использования делают ViscoQC™ новым стандартом в области измерения вязкости. Его уникальные особенности включают: автоматическое распознавание типа шпинделя , автоматическое определение наличия защиты, магнитное подсоединение шпинделя для простой смены одной рукой, специальный автоматический режим подбора скорости для неизвестных образцов, и многое другое – убедитесь в этом сами!
6 | Ротационный вискозиметр ViscoQC™ 300 Anton Paar - Ротационный вискозиметр ViscoQC™ 300 Anton Paar |  | цена по запросу | ViscoQC™ 300 это совершенно новый цифровой ротационный вискозиметр от компании Anton Paar, он измеряет динамическую вязкость как значение в нескольких точках. Непревзойденная простота, гибкость, удобство использования и надежные результаты делают ViscoQC™ новым стандартом в области измерения вязкости. Он обеспечивает качество Вашего продукта - от практически любых жидкостей до полутвердых образцов - с точностью ± 1,0% от используемого диапазона, путем предоставления полностью прослеживаемых результатов. Его уникальные особенности включают: автоматическое распознавание типа шпинделя, автоматическое определение наличия защиты, магнитное присоединение шпинделя для простой смены одной рукой, он даже предлагает правильную скорость при тестировании неизвестного образца. Для удобства и экономии времени прибор может быть дополнительно оснащен считывателем штрих-кода и обработкой данных с помощью программного обеспечения LIMS Bridge.Результаты испытаний могут быть воспроизведены в любой точке мира при использовании одной и той же измерительной системы.
7 | Вискозиметр SVM 1101 Simple Fill Anton Paar - Вискозиметр SVM 1101 Simple Fill Anton Paar |  | цена по запросу | С помощью вискозиметра SVM 1101 Simple Fill вы можете анализировать широкий круг образцов: реактивное топливо, дизельное топливо, смеси биодизельного топлива и судовое топливо, сырые нефти. Автоматическое измерение плотности образца в соответствии с методами ASTM D4052 и ISO 12185 Измерение кинематической вязкости в диапазоне от 15 °C до 100 °C Обработка цифровых данных: без секундомера или ручных вычислений Время оператора на измерение: 2 минуты; всего 1,5 мл образца нужно для измерения Производительность на 150% выше, чем у любого ручного капиллярного вискозиметра Просто налейте образец в воронку и нажмите кнопку: прямое заполнение без пипетки или шприца, легкая очистка и сушка Одна небьющаяся измерительная ячейка вязкости вместо 12 вискозиметров Убеллоде
3.20 Реометры
1 | Реометр ¦ ДМА: MCR 702 MultiDrive Anton Paar - Реометр ¦ ДМА: MCR 702 MultiDrive Anton Paar |  | цена по запросу | Самая универсальная в мире платформа для динамического механического анализа и реологических исследований Привод с подвижным магнитом на воздушных подшипниках для измерения усилия от 0,5 мН до 40 Н для характеризации мягких и жестких материалов Точный контроль температуры от -160 °C до 600 °C и вышеMCR 702 MultiDrive - это самая мощная и универсальная платформа для динамического механического анализа твердых, мягких и жидких образцов. Уникальная концепция позволяет выполнять динамический механический анализ при изгибе, растяжении, сжатии и кручении, стандартные и специфические реологические измерения, а также термомеханический анализ (TMA) с помощью одного прибора. Модульность системы позволяет интегрировать широкий диапазон температурных устройств, а также прикладных аксессуаров и измерительных систем для удовлетворения требований даже самых притязательных клиентов.
2 | Высокотемпературные реометры: FRS 1600/FRS 1800 Anton Paar - Высокотемпературные реометры: FRS 1600/FRS 1800 Anton Paar |  | цена по запросу | Материалы, которые мы регулярно используем в повседневной жизни, такие как стекла, керамика, металлы, производятся или перерабатываются в виде расплавов при температурах выше 1000 °C. Определение вязкости расплава этих материалов с помощью FRS позволяет обеспечить стабильно высокое качество конечного продукта и оптимизацию энергоемкого производственного процесса. Кроме того, эта система открывает новые пути в исследованиях и рзработках материалов с высокой температурой плавления. Каждый высокотемпературный реометр объединяет в себе реометр и лабораторную печь для измерения вязкости расплавов при температурах до 1800 °C (температура образца 1700 °C).
3 | SmartPave 102: Реометр для битумов и ПБВ Anton Paar - SmartPave 102: Реометр для битумов и ПБВ Anton Paar |  | цена по запросу | SmartPave это динамический сдвиговый реометр (DSR), построенный на платформе великолепных реометров MCR с технологией синхронного привода. В нем используются такие инновационные особенности, как Toolmaster™, температурные устройства с элементами Пельтье для "сухого" нагрева образца и пошаговые инструкции для процедур измерения в соответствии со стандартами AASHTO T315, AASHTO T350 (TP70), AASHTO TP101, ASTM D7175, ASTM D7405 и DIN EN 14770. Для измерения асфальтовых связующих, модифицированных добавлением резиновой крошки (ground tire rubber - GTR), а также для измерения вязкости в соответствии с AASHTO T316, ASTM D4402 и DIN EN 13302, доступна уникальная Пельтье система контроля температуры для цилиндрических геометрий. Реометр SmartPave позволяет изучать реологию битумных вяжущих на ранее недостижимом уровне точности, удобства и простоты.
4 | SmartPave 92: Реометр для битумов и ПБВ Anton Paar - SmartPave 92: Реометр для битумов и ПБВ Anton Paar |  | цена по запросу | SmartPave это динамический сдвиговый реометр (DSR), построенный на платформе великолепных реометров MCR с технологией синхронного привода. В нем используются такие инновационные особенности, как Toolmaster™, температурные устройства с элементами Пельтье для "сухого" нагрева образца и пошаговые инструкции для процедур измерения в соответствии со стандартами AASHTO T315, AASHTO T350 (TP70), AASHTO TP101, ASTM D7175, ASTM D7405 и DIN EN 14770. Для измерения асфальтовых связующих, модифицированных добавлением резиновой крошки (ground tire rubber - GTR), а также для измерения вязкости в соответствии с AASHTO T316, ASTM D4402 и DIN EN 13302, доступна уникальная Пельтье система контроля температуры для цилиндрических геометрий. Реометр SmartPave позволяет изучать реологию битумных вяжущих на ранее недостижимом уровне точности, удобства и простоты.
5 | Реометр MCR 702 TwinDrive Anton Paar |  | цена по запросу | Компания Anton Paar представляет революционный реометр нового класса: MCR 702 TwinDrive™. Впервые за всю историю реометрии, реологические тесты могут проводиться с двумя датчиками крутящего момента и двумя приводами одновременно: Два мощных синхронных привода в одном компактном модульном реометре – позволяют реализовать любые виды реологических тестов и получить высокоточные результаты. Если сказать кратко, то это первый в истории реометр, который способен покрыть и решить любые реологические задачи и приложения. MCR 702 TwinDrive™: Один реометр. Два синхронных привода. Все возможности.
6 | Реометр MCR 702е MultiDrive Anton Paar - Реометр MCR 702е MultiDrive Anton Paar |  | цена по запросу | Две высокотехнологичные модели новой серии реометров MCR Evolution: MCR 702e MultiDrive и MCR 702e Space MultiDrive являются наиболее универсальными из доступных реометров. Наряду со всеми стандартными режимами реологических испытаний они могут быть оснащены дополнительным нижним приводом. Это означает, что вы можете проводить реологические испытания одновременно с двумя датчиками крутящего момента и приводами, что открывает множество возможностей для ваших исследований. Нет ограничений по используемым режимам испытаний, измерительным системам, аксессуарам и температурным системам, а также нет ограничений по точности измерений. Кроме того, MCR 702e Space MultiDrive обеспечивает максимальное рабочее пространство и, таким образом, упрощает работу с аксессуарами и дополнительными инструментами. Словом, это система, которую выбирают, чтобы проводить все возможные реологические испытания как сейчас, так и в будущем.
7 | Реометры Physica MCR 102/302/502 Anton Paar - Реометры Physica MCR 102/302/502 Anton Paar |  | цена по запросу | Новые реометры MCR основаны на концепции самых передовых технологий. Технология синхронного привода, воздушные подшипники низкого трения и запатентованный датчик нормального усилия оптимизировались и улучшались с течением времени для удовлетворения высочайших требований реологов. С реометрами MCR возможны любые типы или комбинации реологических тестов, как в режиме осцилляции, так и в режиме вращения. Модульность системы позволяет интегрировать в реометр широчайший набор температурных устройств и аксессуаров для специальных приложений. Инновационные и запатентованные технологии Toolmaster™, TruGap™, а также T-Ready™ стали настоящим прорывом в плане упрощения работы и дружественности прибора к пользователю. Технологии TruRate™, TruStrain™, а также Осевой Пьезо Привод гарантируют абсолютный контроль в любой момент во время реологических испытаний.
8 | Реометры MCR 102e/302e/502e Power Anton Paar - Реометры MCR 102e/302e/502e Power Anton Paar |  | цена по запросу | Новая серия MCR Evolution является результатом переосмысления, непрерывного развития, основанного на многолетнем опыте, и отзывах более 10 000 довольных клиентов. Комбинация инновационных и многократно проверенных на практике технологий с модульной конструкцией является эталоном в своем классе. Серия реометров MCR Evolution с более чем 200 аксессуарами дает вам безграничные возможности для реологических исследований и определения характеристик материалов. Проводите сложные реологические исследования и расширенные испытания контроля качества, как никогда раньше.Новые реометры MCR основаны на концепции самых передовых технологий. Технология синхронного привода, воздушные подшипники низкого трения и запатентованный датчик нормального усилия оптимизировались и улучшались с течением времени для удовлетворения высочайших требований реологов. С реометрами MCR Evolution возможны любые типы или комбинации реологических тестов, как в режиме осцилляции, так и в режиме вращения. Модульность системы позволяет интегрировать в реометр широчайший набор температурных устройств и аксессуаров для специальных приложений. Инновационные и запатентованные технологии Toolmaster™, TruGap™, а также T-Ready™ стали настоящим прорывом в плане упрощения работы и дружественности прибора к пользователю. Технологии TruRate™, TruStrain™, а также Осевой Пьезо Привод гарантируют абсолютный контроль в любой момент во время реологических испытаний.
9 | Реометр MCR 72/92 Anton Paar - Реометр MCR 72/92 Anton Paar |  | цена по запросу | Компания Anton Paar представила всему миру две новые модели уже зарекомендовавшей себя линейки модульных компактных реометров (серия MCR): MCR 72 и MCR 92. Эти модели являются наилучшим выбором для быстрых и простых реологических измерений. Эти реометры - "жемчужины" линейки реометров Anton Paar. Реометры MCR 72/92 имеют обтекаемую форму, разработаны для ежедневных лабораторных рутинных измерений и просты в использовании. И все это по доступной цене.
10 | Ротационный реометр RheolabQC Anton Paar - Ротационный реометр RheolabQC Anton Paar |  | цена по запросу | RheolabQC это ротационный реометр для контроля качества, при создании которого использовались высококлассные технологии, которые также используются в исследовательской серии реометров MCR ХХ2. Он совмещает в себе непревзойдённую производительность с простотой управления и надёжностью конструкции. От быстрых проверок качества в одной точке на кривой течения и определения предела текучести до сложных реологических исследований: RheolabQC задаёт новые стандарты в проведении рутинных реологических тестов. Этот мощный реометр является превосходным примером современного измерительного прибора, использующего все доступные технические возможности для обеспечения гибкости, надёжности и простоты работы.
3.21 Системы выделения ДНК, РНК, белков
1 | Система KingFisher Flex - Система KingFisher Flex |  | цена по запросу
3.22 Микротомы
1 | Thermo Fisher Scientific HM 450 - Thermo Fisher Scientific HM 450 |  | цена по запросу
2 | Thermo Fisher Scientific HM 430 - Thermo Fisher Scientific HM 430 |  | цена по запросу
3 | Thermo Fisher Scientific HM 355S - Thermo Fisher Scientific HM 355S |  | цена по запросу
4 | Thermo Fisher Scientific HM 340E - Thermo Fisher Scientific HM 340E |  | цена по запросу
5 | Thermo Fisher Scientific HM 325 - Thermo Fisher Scientific HM 325 |  | цена по запросу
6 | Полуавтоматический микротом HM 340E - Полуавтоматический микротом HM 340E |  | цена по запросу
3.23 Магнитная метрология
1 | Постоянный дипольный магнит Metrolab PM1055 - Постоянный дипольный магнит Metrolab PM1055 (Permanent Dipole Magnet PM1055). |  | цена по запросу | Диапазон магнитного поля — 0,01 – 0,5 Т Диаметр корпуса — 80 мм Высота — 39 мм (0,01–0,27 Т) / 55 мм (0,5 Т) Масса — ≈ 1 кг Тип — постоянный дипольный магнит
2 | MagVector™ MV2 Magnetometer - MagVector™ MV2 Magnetometer |  | цена по запросу | Питание внешнее; Калибровка пользовательская; Тип трёхосевой датчик Холла; Диапазон до 3 Т; Применение встраиваемые системы
3 | Флюксгейт-магнитометр Metrolab TFM 1186 - Флюксгейт-магнитометр Metrolab TFM 1186 (Three-Axis Fluxgate Magnetometer TFM 1186) |  | цена по запросу | Разрешение 4 nT; Интерфейс USB; Программное обеспечение EZMag / API; Диапазон ± 100 µT (опц. ± 200 µT); Измерения Bx / By / Bz
4 | Трёхосевой магнитометр Холла Metrolab THM 1176 - Трёхосевой магнитометр Холла Metrolab THM 1176 (Three-Axis Hall Effect Magnetometer THM 1176) |  | цена по запросу | Точность ± 0,5 % (до 1,5 Т); Частота до 8 кГц; Интерфейс USB; Калибровка ISO 17025; Диапазон μT – 3 Т; Измерения Bx / By / Bz
5 | Быстродействующий цифровой интегратор Metrolab FDI 2056 - Быстродействующий цифровой интегратор Metrolab FDI 2056 (Fast Digital Integrator FDI 2056) |  | цена по запросу | Разрешение 10⁻¹⁴ В·с; Количество каналов до 7; Интерфейс Ethernet / USB; Скорость интегрирования до 500 000 операций/с; Синхронизация внешний триггер
6 | Система картографирования магнитного поля Metrolab MFC 2046 - Система картографирования магнитного поля Metrolab MFC 2046 (NMR Magnetic Field Camera MFC 2046) |  | цена по запросу | Точность 0,2 ppm; Совместимость PT2026, LabView; Количество датчиков до 255; Диапазон 0,1 – 30 Т; DSV-зона 100 – 600 мм; Время съёма карты ~ 5 с/угол
7 | Высокоточный ЯМР-тесламетр Metrolab PT2026 - Высокоточный ЯМР-тесламетр Metrolab PT2026 (NMR Precision Teslameter PT2026) |  | цена по запросу | Диапазон измерений 38 мТ – 30 Т; Частота измерений до 33 Гц; Точность 1 ppm; Разрешение < 10 ppb; Интерфейс USB / Ethernet; Калибровка ISO 17025; Допустимый градиент > 1500 ppm/см
3.24 Аксессуары и модули для измерения магнитных полей
1 | Катушки компенсации градиента Metrolab Gradient Coils - Катушки компенсации градиента Metrolab Gradient Coils |  | цена по запросу
2 | Кабель соединительный Metrolab 3026-10M - Кабель соединительный Metrolab 3026-10M (Extension Cable 3026-10M) |  | цена по запросу | Характеристики: Назначение: соединение 1226 Probe ↔ MUX6026 / PT2026 Длина: 10 м (стандарт) Исполнения: стандартные и заказные длины Экранированная конструкция для минимизации шумов
3 | Транспортировочный кейс Metrolab 2025-TC - Транспортировочный кейс Metrolab 2025-TC (Transit Case 2025-TC) |  | цена по запросу | Характеристики: Совместимость: PT2025 / PT2026 Тип: ударопрочный транспортный кейс Материал: ударостойкий пластик с внутренней амортизацией Защита от влаги и пыли (IP54) Внутренние вырезы под оборудование
4 | Импульсные ЯМР-зонды Metrolab Model 1226 (Pulsed Wave NMR Probes 1226) - Импульсные ЯМР-зонды Metrolab Model 1226 |  | цена по запросу | Характеристики: Диапазон: 38 мТ – 32 Т Точность: 1 ppm Разрешение: 10 ppb Исполнения: стандартное / дистанционное Размер стандартного датчика: 16×12×231 мм Размер дистанционной головки: 19.2×6.2×31.5 мм (резиновый образец) 16.2×6.0×31.5 мм (образец D)
5 | Мультиплексор зондов Metrolab MUX6026-x - Мультиплексор зондов Metrolab MUX6026-x (Probe Multiplexer MUX6026) |  | цена по запросу | Характеристики: Версии: 4- и 8-канальная Каскадное подключение: до 512 зондов Совместимость: PT2026 Длина соединения с PT2026 — до 100 м Интерфейс управления — PTBus
6 | Модуль регулировки Metrolab RG8026 - Модуль регулировки Metrolab RG8026 (Regulation Module RG8026) |  | цена по запросу | Характеристики: Функция — регулировка тока или напряжения Назначение — стабилизация поля Совместимость — PT2026 Интерфейс — PTBus
7 | Мультиплексор проб Metrolab MUX6026 - Мультиплексор проб Metrolab MUX6026 (Probe Multiplexer MUX6026) |  | цена по запросу | Характеристики: Каналов — 4 или 8 Каскадирование — до 255 зондов Дистанция до PT2026 — до 100 м Совместимость — PT2026 Управление — по шине PTBus
8 | Импульсный ЯМР-зонд Metrolab Model 1526 - Импульсный ЯМР-зонд Metrolab Model 1526 (Pulsed Wave NMR Probe 1526) |  | цена по запросу | Характеристики: Диапазон — 38 мТ – 32 Т Точность — 1 ppm Разрешение — 10 ppb Длина кабеля — до 10 м Опционально — датчик Холла Высокая стойкость к градиентам
9 | Импульсный ЯМР-зонд Metrolab Model 1426-Thin - Импульсный ЯМР-зонд Metrolab Model 1426-Thin (Pulsed Wave NMR Probe 1426-Thin) |  | цена по запросу | Толщина зонда — 1,5 мм Диапазон — 200 мТ – 22,8 Т Точность — 1 ppm Разрешение — 10 ppb Без активной электроники Высокая стойкость к градиентам
10 | Импульсный ЯМР-зонд Metrolab Model 1426 - Импульсный ЯМР-зонд Metrolab Model 1426 (Pulsed Wave NMR Probe 1426) |  | цена по запросу | Диапазон — 200 мТ – 22,8 Т Точность — 1 ppm Разрешение — 10 ppb Без активной электроники Высокая стойкость к градиентам Компактная измерительная головка
11 | Импульсный ЯМР-зонд Metrolab Model 1326 - Импульсный ЯМР-зонд Metrolab Model 1326 (Pulsed Wave NMR Probe 1326) |  | цена по запросу | Диапазон — 38 мТ – 32 Т Точность — 1 ppm Разрешение — 10 ppb Встроенный датчик Холла Допустимый градиент — высокий Исполнение — стандартное или индивидуальное
3.25 Оборудование и материалы для ПЦР
1 | Амплификатор QuantStudio 7 Flex Real-Time ПЦР система - Амплификатор QuantStudio 7 Flex Real-Time ПЦР система |  | цена по запросу

## Медицинское
Прайс-лист ООО «ТД «Квантатех» от 28.05.2026
Медицинское оборудование
kvantateh.ru
Москва, ул. Гиляровского, дом 51
Тел.: +7 (495) 258-80-83, +7 (800) 350-70-37
Цены указаны в рублях с учетом НДС.
+ - приборы, имеющие сертификат об утверждении типа средств измерений (включены в Госреестр)
№п/п | МОДЕЛЬ |  | ЦЕНА | ОСНОВНЫЕ ХАРАКТЕРИСТИКИ
4 Медицинское оборудование
4.1 Анализаторы расхода газов
1 | Анализатор потока газа VT900A + VAPOR тестер анестезии - Анализатор потока газа VT900A + VAPOR тестер анестезии |  | цена по запросу | Погрешность ± 0,5°; Размеры 240×190×75 мм; Вес 1,7 кг; Влажность от 5 до 95
2 | Тестовое легкое Accu Lung - Тестовое легкое Accu Lung |  | 719053 | Температура хранения от +10 до +50; Размеры 279×216×102 мм; Вес 1,8 кг
3 | Тестовое легкое Accu Lung II - Тестовое легкое Accu Lung II |  | 188324 | Температура хранения от +10 °C до +50°C; Размеры 300×115×42 мм; Вес 0,19 кг
4 | Анализатор кислорода MaXO2 PLUS AE - Анализатор кислорода MaXO2 PLUS AE |  | 345040 | Температура хранения от -15 °С до 50 °С; Размеры 7,6 см × 9,14 см × 3,8 см; Вес 285 г; Влажность 0 – 95 % без конденсации
5 | VT Mobile - анализатор расхода газов - Fluke VT Mobile - анализатор расхода газов | + | Цена по запросу | Погрешность ±2% или 2 °C; Размеры 10 см × 20 см × 3,8 см мм; Вес 0,45 кг
6 | Анализатор расхода газов Fluke VT650 - Анализатор расхода газов Fluke VT650 | + | 1734859 | Температура хранения От -20 ºC до 60 ºC; Вес 1,6 кг (3,6 фунта); Влажность От 10% до 90% без конденсации
7 | Анализатор расхода газов VT900А - Анализатор расхода газов VT900А | + | 3158918 | Погрешность ± 0,5°; Размеры 240×190×75 мм; Вес 1,7 кг; Влажность от 5 до 95
4.2 Генераторы сигналов пациента
1 | Генераторы сигналов пациента ProSim 3 - Генераторы сигналов пациента ProSim 3 |  | 953219
2 | Генераторы сигналов пациента ProSim 2 - Генераторы сигналов пациента ProSim 2 |  | 702372
3 | Генератор сигналов пациента Fluke ProSim 4 - Генератор сигналов пациента Fluke ProSim 4 | + | 1183999 | Генератор сигналов пациента – компактный, точный, многофункциональный.
4 | Генератор сигналов пациента Fluke ProSim 8 - Генератор сигналов пациента Fluke ProSim 8 | + | 2088303 | Компактный, точный, универсальный генератор для тестирования медоборудования
4.3 Анализаторы электробезопасности
1 | Анализатор электробезопасности ESA712 - Анализатор электробезопасности ESA712 |  | цена по запросу | Дисплей Сенсорный экран 5"; Температура хранения -20 до +60 °C; Размеры 214 x 207 x 92 мм; Вес 1.3 кг; Аккумулятор Встроенный литий-ионный,
2 | Анализатор электробезопасности Fluke ESA 715 - Анализатор электробезопасности Fluke ESA 715 |  | цена по запросу | Дисплей Четкий 5-цифровой ЖК-дисплей; Температура хранения -40 - 60ºC; Размеры 187 мм x 87 мм x 32 мм; Вес Прибл. 330 г; Влажность 95% (10 - 30ºC)
3 | Fluke Biomedical ISA 601 Pro Series XL - анализатор электробезопасности - Fluke Biomedical ISA 601 Pro Series XL - анализатор электробезопасности |  | цена по запросу | Напряжение 0 ... 300 В; Ток 0 ... 15 А; Размеры 42,2 см х 30 см х 14,1 см (16,62 х 11,75 х 5,56 дюймов); Вес 7,7 кг (17 фунтов)
4 | Анализатор электробезопасности Fluke ESA 609 - Анализатор электробезопасности Fluke ESA 609 | + | 399098 | Размеры 22,9 см x 17,8 см x 6,4 см (9 дюймов x 7 дюймов x 2,5 дюйма); Вес 0,7 кг (1,5 фунта)
5 | Анализатор электробезопасности Fluke ESA 612 - Анализатор электробезопасности Fluke ESA 612 | + | 1120685 | Размеры 1763 х 838 x 2845 мм; Вес 1.6 кг
6 | Анализатор электробезопасности Fluke ESA 615 - Анализатор электробезопасности Fluke ESA 615 | + | 1458425
7 | Анализатор электробезопасности Fluke ESA 620 - Анализатор электробезопасности Fluke ESA 620 | + | 1442672 | Размеры 31 x 23 x 10 мм; Вес 4.7 кг
4.4 Анализаторы дефибриллятора
1 | Анализатор дефибрилляторов Impulse 6000D - Анализатор дефибрилляторов Impulse 6000D | + | 1313536 | Влажность От 10% до 90% без конденсации
2 | Анализатор дефибриллятора и транскутанного кардиостимулятора Impulse 7000DP - Анализатор дефибриллятора и транскутанного кардиостимулятора Impulse 7000DP | + | 1567795
4.5 Анализаторы инфузионных устройств
1 | Анализатор инфузионных устройств Fluke IDA-5/2 SHK250V - Анализатор инфузионных устройств Fluke IDA-5/2 SHK250V | + | 2911081 | Частота 50/60 Гц; Температура хранения От -20 ° C до +40 ° C (от -4 ° F до +104 ° F) при сливе всей жидкости; Размеры 30 x 20 x 20 см (12 x 8 x 8 дюймов); Вес 3,4 кг (приблизительно) (7,5 фунта); Температура рабочая от 15 до 30 ° C (от 59 до 86 ° F); Влажность От 10% до 90% без конденсации; Диапазон рабочего напряжения От 100 до 240 В переменного тока
2 | Анализатор инфузионных устройств Fluke IDA-5/1 SHK250V - Анализатор инфузионных устройств Fluke IDA-5/1 SHK250V | + | 2417163 | Частота 50/60 Гц; Температура хранения От -20 ° C до +40 ° C (от -4 ° F до +104 ° F) при сливе всей жидкости; Размеры 30 x 20 x 20 см (12 x 8 x 8 дюймов); Вес 3,4 кг (приблизительно) (7,5 фунта); Температура рабочая от 15 до 30 ° C (от 59 до 86 ° F); Влажность От 10% до 90% без конденсации; Диапазон рабочего напряжения От 100 до 240 В переменного тока
3 | Анализатор инфузионных устройств Fluke IDA-1S - Анализатор инфузионных устройств Fluke IDA-1S | + | 982518 | Вес 1,2 кг (2,7 фунта); Влажность От 10% до 90% без конденсации
4 | Анализатор инфузионных устройств Fluke IDA-5/4 SHK250V - Анализатор инфузионных устройств Fluke IDA-5/4 SHK250V | + | 4332130 | Температура хранения От -20 ° C до +40 ° C (от -4 ° F до +104 ° F) при сливе всей жидкости; Размеры 30 x 20 x 20 см (12 x 8 x 8 дюймов); Вес 3,4 кг (приблизительно) (7,5 фунта); Влажность От 10% до 90% без конденсации
4.6 Электрохирургические анализаторы
1 | Электрохирургический анализатор Fluke QA-ES III - Электрохирургический анализатор Fluke QA-ES III | + | 2507217
4.7 Анализаторы инкубаторов для новорожденных
1 | Анализатор инкубатора Fluke INCU II-BT - Анализатор инкубатора Fluke INCU II-BT |  | 2012594 | Нижний предел температурного диапазона 10 °C; Верхний предел температурного диапазона 40 °C; Напряжение 100 ... 240 В; Температура хранения От -20 ° C до 60 ° C; Размеры 23x 21 x 6 см (9,0 x 8,5 x 2,5 дюйма); Вес 3,9 кг (8,5 фунта); Погрешность ±0,2 °C; Влажность От 10% до 90% без конденсации
2 | Анализатор инкубатора Fluke Biomedical INCU II STHA - Анализатор инкубатора Fluke Biomedical INCU II STHA |  | 109289
3 | Анализатор инкубатора/ инфракрасного обогревателя INCU II - Анализатор инкубатора/ инфракрасного обогревателя INCU II | + | 3135589 | Погрешность ± 0,5°; Нижний предел температурного диапазона 10 °C; Верхний предел температурного диапазона 40 °C; Температура хранения От -20 ° C до 60 ° C; Размеры 23x 21 x 6 см (9,0 x 8,5 x 2,5 дюйма); Вес 3,9 кг (8,5 фунта); Влажность От 10% до 90% без конденсации
4.8 Анализаторы различных параметров
1 | RaySafe 452 - измеритель радиационного фона - RaySafe 452 - измеритель радиационного фона |  | цена по запросу
2 | Тестеры параметров DPM4 - Тестеры параметров DPM4 |  | Цена по запросу
3 | Универсальный измеритель давления DPM2Plus - Универсальный измеритель давления DPM2Plus |  | 434593
4 | Анализатор пневматических датчиков DPM1B - Анализатор пневматических датчиков DPM1B |  | Цена по запросу | Температура окружающего воздуха от 10 до 40 ºC
4.9 Оборудование контроля ультразвуковых устройств
1 | Тестер утечки ультразвукового датчика ULT800 - Тестер утечки ультразвукового датчика ULT800 |  | 566363
2 | Многоцелевой ультразвуковой фантом тканей и кист 84-317 Multipurpose Tissue/Cyst Ultrasound Phantoms - Многоцелевой ультразвуковой фантом тканей и кист 84-317 Multipurpose Tissue/Cyst Ultrasound Phantoms |  | 1945691
4.10 Тестеры эндоскопов
1 | Тестер эндоскопических приборов Dale301 - Тестер эндоскопических приборов Dale301 |  | 446709
4.11 Анализаторы пульсоксиметрических устройств
1 | Тестер пульсоксиметрических приборов Index 2 XLFE - Тестер пульсоксиметрических приборов Index 2 XLFE |  | цена по запросу
2 | Тестер пульсоксиметрических устройств ProSim SPOT Light - Тестер пульсоксиметрических устройств ProSim SPOT Light | + | 734982 | Влажность 10 % до 90 % без конденсации
4.12 Осциллографы-мультиметры
1 | Портативный осциллограф-мультиметр медицинских сигналов Fluke 190М-4 - Портативный осциллограф-мультиметр медицинских сигналов Fluke 190М-4 |  | 2169728 | Температура хранения -20 °C ~ +60 °C; Размеры 265 мм x 190 мм x 70 мм (10,4 дюймов x 7,5 дюймов x 2,8 дюймов); Вес 2,2 кг (4,8 фунта); Влажность 10 °C ~ + 30 °C: 95 % RH без конденсации;30 °C ~ + 40 °C: 75 % RH без конденсации;40 °C ~ + 50 °C: 45 % RH без конденсации.
2 | Портативный осциллограф-мультиметр медицинских сигналов Fluke 190М-2 - Портативный осциллограф-мультиметр медицинских сигналов Fluke 190М-2 |  | 1927760 | Тип осциллографа Цифровой; Температура хранения -20 °C ~ +60 °C; Влажность 10 °C ~ + 30 °C: 95 % RH без конденсации;30 °C ~ + 40 °C: 75 % RH без конденсации;40 °C ~ + 50 °C: 45 % RH без конденсации.
4.13 Дозиметры
1 | X2 CT SENSOR дозиметр для контроля характеристик рентгеновских аппаратов - X2 CT SENSOR дозиметр для контроля характеристик рентгеновских аппаратов | + | Цена по запросу | Размеры 154х85х34; 79х22х14; Вес 563 г; Нормальная область значений атмосферного давления от 84 до 106 кПа; Влажность 80; Температура эксплуатации от +15 до +35
2 | RaySafe X2 R/F, MAM Дозиметр - RaySafe X2 R/F, MAM Дозиметр |  | Цена по запросу | Датчик X2 R/F с усовершенствованной многослойной сенсорной технологией предотвращает влияние пятки на измерения. А его небольшой радиологический след сводит к минимуму влияние на автоматический контроль экспозиции рентгеновского аппарата. Оба облегчают позиционирование датчика и получение наиболее точных показаний.
3 | Дозиметр RaySafe I3 - Дозиметр RaySafe I3 |  | цена по запросу | Дозиметрическая система Raysafe i3 - это последнее поколение дозиметрической линейки приборов с измерением в реальном времени. Система дозиметрии в режиме реального времени включает в себя набор новых персональных дозиметров излучения RaySafe в сочетании с дисплеем и программным обеспечением для обеспечения полной, немедленной визуализации радиационных воздействий.
4 | Дозиметр RaySafe X2 Solo DENT - Дозиметр RaySafe X2 Solo DENT |  | Цена по запросу | Размеры 14 х 22 х 79 мм; Вес 42 г
4.14 Анализаторы фототерапевтического оборудования
1 | Радиометр для фототерапии DALE40 - Радиометр для фототерапии DALE40 |  | цена по запросу

## Радиоизмерительные приборы
Прайс-лист ООО «ТД «Квантатех» от 28.05.2026
Радиоизмерительные приборы
kvantateh.ru
Москва, ул. Гиляровского, дом 51
Тел.: +7 (495) 258-80-83, +7 (800) 350-70-37
Цены указаны в рублях с учетом НДС.
+ - приборы, имеющие сертификат об утверждении типа средств измерений (включены в Госреестр)
№п/п | МОДЕЛЬ |  | ЦЕНА | ОСНОВНЫЕ ХАРАКТЕРИСТИКИ
5 Радиоизмерительные приборы
5.1 Осциллографы
1 | АКИП-4163/1А - Осциллограф цифровой АКИП-4163/1А... |  | 225815
2 | АКИП-4163/3А - Осциллограф цифровой АКИП-4163/3А... |  | 340100
3 | АКИП-4163/3 - Осциллограф цифровой АКИП-4163/3... |  | 260680
4 | АКИП-4163/2А - Осциллограф цифровой АКИП-4163/2А... |  | 283385
5 | АКИП-4163/2 - Осциллограф цифровой АКИП-4163/2... |  | 204060
6 | АКИП-4163/1 - Осциллограф цифровой АКИП-4163/1... |  | 147345
7 | Цифровой осциллограф RIGOL DS80804 с поверкой |  | цена по запросу
8 | Цифровой осциллограф RIGOL DS81304 с поверкой |  | цена по запросу
9 | Цифровой осциллограф смешанных сигналов RIGOL MSO7014 с поверкой |  | цена по запросу
10 | Цифровой осциллограф RIGOL DS7014 с поверкой |  | цена по запросу
11 | Цифровой осциллограф смешанных сигналов RIGOL MSO7024 с поверкой |  | цена по запросу
12 | Цифровой осциллограф RIGOL DS7024 с поверкой |  | цена по запросу
13 | Цифровой осциллограф RIGOL DS7054 с поверкой |  | цена по запросу
14 | Цифровой осциллограф смешанных сигналов RIGOL MSO7034 с поверкой |  | цена по запросу
15 | Цифровой осциллограф RIGOL DS7034 с поверкой |  | цена по запросу
16 | Цифровой осциллограф смешанных сигналов RIGOL MSO7054 с поверкой |  | 881991
17 | Цифровой осциллограф RIGOL DHO5104 |  | 1268590
18 | Цифровой осциллограф RIGOL DHO5054 |  | 1268590
19 | Цифровой осциллограф RIGOL DHO5108 |  | 2352743
20 | Цифровой осциллограф RIGOL DHO5058 |  | 1890710
21 | Цифровой осциллограф RIGOL MHO5104 |  | 998069
22 | Цифровой осциллограф RIGOL MHO5054 |  | 747104
23 | Цифровой осциллограф RIGOL MHO5106 |  | 2127733
24 | Цифровой осциллограф RIGOL MHO5056 |  | 1653688
25 | Цифровой осциллограф RIGOL DS80804 |  | цена по запросу
26 | Цифровой осциллограф RIGOL DS81304 |  | цена по запросу
27 | Цифровой осциллограф смешанных сигналов RIGOL MSO8204A |  | 2043742
28 | Цифровой осциллограф смешанных сигналов RIGOL MSO8154A |  | 1568967
29 | Цифровой осциллограф смешанных сигналов RIGOL MSO8074A |  | 1259258
30 | Цифровой осциллограф RIGOL DHO924S |  | 137795
31 | Цифровой осциллограф RIGOL DHO924 |  | 124925
32 | Цифровой осциллограф RIGOL DHO914 |  | 100386
33 | Цифровой осциллограф RIGOL DHO814 |  | 81081
34 | Цифровой осциллограф RIGOL DHO804 |  | 67181
35 | Цифровой осциллограф RIGOL DHO802 |  | 56971
36 | Цифровой осциллограф RIGOL DHO914S |  | 114829
37 | Цифровой осциллограф RIGOL DS1202Z-E с поверкой |  | 63376
38 | АКИП-4162 - Осциллограф цифровой АКИП-4162 |  | цена по запросу
39 | АКИП-4161/3А - Осциллограф цифровой АКИП-4161/3А |  | 172045
40 | АКИП-4161/3 - Осциллограф цифровой АКИП-4161/3 |  | 138320
41 | АКИП-4161/2А - Осциллограф цифровой АКИП-4161/2А |  | 85595
42 | АКИП-4161/2 - Осциллограф цифровой АКИП-4161/2 |  | 68305
43 | АКИП-4161/1А - Осциллограф цифровой АКИП-4161/1А |  | 80370
44 | АКИП-4161/1 - Осциллограф цифровой АКИП-4161/1 |  | 63080
45 | Цифровой осциллограф RIGOL MHO934 |  | 160732
46 | Цифровой осциллограф RIGOL MHO954 |  | 183698
47 | Цифровой осциллограф RIGOL MHO984 |  | 206664
48 | Цифровой осциллограф RIGOL MHO98 |  | цена по запросу
49 | Цифровой осциллограф RIGOL DS70504 с поверкой |  | 5192359
50 | Цифровой осциллограф RIGOL DS70304 с поверкой |  | цена по запросу
51 | Компактный цифровой осциллограф RIGOL DS8034-R с поверкой |  | 517774
52 | Компактный цифровой осциллограф RIGOL DS8104-R с поверкой |  | 1258213
53 | Цифровой осциллограф смешанных сигналов RIGOL MSO8064 с поверкой |  | 1014213
54 | Цифровой осциллограф смешанных сигналов RIGOL MSO8104 с поверкой |  | 1262661
55 | Компактный цифровой осциллограф RIGOL DS8204-R с поверкой |  | 1762208
56 | АКИП-4142/4 - Осциллограф цифровой АКИП-4142/4 (10 бит, 2 ГГц) | + | 2278874
57 | АКИП-4159/3 - Осциллограф цифровой АКИП-4159/3 |  | цена по запросу
58 | АКИП-4159/2 - Осциллограф цифровой АКИП-4159/2 |  | цена по запросу
59 | АКИП-4159/1 - Осциллограф цифровой АКИП-4159/1 |  | цена по запросу
60 | RIGOL MSO8204A — цифровой осциллограф смешанных сигналов - RIGOL MSO8204A — цифровой осциллограф смешанных сигналов |  | цена по запросу
61 | RIGOL MSO8154A — цифровой осциллограф смешанных сигналов - RIGOL MSO8154A — цифровой осциллограф смешанных сигналов |  | цена по запросу
62 | RIGOL MSO8074A — цифровой осциллограф смешанных сигналов - RIGOL MSO8074A — цифровой осциллограф смешанных сигналов |  | цена по запросу
63 | Rigol MHO5106 — Осциллограф высокого разрешения - Rigol MHO5106 — Осциллограф высокого разрешения |  | цена по запросу
64 | RIGOL MHO5104 - цифровой осциллограф - RIGOL MHO5104 - цифровой осциллограф |  | цена по запросу
65 | RIGOL MHO5056 - цифровой осциллограф - RIGOL MHO5056 - цифровой осциллограф |  | цена по запросу
66 | RIGOL MHO5054 - цифровой осциллограф - RIGOL MHO5054 - цифровой осциллограф |  | цена по запросу
67 | RIGOL DHO924 — цифровой осциллограф - RIGOL DHO924 — цифровой осциллограф |  | цена по запросу | Количество каналов 4; Размеры 265,35мм х 161,75мм х 77,38 мм; Вес 1,78 кг; Частота дискретизации 1,25 Гвыб/с; Длина записи 50 млн.точек
68 | RIGOL DHO924S — цифровой осциллограф - RIGOL DHO924S — цифровой осциллограф |  | цена по запросу | Количество каналов 4; Размеры 265,35мм х 161,75мм х 77,38 мм; Вес 1,78 кг; Длина записи 50 млн.точек
69 | RIGOL DHO914S — цифровой осциллограф - RIGOL DHO914S — цифровой осциллограф |  | цена по запросу | Количество каналов 4; Размеры 265,35мм х 161,75мм х 77,38 мм; Вес 1,78 кг; Частота дискретизации 1,25 Гвыб/с; Длина записи 50 млн.точек
70 | DHO914 — цифровой осциллограф высокого разрешения - DHO914 — цифровой осциллограф высокого разрешения |  | цена по запросу | Количество каналов 4; Размеры 265,35мм х 161,75мм х 77,38 мм; Вес 1,78 кг; Частота дискретизации 1,25 Гвыб/с; Длина записи 50 млн.точек
71 | Rigol DHO814 — Цифровой осциллограф 100 МГц - Rigol DHO814 — Цифровой осциллограф 100 МГц |  | цена по запросу | Количество каналов 4; Размеры 265,35 х 161,75 х 77,38 мм; Вес 1,78 кг; Частота дискретизации 1,25 Гвыб/с; Длина записи 25 млн.точек
72 | RIGOL DHO804 — цифровой осциллограф - RIGOL DHO804 — цифровой осциллограф |  | цена по запросу | Количество каналов 4; Размеры Размеры265,35 х 161,75 х 77,38 мм; Вес 1,78 кг; Частота дискретизации 1,25 Гвыб/с; Длина записи 25 млн.точек
73 | RIGOL DHO802 — цифровой осциллограф - RIGOL DHO802 — цифровой осциллограф |  | цена по запросу | Количество каналов 2; Размеры 265,35 х 161,75 х 77,38 мм; Вес 1,78 кг; Частота дискретизации 1,25 Гвыб/с; Длина записи 25 млн.точек
74 | RIGOL DHO5058 — цифровой осциллограф - RIGOL DHO5058 — цифровой осциллограф |  | цена по запросу | Количество каналов 8; Размеры 33.5 х 23.5 х 15.4 cм; Вес 5,3 кг; Частота дискретизации 4 Гвыб/с
75 | Rigol DHO5108 — Цифровой осциллограф 8 каналов - Rigol DHO5108 — Цифровой осциллограф 8 каналов |  | цена по запросу | Дисплей 10,1-дюймовый сенсорный дисплей с управлением «Multi-Touch»; Количество каналов 8; Частота дискретизации 4 Гвыб/с; Полоса пропускания МГц 1000 ; Размеры 335 х 235 х 154 мм; Вес 5,3 кг; Разрешение 1280 х 800 пикселей, формат 16:9; Влажность Не более 90%
76 | Rigol DHO5054 — Цифровой осциллограф 500 МГц - Rigol DHO5054 — Цифровой осциллограф 500 МГц |  | цена по запросу | Размеры 335 x 235 x 154 мм; Вес 5,3 кг; Частота дискретизации 4 Гвыб/с на канал
77 | RIGOL DS80804 - RIGOL DS80804 — цифровой осциллограф |  | цена по запросу | Частота дискретизации 40 Мвыб/с; Размеры 448 х 310 х 522,6 мм; Вес 28 кг
78 | RIGOL DS81004 - Осциллограф RIGOL DS81004 |  | цена по запросу
79 | RIGOL DS81304 - RIGOL DS81304 — цифровой осциллограф |  | цена по запросу
80 | АКИП-4158/2 - Осциллограф цифровой высокого разрешения АКИП-4158/2 |  | цена по запросу
81 | АКИП-4158/1 - Осциллограф цифровой высокого разрешения АКИП-4158/1 |  | цена по запросу
82 | АКИП-4141/6А - Осциллограф цифровой АКИП-4141/6А | + | 4729302
83 | АКИП-4141/6 - Осциллограф цифровой АКИП-4141/6 | + | 3411660
84 | АКИП-4145/3А - Осциллограф АКИП-4145/3А | + | 5466000
85 | Осциллограф RIGOL DS81004 |  | 14230273
86 | Осциллограф RIGOL DS80604 |  | 9356833
87 | Цифровой осциллограф RIGOL MHO2034 |  | 553410
88 | Цифровой осциллограф RIGOL MHO2024 |  | 403260
89 | АКИП-4157/3-8К - Осциллограф цифровой АКИП-4157/3-8К |  | 1954720
90 | АКИП-4157/3-6К - Осциллограф цифровой АКИП-4157/3-6К |  | 1745245
91 | АКИП-4157/3-4К - Осциллограф цифровой АКИП-4157/3-4К |  | 1438110
92 | АКИП-4157/2-8К - Осциллограф цифровой АКИП-4157/2-8К |  | 1514870
93 | АКИП-4157/2-6К - Осциллограф цифровой АКИП-4157/2-6К |  | 1319455
94 | АКИП-4157/2-4К - Осциллограф цифровой АКИП-4157/2-4К |  | 1099530
95 | АКИП-4157/1-8К - Осциллограф цифровой АКИП-4157/1-8К |  | 1165840
96 | АКИП-4157/1-6К - Осциллограф цифровой АКИП-4157/1-6К |  | 1036640
97 | АКИП-4157/1-4К - Осциллограф цифровой АКИП-4157/1-4К |  | 917985
98 | АКИП-4156/3 - Осциллограф АКИП-4156/3 |  | 1832550
99 | АКИП-4156/2 - Осциллограф АКИП-4156/2 |  | 1396215
100 | АКИП-4156/1 - Осциллограф АКИП-4156/1 |  | 1120430
101 | АКИП-4602/2 - Измеритель АЧХ АКИП-4602/2 |  | 283816
102 | АКИП-4602/1 - Измеритель АЧХ АКИП-4602/1 |  | 231361
103 | Осциллограф АКИП-4129А + Опция 350А - Осциллограф АКИП-4129А + Опция 350А | + | цена по запросу
104 | Цифровой осциллограф RIGOL DS1104Z-S Plus |  | 101130
105 | АКИП-4152/2 - Осциллограф цифровой АКИП-4152/2 |  | 2013525 | Дисплей TFT емкостный сенсорный, диагональ 39,62 см, разрешение 1920 x 1080; Тип осциллографа Цифровой; Количество каналов 4; Полоса пропускания ГГц 2 ; Вес 10,5; Частота дискретизации 10 ГГц
106 | АКИП-4152/1 - Осциллограф цифровой АКИП-4152/1 |  | 1635900 | Дисплей TFT емкостный сенсорный, диагональ 39,62 см, разрешение 1920 x 1080; Тип осциллографа Цифровой; Количество каналов 4; Полоса пропускания ГГц 2 ; Вес 10,5; Частота дискретизации 10 ГГц
107 | Цифровой осциллограф RIGOL DS1074Z-S Plus |  | 95295 | Дисплей 17,8 см (7"), цветной, TFT, 800 х 480; Полоса пропускания МГц 70 ; Размеры 313,1 x 160,8 x 122,4 мм; Вес 3,2 кг
108 | Цифровой осциллограф RIGOL DHO812 - Цифровой осциллограф RIGOL DHO812 |  | 69498 | Дисплей 7 дюймовый емкостный экранс функцией мультитач/управление жестами1024 х 600 пикселей; Полоса пропускания МГц 100 ; Температура хранения от -30°C до +60°C; Размеры 265,35 х 161,75 х 77,38 мм; Вес 1,78 кг; Температура рабочая от 0°C до +50 °C; Влажность не более 90%
109 | Осциллограф-мультиметр VA-OS 2040 (с поверкой) - Осциллограф-мультиметр VA-OS 2040 (с поверкой) | + | 21500 | Полоса пропускания МГц 40 ; Размеры 96x198x38 мм; Вес не более 0,5 кг; Влажность от 20 до 80%
110 | Осциллограф-мультиметр VA-OS 2070 с поверкой - Осциллограф-мультиметр VA-OS 2070 с поверкой |  | 30940 | Размеры 96x198x38 мм; Вес 0,5 кг; Питание напряжение 5В; Влажность от 20 до 80 %
111 | АКИП-4143/3А (MSO) - Осциллограф АКИП-4143/3А с опцией 16LA и пробником SPL2016 |  | 4412040
112 | Осциллограф АКИП-4155/3А - Осциллограф АКИП-4155/3А |  | 3767985 | Тип осциллографа Цифровой; Полоса пропускания ГГц 8 ; Вес 9,1 кг; Частота дискретизации 10 ГГц
113 | АКИП-4155/3 - Осциллограф АКИП-4155/3 |  | 1743535 | Тип осциллографа Цифровой; Количество каналов 4; Полоса пропускания ГГц 2 ; Вес 6,1 кг; Частота дискретизации 10 ГГц
114 | Осциллограф АКИП-4155/2А - Осциллограф АКИП-4155/2А |  | 2965140 | Тип осциллографа Цифровой; Количество каналов 8; Полоса пропускания МГц 1 ; Вес 9,1 кг; Частота дискретизации 10 ГГц
115 | Осциллограф АКИП-4155/2 - Осциллограф АКИП-4155/2 |  | 1377025 | Тип осциллографа Цифровой; Количество каналов 4; Полоса пропускания ГГц 1 ; Вес 6,1 кг; Частота дискретизации 10 ГГц
116 | Осциллограф АКИП-4155/1А - Осциллограф АКИП-4155/1А |  | 2179775 | Тип осциллографа Цифровой; Количество каналов 8; Полоса пропускания МГц 500 ; Вес 9,1 кг; Частота дискретизации 10 ГГц
117 | Осциллограф АКИП-4155/1 - Осциллограф АКИП-4155/1 |  | 958170 | Тип осциллографа Цифровой; Количество каналов 4; Полоса пропускания МГц 500 ; Вес 6,1 кг; Частота дискретизации 10 ГГц
118 | Осциллограф цифровой АКИП-4151/2 - Осциллограф цифровой АКИП-4151/2 |  | 418000 | Дисплей TFT емкостный сенсорный, диагональ 25,65 см, разрешение 1200 x 800; Тип осциллографа Цифровой; Количество каналов 4; Полоса пропускания МГц 500 ; Полоса пропускания ГГц 5 ; Вес 3,8 кг
119 | Осциллограф цифровой АКИП-4151/1 - Осциллограф цифровой АКИП-4151/1 |  | 313500 | Дисплей TFT емкостный сенсорный, диагональ 25,65 см, разрешение 1200 x 800; Тип осциллографа Цифровой; Количество каналов 4; Полоса пропускания МГц 350 ; Полоса пропускания ГГц 5 ; Вес 3,8 кг
120 | АКИП-4146/2 - Осциллограф АКИП-4146/2 |  | 6574095
121 | АКИП-4146/1 - Осциллограф АКИП-4146/1 |  | 3888255
122 | АКИП-4146/2А - Осциллограф АКИП-4146/2А |  | 7479730
123 | АКИП-4146/1А - Осциллограф АКИП-4146/1А |  | 5559115
124 | Осциллограф АКИП-4154/3 - Осциллограф АКИП-4154/3 |  | 802845 | Дисплей TFT емкостный сенсорный, диагональ 25,65 см, разрешение 1024 x 600; Тип осциллографа Цифровой; Количество каналов 4; Полоса пропускания ГГц 1 ; Вес 4,1 кг
125 | Осциллограф АКИП-4154/2 - Осциллограф АКИП-4154/2 |  | 644005 | Дисплей TFT емкостный сенсорный, диагональ 25,65 см, разрешение 1024 x 600; Тип осциллографа Цифровой; Количество каналов 4; Полоса пропускания МГц 500 ; Вес 4,1 кг
126 | Осциллограф АКИП-4154/1 - Осциллограф АКИП-4154/1 |  | 445075 | Дисплей TFT емкостный сенсорный, диагональ 25,65 см, разрешение 1024 x 600; Тип осциллографа Цифровой; Количество каналов 4; Полоса пропускания МГц 350 ; Вес 4,1 кг
127 | Осциллограф цифровой АКИП-4131/2В - Осциллограф цифровой АКИП-4131/2В | + | 93100 | Дисплей TFT емкостный сенсорный, диагональ 17,78 см, разрешение 800х480; Тип осциллографа Цифровой; Количество каналов 4; Полоса пропускания МГц 200 ; Вес 2,45 кг
128 | Осциллограф цифровой АКИП-4131/1В - Осциллограф цифровой АКИП-4131/1В | + | 69065 | Дисплей TFT емкостный сенсорный, диагональ 17,78 см, разрешение 800х480; Тип осциллографа Цифровой; Количество каналов 4; Полоса пропускания МГц 100 ; Вес 2,45 кг
129 | Осциллограф цифровой АКИП-4115/2В - Осциллограф цифровой АКИП-4115/2В | + | 46170 | Дисплей TFT емкостный сенсорный, диагональ 17,78 см, разрешение 800х480; Тип осциллографа Цифровой; Количество каналов 2; Полоса пропускания МГц 200 ; Вес 3 кг; Частота дискретизации 1 ГГц
130 | Осциллограф цифровой АКИП-4115/1В - Осциллограф цифровой АКИП-4115/1В | + | 37430 | Дисплей TFT емкостный сенсорный, диагональ 17,78 см, разрешение 800х480; Количество каналов 2; Полоса пропускания МГц 100 ; Вес 3 кг
131 | VERDO ST1244 - осциллограф планшетного типа 100 МГц, 4 канала, 14 бит - VERDO ST1244 - осциллограф планшетного типа 100 МГц, 4 канала, 14 бит | + | 117480 | Дисплей 8’’ цветной сенсорный ЖК-дисплей, 800 × 600, 65536 цветов, TFT экран; Количество каналов 4; Частота дискретизации 1 Гвыб/с; Полоса пропускания МГц 100 ; Размеры 270х191х48 мм; Вес 1.7 кг
132 | VERDO ST1243 - осциллограф планшетного типа 100 МГц, 4 канала, 8 бит - VERDO ST1243 - осциллограф планшетного типа 100 МГц, 4 канала, 8 бит | + | 86320 | Дисплей 8’’ цветной сенсорный ЖК-дисплей, 800 × 600, 65536 цветов, TFT экран; Количество каналов 4; Частота дискретизации 1 Гвыб/с; Полоса пропускания МГц 100 ; Размеры 270х191х48 мм; Вес 1.7 кг
133 | VERDO ST1242 - осциллограф планшетного типа 70 МГц, 4 канала, 14 бит - VERDO ST1242 - осциллограф планшетного типа 70 МГц, 4 канала, 14 бит | + | 104520 | Дисплей 8’’ цветной сенсорный ЖК-дисплей, 800 × 600, 65536 цветов, TFT экран; Количество каналов 4; Частота дискретизации 1 Гвыб/с; Полоса пропускания МГц 70 ; Размеры 270х191х48 мм; Вес 1.7 кг
134 | VERDO ST1241 - осциллограф планшетного типа 70 МГц, 4 канала, 8 бит - VERDO ST1241 - осциллограф планшетного типа 70 МГц, 4 канала, 8 бит | + | 77850 | Дисплей 8’’ цветной сенсорный ЖК-дисплей, 800 × 600, 65536 цветов, TFT экран; Количество каналов 4; Частота дискретизации 1 Гвыб/с; Полоса пропускания МГц 70 ; Размеры 270х191х48 мм; Вес 1.7 кг
135 | VERDO ST1226 - осциллограф планшетного типа 120 МГц, 2 канала, 14 бит - VERDO ST1226 - осциллограф планшетного типа 120 МГц, 2 канала, 14 бит | + | 100080 | Дисплей 8’’ цветной сенсорный ЖК-дисплей, 800 × 600, 65536 цветов, TFT экран; Количество каналов 2; Частота дискретизации 1 Гвыб/с; Полоса пропускания МГц 120 ; Размеры 270х191х48 мм; Вес 1.7 кг
136 | VERDO ST1225 - осциллограф планшетного типа 100 МГц, 2 канала, 14 бит - VERDO ST1225 - осциллограф планшетного типа 100 МГц, 2 канала, 14 бит | + | 97870 | Дисплей 8’’ цветной сенсорный ЖК-дисплей, 800 × 600, 65536 цветов, TFT экран; Количество каналов 2; Частота дискретизации 1 Гвыб/с; Полоса пропускания МГц 100 ; Размеры 270х191х48 мм; Вес 1.7 кг
137 | VERDO ST1224 - осциллограф планшетного типа 70 МГц, 2 канала, 14 бит - VERDO ST1224 - осциллограф планшетного типа 70 МГц, 2 канала, 14 бит | + | 100700 | Дисплей 8’’ цветной сенсорный ЖК-дисплей, 800 × 600, 65536 цветов, TFT экран; Количество каналов 2; Частота дискретизации 1 Гвыб/с; Полоса пропускания МГц 70 ; Размеры 270х191х48 мм; Вес 1.7 кг
138 | VERDO ST1223 - осциллограф планшетного типа 120 МГц, 2 канала, 8 бит - VERDO ST1223 - осциллограф планшетного типа 120 МГц, 2 канала, 8 бит | + | 71260 | Дисплей 8’’ цветной сенсорный ЖК-дисплей, 800 × 600, 65536 цветов, TFT экран; Количество каналов 2; Частота дискретизации 1 Гвыб/с; Полоса пропускания МГц 120 ; Размеры 270х191х48 мм; Вес 1.7 кг
139 | VERDO ST1222 - осциллограф планшетного типа 100 МГц, 2 канала, 8 бит - VERDO ST1222 - осциллограф планшетного типа 100 МГц, 2 канала, 8 бит | + | 71000 | Дисплей 8’’ цветной сенсорный ЖК-дисплей, 800 × 600, 65536 цветов, TFT экран; Количество каналов 2; Частота дискретизации 1 Гвыб/с; Полоса пропускания МГц 100 ; Размеры 270х191х48 мм; Вес 1.7 кг
140 | VERDO ST1221 - осциллограф планшетного типа 70 МГц, 2 канала, 8 бит - VERDO ST1221 - осциллограф планшетного типа 70 МГц, 2 канала, 8 бит | + | 66260 | Дисплей 8’’ цветной сенсорный ЖК-дисплей, 800 × 600, 65536 цветов, TFT экран; Количество каналов 2; Частота дискретизации 1 Гвыб/с; Полоса пропускания МГц 70 ; Размеры 270х191х48 мм; Вес 1.7 кг
141 | VERDO SH1403 - осциллограф-мультиметр 70 МГц, 2 канала - VERDO SH1403 - осциллограф-мультиметр 70 МГц, 2 канала | + | 29450 | Частота дискретизации 250 Мвыб/с; Полоса пропускания МГц 70 ; Размеры 198 мм х 96 мм х 38 мм (Д*В*Ш); Вес Не более 0,6 кг (без аксессуаров)
142 | VERDO SH1402 - осциллограф-мультиметр 40 МГц, 2 канала, генератор - VERDO SH1402 - осциллограф-мультиметр 40 МГц, 2 канала, генератор | + | 29450 | Частота дискретизации 250 Мвыб/с; Полоса пропускания МГц 40 ; Температура хранения от -20 °C до +60 °C; Размеры 198 мм х 96 мм х 38 мм (Д*В*Ш); Вес Не более 0,6 кг (без аксессуаров); Температура рабочая от 15 °C до 25 °C; Влажность от 30 до 80%
143 | VERDO SH1408 - осциллограф-мультиметр 200 МГц, 2 канала, генератор - VERDO SH1408 - осциллограф-мультиметр 200 МГц, 2 канала, генератор | + | 48410 | Частота дискретизации 1 Гвыб/с; Полоса пропускания МГц 200 ; Температура хранения от -20 °C до +60 °C; Размеры 198 мм х 96 мм х 38 мм (Д*В*Ш); Вес Не более 0,6 кг (без аксессуаров); Температура рабочая от 15 °C до 25 °C; Влажность от 30 до 80%
144 | VERDO SH1407 - осциллограф-мультиметр 200 МГц, 2 канала - VERDO SH1407 - осциллограф-мультиметр 200 МГц, 2 канала | + | 37130 | Частота дискретизации 1 Гвыб/с; Полоса пропускания МГц 200 ; Температура хранения от -20 °C до +60 °C; Размеры 198 мм х 96 мм х 38 мм (Д*В*Ш); Вес Не более 0,6 кг (без аксессуаров); Температура рабочая от 15 °C до 25 °C; Влажность от 30 до 80%
145 | VERDO SH1406 - осциллограф-мультиметр 100 МГц, 2 канала, генератор - VERDO SH1406 - осциллограф-мультиметр 100 МГц, 2 канала, генератор | + | 34840 | Частота дискретизации 500 Мвыб/с; Полоса пропускания МГц 100 ; Температура хранения -20 °C до +60 °C; Размеры 198 мм х 96 мм х 38 мм (Д*В*Ш); Вес Не более 0,6 кг (без аксессуаров); Питание Сетевое (через адаптер) или с помощью аккумулятора; Температура рабочая от 15 °C до 25 °C; Влажность от 30 до 80%
146 | VERDO SH1405 - осциллограф-мультиметр 100 МГц, 2 канала - VERDO SH1405 - осциллограф-мультиметр 100 МГц, 2 канала | + | 30270 | Частота дискретизации 250 Мвыб/с; Полоса пропускания МГц 100 ; Температура хранения от -20 °C до +60 °C; Размеры 198 мм х 96 мм х 38 мм (Д*В*Ш); Вес Не более 0,6 кг (без аксессуаров); Питание Сетевое (через адаптер) или с помощью аккумулятора; Температура рабочая от 15 °C до 25 °C; Влажность от 30 до 80%
147 | VERDO SB1621 - осциллограф цифровой 2 канала, 60 МГц, 1 Гвыб/с - VERDO SB1621 - осциллограф цифровой 2 канала, 60 МГц, 1 Гвыб/с | + | 62100 | Дисплей 8’’ цветной ЖК-дисплей, 800 × 600, 65536 цветов, TFT экран; Исполнение Настольный; Количество каналов 2; Частота дискретизации 1 Гвыб/с; Полоса пропускания МГц 60 ; Размеры 340х177х90 мм; Вес 2.6 кг
148 | VERDO SB1401 - осциллограф цифровой запоминающий 2 канала, 100 МГц, 1 Гвыб/с - VERDO SB1401 - осциллограф цифровой запоминающий 2 канала, 100 МГц, 1 Гвыб/с | + | 64100 | Дисплей 8’’ цветной ЖК-дисплей, 800 × 600, 65536 цветов, TFT экран; Исполнение Настольный; Количество каналов 2; Частота дискретизации 1 Гвыб/с; Полоса пропускания МГц 100 ; Размеры 340х155х70 мм; Вес 1.8 кг
149 | VERDO SB1401 - осциллограф цифровой запоминающий 2 канала, 100 МГц, 1 Гвыб/с с выходом VGA - VERDO SB1401 - осциллограф цифровой запоминающий 2 канала, 100 МГц, 1 Гвыб/с с выходом VGA | + | 71700 | Дисплей 8’’ цветной ЖК-дисплей, 800 × 600, 65536 цветов, TFT экран; Исполнение Настольный; Количество каналов 2; Частота дискретизации 1 Гвыб/с; Полоса пропускания МГц 100 ; Размеры 340х155х70 мм; Вес 1.8 кг
150 | VERDO SB1403 - осциллограф цифровой запоминающий 2 канала, 200 МГц, 1 Гвыб/с - VERDO SB1403 - осциллограф цифровой запоминающий 2 канала, 200 МГц, 1 Гвыб/с | + | 104700 | Дисплей 8’’ цветной ЖК-дисплей, 800 × 600, 65536 цветов, TFT экран; Исполнение Настольный; Количество каналов 2; Частота дискретизации 1 Гвыб/с; Полоса пропускания МГц 200 ; Размеры 340х155х70 мм; Вес 1.8 кг
151 | VERDO SB1401 - осциллограф цифровой запоминающий 2 канала, 100 МГц, 1 Гвыб/с с батареей SDS и сумкой - VERDO SB1401 - осциллограф цифровой запоминающий 2 канала, 100 МГц, 1 Гвыб/с с батареей SDS и сумкой | + | 81100 | Дисплей 8’’ цветной ЖК-дисплей, 800 × 600, 65536 цветов, TFT экран; Исполнение Настольный; Количество каналов 2; Частота дискретизации 1 Гвыб/с; Полоса пропускания МГц 100 ; Размеры 340х155х70 мм; Вес 1.8 кг
152 | VERDO SB1402 - осциллограф цифровой запоминающий 2 канала, 100 МГц, 2 Гвыб/с с выходом VGA - VERDO SB1402 - осциллограф цифровой запоминающий 2 канала, 100 МГц, 2 Гвыб/с с выходом VGA | + | 87300 | Дисплей 8’’ цветной ЖК-дисплей, 800 × 600, 65536 цветов, TFT экран; Исполнение Настольный; Количество каналов 2; Частота дискретизации 2 Гвыб/с; Полоса пропускания МГц 100 ; Размеры 340х155х70 мм; Вес 1.8 кг
153 | VERDO SB1804 - осциллограф цифровой 4 канала, 500 МГц, 5 Гвыб/с - VERDO SB1804 - осциллограф цифровой 4 канала, 500 МГц, 5 Гвыб/с | + | 394100 | Дисплей 10,4’’ цветной сенсорный ЖК-дисплей, 800 × 600, 65536 цветов, TFT экран; Исполнение Настольный; Количество каналов 4; Частота дискретизации 5 Гвыб/с; Полоса пропускания МГц 500 ; Размеры 422х226х135 мм; Вес 5 кг
154 | VERDO SB1624 - осциллограф цифровой 2 канала, 200 МГц, 1 Гвыб/с - VERDO SB1624 - осциллограф цифровой 2 канала, 200 МГц, 1 Гвыб/с | + | 110600 | Дисплей 8’’ цветной ЖК-дисплей, 800 × 600, 65536 цветов, TFT экран; Исполнение Настольный; Количество каналов 2; Частота дискретизации 1 Гвыб/с; Полоса пропускания МГц 200 ; Размеры 340х177х90 мм; Вес 2.6 кг
155 | VERDO SB1624 - осциллограф цифровой 2 канала, 200 МГц, 1 Гвыб/с с батареей XDS и сумкой для переноски - VERDO SB1624 - осциллограф цифровой 2 канала, 200 МГц, 1 Гвыб/с с батареей XDS и сумкой для переноски | + | 117300 | Дисплей 8’’ цветной ЖК-дисплей, 800 × 600, 65536 цветов, TFT экран; Исполнение Настольный; Количество каналов 2; Частота дискретизации 1 Гвыб/с; Полоса пропускания МГц 200 ; Размеры 340х177х90 мм; Вес 2.6 кг
156 | VERDO SB1643 - осциллограф цифровой 4 канала, 100 МГц, 1 Гвыб/с - VERDO SB1643 - осциллограф цифровой 4 канала, 100 МГц, 1 Гвыб/с | + | 78100 | Дисплей 8’’ цветной ЖК-дисплей, 800 × 600, 65536 цветов, TFT экран; Исполнение Настольный; Количество каналов 4; Частота дискретизации 1 Гвыб/с; Полоса пропускания МГц 100 ; Размеры 340х177х90 мм; Вес 2.6 кг
157 | VERDO SB1625 - осциллограф цифровой 2 канала, 200 МГц, 2 Гвыб/с - VERDO SB1625 - осциллограф цифровой 2 канала, 200 МГц, 2 Гвыб/с | + | 110600 | Дисплей 8’’ цветной ЖК-дисплей, 800 × 600, 65536 цветов, TFT экран; Исполнение Настольный; Количество каналов 2; Частота дискретизации 2 Гвыб/с; Полоса пропускания МГц 200 ; Размеры 340х177х90 мм; Вес 2.6 кг
158 | VERDO SB1646 - осциллограф цифровой 4 канала, 200 МГц, 1 Гвыб/с - VERDO SB1646 - осциллограф цифровой 4 канала, 200 МГц, 1 Гвыб/с | + | 123800 | Дисплей 8’’ цветной ЖК-дисплей, 800 × 600, 65536 цветов, TFT экран; Исполнение Настольный; Количество каналов 4; Частота дискретизации 1 Гвыб/с; Полоса пропускания МГц 200 ; Размеры 340х177х90 мм; Вес 2.6 кг
159 | VERDO SB1803 - осциллограф цифровой 2 канала, 500 МГц, 5 Гвыб/с - VERDO SB1803 - осциллограф цифровой 2 канала, 500 МГц, 5 Гвыб/с | + | 267300 | Дисплей 10,4’’ цветной сенсорный ЖК-дисплей, 800 × 600, 65536 цветов, TFT экран; Исполнение Настольный; Количество каналов 2; Частота дискретизации 5 Гвыб/с; Полоса пропускания МГц 500 ; Размеры 422х226х135 мм; Вес 5 кг
160 | VERDO SB1802 - осциллограф цифровой 4 канала, 350 МГц, 5 Гвыб/с - VERDO SB1802 - осциллограф цифровой 4 канала, 350 МГц, 5 Гвыб/с | + | 295300 | Дисплей 10,4’’ цветной сенсорный ЖК-дисплей, 800 × 600, 65536 цветов, TFT экран; Исполнение Настольный; Количество каналов 4; Частота дискретизации 5 Гвыб/с; Полоса пропускания МГц 350 ; Размеры 422х226х135 мм; Вес 5 кг
161 | VERDO SB1801 - осциллограф цифровой 2 канала, 350 МГц, 5 Гвыб/с - VERDO SB1801 - осциллограф цифровой 2 канала, 350 МГц, 5 Гвыб/с | + | 226700 | Дисплей 10,4’’ цветной сенсорный ЖК-дисплей, 800 × 600, 65536 цветов, TFT экран; Исполнение Настольный; Количество каналов 2; Частота дискретизации 5 Гвыб/с; Полоса пропускания МГц 350 ; Размеры 422х226х135 мм; Вес 5 кг
162 | VERDO SB1622 - осциллограф цифровой 2 канала, 100 МГц, 1 Гвыб/с - VERDO SB1622 - осциллограф цифровой 2 канала, 100 МГц, 1 Гвыб/с | + | 65000 | Дисплей 8’’ цветной ЖК-дисплей, 800 × 600, 65536 цветов, TFT экран; Исполнение Настольный; Количество каналов 2; Частота дискретизации 1 Гвыб/с; Полоса пропускания МГц 100 ; Размеры 340х177х90 мм; Вес 2.6 кг
163 | VERDO SB1641 - осциллограф цифровой 4 канала, 60 МГц, 1 Гвыб/с - VERDO SB1641 - осциллограф цифровой 4 канала, 60 МГц, 1 Гвыб/с | + | 77900 | Дисплей 8’’ цветной ЖК-дисплей, 800 × 600, 65536 цветов, TFT экран; Исполнение Настольный; Количество каналов 4; Частота дискретизации 1 Гвыб/с; Полоса пропускания МГц 60 ; Размеры 340х177х90 мм; Вес 2.6 кг
164 | VERDO SB1402 - осциллограф цифровой запоминающий 2 канала, 100 МГц, 2 Гвыб/с - VERDO SB1402 - осциллограф цифровой запоминающий 2 канала, 100 МГц, 2 Гвыб/с | + | 85400 | Дисплей 8’’ цветной ЖК-дисплей, 800 × 600, 65536 цветов, TFT экран; Исполнение Настольный; Количество каналов 2; Частота дискретизации 2 Гвыб/с; Полоса пропускания МГц 100 ; Размеры 340х155х70 мм; Вес 1.8 кг
165 | VERDO SB1642 - осциллограф цифровой 4 канала, 60 МГц, 1 Гвыб/с - VERDO SB1642 - осциллограф цифровой 4 канала, 60 МГц, 1 Гвыб/с | + | 78000 | Дисплей 8’’ цветной ЖК-дисплей, 800 × 600, 65536 цветов, TFT экран; Исполнение Настольный; Количество каналов 4; Частота дискретизации 1 Гвыб/с; Полоса пропускания МГц 60 ; Размеры 340х177х90 мм; Вес 2.6 кг
166 | VERDO SB1645 - осциллограф цифровой 4 канала, 100 МГц, 1 Гвыб/с - VERDO SB1645 - осциллограф цифровой 4 канала, 100 МГц, 1 Гвыб/с | + | 87200 | Дисплей 8’’ цветной ЖК-дисплей, 800 × 600, 65536 цветов, TFT экран; Исполнение Настольный; Количество каналов 4; Частота дискретизации 1 Гвыб/с; Полоса пропускания МГц 100 ; Размеры 340х177х90 мм; Вес 2.6 кг
167 | VERDO SB1623 - осциллограф цифровой 2 канала, 100 МГц, 1 Гвыб/с - VERDO SB1623 - осциллограф цифровой 2 канала, 100 МГц, 1 Гвыб/с | + | 84500 | Дисплей 8’’ цветной ЖК-дисплей, 800 × 600, 65536 цветов, TFT экран; Исполнение Настольный; Количество каналов 2; Частота дискретизации 1 Гвыб/с; Полоса пропускания МГц 100 ; Размеры 340х177х90 мм; Вес 2.6 кг
168 | VERDO SB1644 - осциллограф цифровой 4 канала, 100 МГц, 1 Гвыб/с - VERDO SB1644 - осциллограф цифровой 4 канала, 100 МГц, 1 Гвыб/с | + | 105500 | Дисплей 8’’ цветной ЖК-дисплей, 800 × 600, 65536 цветов, TFT экран; Исполнение Настольный; Количество каналов 4; Частота дискретизации 1 Гвыб/с; Полоса пропускания МГц 100 ; Размеры 340х177х90 мм; Вес 2.6 кг
169 | VERDO SB1404 - осциллограф цифровой запоминающий 2 канала, 200 МГц, 2 Гвыб/с - VERDO SB1404 - осциллограф цифровой запоминающий 2 канала, 200 МГц, 2 Гвыб/с | + | 104700 | Дисплей 8’’ цветной ЖК-дисплей, 800 × 600, 65536 цветов, TFT экран; Исполнение Настольный; Количество каналов 2; Частота дискретизации 2 Гвыб/с; Полоса пропускания МГц 200 ; Размеры 340х155х70 мм; Вес 1.8 кг
170 | VERDO SB1404 - осциллограф цифровой запоминающий 2 канала, 200 МГц, 2 Гвыб/с с выходом VGA - VERDO SB1404 - осциллограф цифровой запоминающий 2 канала, 200 МГц, 2 Гвыб/с с выходом VGA | + | 106700 | Дисплей 8’’ цветной ЖК-дисплей, 800 × 600, 65536 цветов, TFT экран; Исполнение Настольный; Количество каналов 2; Частота дискретизации 2 Гвыб/с; Полоса пропускания МГц 200 ; Размеры 340х155х70 мм; Вес 1.8 кг
171 | VERDO SB1627 - осциллограф цифровой 2 канала, 300 МГц, 2,5 Гвыб/с - VERDO SB1627 - осциллограф цифровой 2 канала, 300 МГц, 2,5 Гвыб/с | + | 170500 | Дисплей 8’’ цветной ЖК-дисплей, 800 × 600, 65536 цветов, TFT экран; Исполнение Настольный; Количество каналов 2; Частота дискретизации 2,5 Гвыб/с; Полоса пропускания МГц 300 ; Размеры 340х177х90 мм; Вес 2.6 кг
172 | VERDO SB1647 - осциллограф цифровой 4 канала, 200 МГц, 1 Гвыб/с - VERDO SB1647 - осциллограф цифровой 4 канала, 200 МГц, 1 Гвыб/с | + | 143200 | Дисплей 8’’ цветной ЖК-дисплей, 800 × 600, 65536 цветов, TFT экран; Исполнение Настольный; Количество каналов 4; Частота дискретизации 1 Гвыб/с; Полоса пропускания МГц 200 ; Размеры 340х177х90 мм; Вес 2.6 кг
173 | VERDO SB1626 - осциллограф цифровой 2 канала, 200 МГц, 1 Гвыб/с - VERDO SB1626 - осциллограф цифровой 2 канала, 200 МГц, 1 Гвыб/с | + | 152100 | Дисплей 8’’ цветной ЖК-дисплей, 800 × 600, 65536 цветов, TFT экран; Исполнение Настольный; Количество каналов 2; Частота дискретизации 1 Гвыб/с; Полоса пропускания МГц 200 ; Размеры 340х177х90 мм; Вес 2.6 кг
174 | VERDO SB1406 - осциллограф цифровой запоминающий 2 канала, 300 МГц, 3,2 Гвыб/с - VERDO SB1406 - осциллограф цифровой запоминающий 2 канала, 300 МГц, 3,2 Гвыб/с | + | 195700 | Дисплей 8’’ цветной ЖК-дисплей, 800 × 600, 65536 цветов, TFT экран; Исполнение Настольный; Количество каналов 2; Частота дискретизации 3.2 Гвыб/с; Объем памяти (количество точек) на канал 10М; Полоса пропускания МГц 300 ; Размеры 340х155х70 мм; Вес 1.8 кг
175 | VERDO SH1404 - осциллограф-мультиметр 70 МГц, 2 канала, генератор - VERDO SH1404 - осциллограф-мультиметр 70 МГц, 2 канала, генератор | + | 24700 | Полоса пропускания МГц 70 ; Температура хранения от -20 °C до +60 °C; Размеры 198 мм х 96 мм х 38 мм (Д*В*Ш); Вес Не более 0,6 кг (без аксессуаров); Температура рабочая от 15 °C до 25 °C; Влажность от 30 до 80%
176 | VERDO SH1401 - осциллограф-мультиметр 40 МГц, 2 канала - VERDO SH1401 - осциллограф-мультиметр 40 МГц, 2 канала | + | 22310 | Тип осциллографа Цифровой; Полоса пропускания МГц 40 ; Температура хранения от -20 °C до +60 °C; Размеры 198х96х38 мм; Вес 0,6 кг; Частота дискретизации 250 Мвыб/с; Температура рабочая от 15 °C до 25 °C; Влажность от 30 до 80%
177 | Цифровой осциллограф RIGOL DS1104Z-S Plus | + | 105330 | Дисплей 7" TFT (800×480), 16 млн цветов; Полоса пропускания МГц 100 ; Размеры 313,1 × 160,8 × 122,4; Вес 3,2 (без упаковки), 3,8 (с упаковкой)
178 | Цифровой осциллограф RIGOL MSO5354 |  | 391278
179 | Цифровой осциллограф RIGOL DS2102A |  | 98448
180 | Цифровой осциллограф RIGOL MSO5204 |  | 284174
181 | Цифровой осциллограф RIGOL DS1104Z Plus |  | 83788
182 | Осциллограф RIGOL DS2202A |  | 91406
183 | Цифровой осциллограф RIGOL MSO5074 |  | 166024
184 | Цифровой осциллограф RIGOL DS1102E |  | 75706
185 | Цифровой осциллограф смешанных сигналов RIGOL MSO8204 |  | 1776325
186 | Цифровой осциллограф RIGOL DHO1204U |  | 147805
187 | Цифровой осциллограф RIGOL DHO1202U |  | 135707
188 | АКИП-4144/2А - Осциллограф цифровой АКИП-4144/2А |  | 204060
189 | АКИП-4144/1А - Осциллограф цифровой АКИП-4144/1А |  | 167390
190 | АКИП-4144/2 - Осциллограф цифровой АКИП-4144/2 |  | 167390
191 | АКИП-4144/1 - Осциллограф цифровой АКИП-4144/1 |  | 115045
192 | АКИП-4149/3А - Осциллограф цифровой АКИП-4149/3А |  | 94050
193 | АКИП-4149/2А - Осциллограф цифровой АКИП-4149/2А |  | 62700
194 | АКИП-4149/1А - Осциллограф цифровой АКИП-4149/1А |  | 59185
195 | АКИП-4148/1А - Осциллограф портативный АКИП-4148/1А |  | 77224 | Исполнение Портативный; Количество каналов 4; Объем памяти (количество точек) на канал 40М; Полоса пропускания МГц 70 ; Частота дискретизации 1 ГГц
196 | АКИП-4148/2А - Осциллограф портативный АКИП-4148/2А |  | 80654 | Исполнение Портативный; Количество каналов 4; Объем памяти (количество точек) на канал 40М; Полоса пропускания МГц 100 ; Частота дискретизации 1 ГГц
197 | RIGOL DS70504 - RIGOL DS70504 | + | 5192359 | Количество каналов 4; Частота дискретизации 160 Гвыб/с; Объем памяти (количество точек) на канал 4М; Полоса пропускания МГц 13 ГГц; Сопротивление 50 Ом
198 | RIGOL DS70304 - RIGOL DS70304 | + | 3856167 | Количество каналов 4; Частота дискретизации 20 Гвыб/с; Объем памяти (количество точек) на канал 2М; Полоса пропускания МГц 3 ГГц; Сопротивление 50 Ом
199 | RIGOL DHO4804 - RIGOL DHO4804 |  | 710733 | Количество каналов 4; Частота дискретизации 4 Гвыб/с; Объем памяти (количество точек) на канал 250М; Полоса пропускания МГц 800 ; Сопротивление 1 MОм
200 | RIGOL DHO4404 - RIGOL DHO4404 |  | 560154 | Количество каналов 4; Частота дискретизации 4 Гвыб/с; Объем памяти (количество точек) на канал 250М; Полоса пропускания МГц 400 ; Разрешение 12 бит
201 | RIGOL DHO4204 - RIGOL DHO4204 |  | 407567 | Количество каналов 4; Объем памяти (количество точек) на канал 100М; Полоса пропускания МГц 200 ; Разрешение 12 бит; Сопротивление 1 MОм
202 | RIGOL DHO1204 - RIGOL DHO1204 |  | 296525 | Количество каналов 4; Частота дискретизации 2 Гвыб/с; Полоса пропускания МГц 200 ; Сопротивление 1 MОм
203 | RIGOL DHO1202 - RIGOL DHO1202 |  | 252252 | Количество каналов 2; Частота дискретизации 2 Гвыб/с; Объем памяти (количество точек) на канал 100М; Полоса пропускания МГц 200 ; Сопротивление 1 MОм
204 | RIGOL DHO1104 - RIGOL DHO1104 |  | 252252 | Количество каналов 4; Частота дискретизации 2 Гвыб/с; Объем памяти (количество точек) на канал 100М; Полоса пропускания МГц 100 ; Разрешение 12 бит
205 | Цифровой осциллограф RIGOL DHO1102 |  | 180180
206 | RIGOL DHO1074 - RIGOL DHO1074 |  | 180180 | Количество каналов 4; Частота дискретизации 2 Гвыб/с; Объем памяти (количество точек) на канал 100М; Сопротивление 1 MОм
207 | RIGOL DHO1072 - RIGOL DHO1072 |  | 127327 | Количество каналов 2; Частота дискретизации 2 Гвыб/с; Объем памяти (количество точек) на канал 100М; Полоса пропускания МГц 70 ; Разрешение 12 бит
208 | ПрофКиП С8-98B осциллограф-мультиметр портативный (1 канал, 0 МГц … 8 МГц) |  | 105431
209 | ПрофКиП С8-196 осциллограф-мультиметр портативный (2 канала, 0 МГц … 100 МГц) |  | 226463
210 | ПрофКиП С8-192 осциллограф-мультиметр портативный (2 канала, 0 МГц … 60 МГц) |  | 176138
211 | ПрофКиП С8-126 осциллограф-мультиметр портативный (2 канала, 0 МГц … 60 МГц) |  | 152259
212 | ПрофКиП С8-125 осциллограф-мультиметр портативный (2 канала, 0 МГц … 100 МГц) |  | 181774
213 | ПрофКиП С8-124 осциллограф-мультиметр портативный (2 канала, 0 МГц … 60 МГц) |  | 152485
214 | ПрофКиП С8-123 осциллограф-мультиметр портативный (2 канала, 0 МГц … 20 МГц) |  | 139350
215 | ПрофКиП С8-122 осциллограф-мультиметр портативный (2 канала, 0 МГц … 20 МГц) |  | цена по запросу
216 | ПрофКиП С8-101 осциллограф-мультиметр портативный (1 канал, 0 МГц … 20 МГц) |  | цена по запросу
217 | ПрофКиП С8-88М осциллограф цифровой (2 канала, 0 МГц … 200 МГц) |  | цена по запросу
218 | ПрофКиП С8-8304М осциллограф цифровой (4 канала, 0 МГц … 300 МГц) |  | 569428
219 | ПрофКиП С8-8204М осциллограф цифровой (4 канала, 0 МГц … 200 МГц) |  | 410652
220 | ПрофКиП С8-8104М осциллограф цифровой (4 канала, 0 МГц … 100 МГц) |  | 375173
221 | ПрофКиП С8-8074М осциллограф цифровой (4 канала, 0 МГц … 70 МГц) |  | 295911
222 | ПрофКиП С8-77М осциллограф цифровой (2 канала, 0 МГц … 200 МГц) |  | цена по запросу
223 | ПрофКиП С8-66М осциллограф цифровой (2 канала, 0 МГц … 200 МГц) |  | цена по запросу
224 | ПрофКиП С8-6102Е осциллограф цифровой (2 канала, 0 МГц … 100 МГц) |  | 116754
225 | ПрофКиП С8-6052М осциллограф цифровой (2 канала, 0 МГц … 50 МГц) |  | 92850
226 | ПрофКиП С8-6052Е осциллограф цифровой (2 канала, 0 МГц … 50 МГц) |  | 101657
227 | ПрофКиП С8-6025М осциллограф цифровой (2 канала, 0 МГц … 25 МГц) |  | 85805
228 | ПрофКиП С8-5202М осциллограф цифровой (2 канала, 0 МГц … 200 МГц) |  | 174880
229 | ПрофКиП С8-5102М осциллограф цифровой (2 канала, 0 МГц … 100 МГц) |  | 136130
230 | ПрофКиП С8-5072М осциллограф цифровой (2 канала, 0 МГц … 70 МГц) |  | 116754
231 | ПрофКиП С8-46М осциллограф цифровой (2 канала, 0 МГц … 60 МГц) |  | 137639
232 | ПрофКиП С8-4304 осциллограф цифровой (4 канала, 0 МГц … 300 МГц) |  | 482768
233 | ПрофКиП С8-4302 осциллограф цифровой (2 канала, 0 МГц … 300 МГц) |  | 360881
234 | ПрофКиП С8-4204 осциллограф цифровой (4 канала, 0 МГц … 200 МГц) |  | 276788
235 | ПрофКиП С8-4202 осциллограф цифровой (2 канала, 0 МГц … 200 МГц) |  | 330686
236 | ПрофКиП С8-41М осциллограф цифровой (2 канала, 0 МГц … 25 МГц) |  | 122391
237 | ПрофКиП С8-4104 осциллограф цифровой (4 канала, 0 МГц … 100 МГц) |  | 399103
238 | ПрофКиП С8-4102 осциллограф цифровой (2 канала, 0 МГц … 100 МГц) |  | 256784
239 | ПрофКиП С8-4074 осциллограф цифровой (4 канала, 0 МГц … 70 МГц) |  | 306027
240 | ПрофКиП С8-4072 осциллограф цифровой (2 канала, 0 МГц … 70 МГц) |  | 202433
241 | ПрофКиП С8-36М осциллограф цифровой (2 канала, 0 МГц … 40 МГц) |  | 137690
242 | ПрофКиП С8-33М осциллограф цифровой (2 канала, 0 МГц … 25 МГц) |  | 122139
243 | ПрофКиП С8-3201 осциллограф смешанных сигналов (2 канала, 0 МГц … 200 МГц) |  | 289143
244 | ПрофКиП С8-3102 осциллограф смешанных сигналов (2 канала, 0 МГц … 100 МГц) |  | 245586
245 | ПрофКиП С8-3101 осциллограф смешанных сигналов (2 канала, 0 МГц … 100 МГц) |  | 212875
246 | ПрофКиП С8-3021 осциллограф смешанных сигналов (2 канала, 0 МГц … 25 МГц) |  | 181498
247 | ПрофКиП С8-28М осциллограф цифровой (2 канала, 0 МГц … 100 МГц) |  | 179157
248 | ПрофКиП С8-24М осциллограф цифровой (2 канала, 0 МГц … 200 МГц) |  | 204748
249 | ПрофКиП С8-23М осциллограф цифровой (2 канала, 0 МГц … 100 МГц) |  | 136583
250 | ПрофКиП С8-2202 осциллограф цифровой (2 канала, 0 МГц … 200 МГц) |  | 216901
251 | ПрофКиП С8-2201 осциллограф цифровой (2 канала, 0 МГц … 200 МГц) |  | 161997
252 | ПрофКиП С8-2153 осциллограф цифровой (2 канала, 0 МГц … 150 МГц) |  | 184895
253 | ПрофКиП С8-2104М осциллограф цифровой (4 канала, 0 МГц … 100 МГц) |  | 266975
254 | ПрофКиП С8-2103 осциллограф цифровой (2 канала, 0 МГц … 100 МГц) |  | 163053
255 | ПрофКиП С8-2102М осциллограф цифровой (2 канала, 0 МГц … 100 МГц) |  | 201552
256 | ПрофКиП С8-2102 осциллограф цифровой (2 канала, 0 МГц … 100 МГц) |  | 111848
257 | ПрофКиП С8-2101 осциллограф цифровой (2 канала, 0 МГц … 100 МГц) |  | 102940
258 | ПрофКиП С8-2074М осциллограф цифровой (4 канала, 0 МГц … 70 МГц) |  | 224953
259 | ПрофКиП С8-2073 осциллограф цифровой (2 канала, 0 МГц … 70 МГц) |  | 104676
260 | ПрофКиП С8-2072М осциллограф цифровой (2 канала, 0 МГц … 70 МГц) |  | 187461
261 | ПрофКиП С8-2072 осциллограф цифровой (2 канала, 0 МГц … 70 МГц) |  | 96046
262 | ПрофКиП С8-2051 осциллограф цифровой (2 канала, 0 МГц … 50 МГц) |  | 88220
263 | ПрофКиП С8-2021 осциллограф цифровой (2 канала, 0 МГц … 25 МГц) |  | 63158
264 | ПрофКиП С8-17М осциллограф цифровой (2 канала, 0 МГц … 60 МГц) |  | 129386
265 | ПрофКиП С8-1202М осциллограф смешанных сигналов (2 канала, 0 МГц … 200 МГц) |  | 290879
266 | ПрофКиП С8-1201 осциллограф цифровой (2 канала, 0 МГц … 200 МГц) |  | 196243
267 | ПрофКиП С8-1152 осциллограф цифровой (2 каналы, 0 МГц … 150 МГц) |  | 151353
268 | ПрофКиП С8-1151 осциллограф цифровой (2 канала, 0 МГц … 150 МГц) |  | 193248
269 | ПрофКиП С8-1102М осциллограф смешанных сигналов (2 канала, 0 МГц … 100 МГц) |  | 231495
270 | ПрофКиП С8-1102 осциллограф цифровой (2 канала, 0 МГц … 100 МГц) |  | 213454
271 | ПрофКиП С8-1101 осциллограф цифровой (2 канала, 0 МГц … 100 МГц) |  | 152863
272 | ПрофКиП С8-1062М осциллограф смешанных сигналов (2 канала, 0 МГц … 60 МГц) |  | 200294
273 | ПрофКиП С8-1062 осциллограф цифровой (2 канала, 0 МГц … 60 МГц) |  | 88396
274 | ПрофКиП С8-1061 осциллограф цифровой (2 канала, 0 МГц … 60 МГц) |  | 136331
275 | ПрофКиП С8-1043 осциллограф цифровой (2 канала, 0 МГц … 40 МГц) |  | 145943
276 | ПрофКиП С8-1042 осциллограф цифровой (2 канала, 0 МГц … 40 МГц) |  | 111722
277 | ПрофКиП С8-1041 осциллограф цифровой (2 канала, 0 МГц … 40 МГц) |  | 130845
278 | ПрофКиП С8-1021 осциллограф цифровой (2 канала, 0 МГц … 25 МГц) |  | 120780
279 | ПрофКиП С1-99М осциллограф сервисный двухканальный (0 МГц … 40 МГц) | + | 203515
280 | ПрофКиП С1-96М осциллограф универсальный (2 канала, 0 МГц … 20 МГц) | + | 133362
281 | ПрофКиП С1-94М осциллограф универсальный (1 канал, 0 МГц … 10 МГц) | + | 67939
282 | ПрофКиП С1-93М осциллограф сервисный двухканальный (0 МГц … 20 МГц) | + | 150397
283 | ПрофКиП С1-79М осциллограф сервисный (2 канала, 0 МГц … 40 МГц) | + | 198130
284 | ПрофКиП С1-77М осциллограф универсальный (2 канала, 0 МГц … 20 МГц) |  | 122517
285 | ПрофКиП С1-64М осциллограф универсальный (2 канала, 0 МГц … 20 МГц) |  | 127172
286 | ПрофКиП С1-171М осциллограф сервисный (2 канала, 0 МГц … 60 МГц) | + | 254846
287 | ПрофКиП С1-166М осциллограф универсальный (2 канала, 0 МГц … 40 МГц) |  | 188216
288 | ПрофКиП С1-161М осциллограф универсальный (2 канала, 0 МГц … 40 МГц) |  | 231495
289 | ПрофКиП С1-160М осциллограф универсальный (2 канала, 0 МГц … 20 МГц) |  | 183007
290 | ПрофКиП С1-159М осциллограф универсальный (1 канал, 0 МГц … 10 МГц) | + | 67939
291 | ПрофКиП С1-157М осциллограф универсальный (2 канала, 0 МГц … 100 МГц) | + | 314532
292 | ПрофКиП С1-156М осциллограф универсальный (1 канал, 0 МГц … 10 МГц) | + | 67939
293 | ПрофКиП С1-155М осциллограф универсальный (2 канала, 0 МГц … 60 МГц) | + | 307688
294 | ПрофКиП С1-152М осциллограф сервисный (2 канала, 0 МГц … 40 МГц) | + | 301145
295 | ПрофКиП С1-151М осциллограф универсальный (0 МГц … 40 МГц) | + | 135677
296 | ПрофКиП С1-151/1М осциллограф универсальный (0 МГц … 20 МГц) |  | 114138
297 | ПрофКиП С1-150М осциллограф универсальный (1 канал, 0 МГц … 5 МГц) |  | 35228
298 | ПрофКиП С1-149М осциллограф универсальный (2 канала, 0 МГц … 40 МГц) | + | 338990
299 | ПрофКиП С1-142М осциллограф сервисный (2 канала, 0 МГц … 40 МГц) | + | 254242
300 | ПрофКиП С1-139М осциллограф универсальный (2 канала, 0 МГц … 20 МГц) |  | 136482
301 | ПрофКиП С1-137М осциллограф универсальный (2 канала, 0 МГц … 30 МГц) | + | 218537
302 | ПрофКиП С1-134М осциллограф универсальный (2 канала, 0 МГц … 40 МГц) |  | 213781
303 | ПрофКиП С1-131/2М осциллограф сервисный двухканальный (0 МГц … 25 МГц) | + | 229986
304 | ПрофКиП С1-130М осциллограф универсальный (2 канала, 0 МГц … 20 МГц) |  | 112728
305 | ПрофКиП С1-128М осциллограф сервисный двухканальный (0 МГц … 20 МГц) | + | 323515
306 | ПрофКиП С1-127М осциллограф универсальный (2 канала, 0 МГц … 50 МГц) | + | 268862
307 | ПрофКиП С1-126М осциллограф универсальный (2 канала, 0 МГц … 40 МГц) | + | 287457
308 | ПрофКиП С1-125М осциллограф сервисный (2 канала, 0 МГц … 20 МГц) | + | 261791
309 | ПрофКиП С1-120М осциллограф универсальный (2 канала, 0 МГц … 100 МГц) | + | 213781
310 | ПрофКиП С1-118М осциллограф универсальный (2 канала, 0 МГц … 20 МГц) |  | 139401
311 | ПрофКиП С1-117М осциллограф универсальный (2 канала, 0 МГц … 20 МГц) |  | 164563
312 | ПрофКиП С1-112М осциллограф универсальный (1 канал, 0 МГц … 10 МГц) |  | 67939
313 | ПрофКиП С1-111М осциллограф универсальный (1 канал, 0 МГц … 10 МГц) |  | 99342
314 | ПрофКиП С1-107М осциллограф универсальный (2 канала, 0 МГц … 10 МГц) |  | 86660
315 | ПрофКиП С1-103М осциллограф сервисный двухканальный (0 МГц … 20 МГц) | + | 184190
316 | ПрофКиП С1-102М осциллограф универсальный (2 канала, 0 МГц … 20 МГц) |  | 163456
317 | ПрофКиП С1-101М осциллограф универсальный (1 канал, 0 МГц … 2 МГц) |  | 66027
318 | RIGOL MSO5354 - Цифровой осциллограф RIGOL MSO5354 | + | 387078 | Тип осциллографа Аналогово-цифровой; Количество каналов 4; Частота дискретизации 2 Гвыб/с; Полоса пропускания МГц 350 ; Сопротивление 1 MОм
319 | Fluke 190-502 (Уцененный товар) - Fluke 190-502 (Уцененный товар) | + | 800000 | Исполнение Портативный; Количество каналов 2; Частота дискретизации 5 Гвыб/с; Объем памяти (количество точек) на канал 10К; Встроенный прибор Мультиметр; Полоса пропускания МГц 500 ; Частота дискретизации 5 Гвыб/с
320 | АКИП-4139/3 - Осциллограф цифровой АКИП-4139/3 |  | цена по запросу
321 | АКИП-4149/4-S - Осциллограф цифровой АКИП-4149/4-S |  | цена по запросу | Тип осциллографа Цифровой; Исполнение Портативный; Количество каналов 4; Объем памяти (количество точек) на канал 250М; Полоса пропускания МГц 500 ; Частота дискретизации 1,25 ГГц
322 | АКИП-4149/3-S - Осциллограф цифровой АКИП-4149/3-S |  | цена по запросу | Тип осциллографа Цифровой; Исполнение Портативный; Количество каналов 2; Объем памяти (количество точек) на канал 250М; Полоса пропускания МГц 500 ; Частота дискретизации 1,25 ГГц
323 | АКИП-4149/4 - Осциллограф цифровой АКИП-4149/4 |  | цена по запросу | Тип осциллографа Цифровой; Исполнение Портативный; Количество каналов 4; Объем памяти (количество точек) на канал 250М; Полоса пропускания МГц 500 ; Частота дискретизации 1,25 ГГц
324 | АКИП-4149/3 - Осциллограф цифровой АКИП-4149/3 |  | 73150 | Тип осциллографа Цифровой; Исполнение Портативный; Количество каналов 2; Объем памяти (количество точек) на канал 250М; Полоса пропускания МГц 500 ; Частота дискретизации 1,25 ГГц
325 | АКИП-4149/2 - Осциллограф цифровой АКИП-4149/2 |  | 52155 | Тип осциллографа Цифровой; Исполнение Портативный; Количество каналов 4; Объем памяти (количество точек) на канал 250М; Полоса пропускания МГц 350 ; Частота дискретизации 1,25 ГГц
326 | АКИП-4149/1 - Осциллограф цифровой АКИП-4149/1 |  | 46930 | Тип осциллографа Цифровой; Исполнение Портативный; Количество каналов 2; Объем памяти (количество точек) на канал 250М; Полоса пропускания МГц 350 ; Частота дискретизации 1,25 ГГц
327 | АКИП-4148/3-S - Осциллограф цифровой АКИП-4148/3-S |  | 257355 | Тип осциллографа Цифровой; Исполнение Портативный; Количество каналов 2; Объем памяти (количество точек) на канал 56М; Полоса пропускания МГц 200 ; Частота дискретизации 1 ГГц
328 | АКИП-4148/2-S - Осциллограф цифровой АКИП-4148/2-S |  | 79515 | Тип осциллографа Цифровой; Исполнение Портативный; Количество каналов 4; Объем памяти (количество точек) на канал 56М; Полоса пропускания МГц 100 ; Частота дискретизации 1 ГГц
329 | АКИП-4148/1-S - Осциллограф цифровой АКИП-4148/1-S |  | 76095 | Тип осциллографа Цифровой; Исполнение Портативный; Количество каналов 2; Объем памяти (количество точек) на канал 56М; Полоса пропускания МГц 100 ; Частота дискретизации 1 ГГц
330 | АКИП-4148/4 - Осциллограф цифровой АКИП-4148/4 |  | 298015 | Тип осциллографа Цифровой; Исполнение Портативный; Количество каналов 4; Объем памяти (количество точек) на канал 56М; Полоса пропускания МГц 200 ; Частота дискретизации 1 ГГц
331 | АКИП-4148/3 - Осциллограф цифровой АКИП-4148/3 |  | 203110 | Тип осциллографа Цифровой; Исполнение Портативный; Количество каналов 2; Объем памяти (количество точек) на канал 56М; Полоса пропускания МГц 200 ; Частота дискретизации 1 ГГц
332 | АКИП-4148/2 - Осциллограф цифровой АКИП-4148/2 |  | 57095 | Тип осциллографа Цифровой; Исполнение Портативный; Количество каналов 4; Объем памяти (количество точек) на канал 56М; Полоса пропускания МГц 100 ; Частота дискретизации 1 ГГц
333 | АКИП-4148/1 - Осциллограф цифровой АКИП-4148/1 |  | 53580 | Тип осциллографа Цифровой; Исполнение Портативный; Количество каналов 2; Объем памяти (количество точек) на канал 56М; Полоса пропускания МГц 100 ; Частота дискретизации 1 ГГц
334 | Цифровой осциллограф RGK DO-1004 |  | 63990 | Тип осциллографа Цифровой; Исполнение Портативный; Количество каналов 4; Полоса пропускания МГц 100 ; Частота дискретизации 1 Гвыб/с
335 | Цифровой осциллограф RGK DO-502 |  | 22990 | Тип осциллографа Аналогово-цифровой; Исполнение Портативный; Количество каналов 2; Объем памяти (количество точек) на канал 64К; Полоса пропускания МГц 50 ; Частота дискретизации 500 Мвыб/с
336 | Цифровой осциллограф RGK DO-2002 |  | 37990 | Тип осциллографа Цифровой; Исполнение Портативный; Количество каналов 2; Объем памяти (количество точек) на канал 64К; Полоса пропускания МГц 200 ; Частота дискретизации 1 Гвыб/с
337 | АКИП-4143/3А - Осциллограф цифровой АКИП-4143/3А |  | 2993593 | Тип осциллографа Цифровой; Исполнение Портативный; Количество каналов 4; Объем памяти (количество точек) на канал 500М; Полоса пропускания ГГц 4 ; Частота дискретизации 10 ГГц
338 | АКИП-4143/2А - Осциллограф цифровой АКИП-4143/2А |  | 2447010 | Тип осциллографа Цифровой; Исполнение Портативный; Количество каналов 4; Объем памяти (количество точек) на канал 500М; Полоса пропускания ГГц 3 ; Частота дискретизации 10 ГГц
339 | АКИП-4143/1А - Осциллограф цифровой АКИП-4143/1А |  | цена по запросу | Тип осциллографа Цифровой; Исполнение Портативный; Количество каналов 4; Объем памяти (количество точек) на канал 500М; Полоса пропускания ГГц 2 ; Частота дискретизации 10 ГГц
340 | АКИП-4143/3 - Осциллограф цифровой АКИП-4143/3 |  | цена по запросу | Тип осциллографа Цифровой; Исполнение Портативный; Количество каналов 4; Объем памяти (количество точек) на канал 500М; Полоса пропускания ГГц 4 ; Частота дискретизации 10 ГГц
341 | АКИП-4143/2 - Осциллограф цифровой АКИП-4143/2 |  | цена по запросу | Тип осциллографа Цифровой; Исполнение Портативный; Количество каналов 4; Объем памяти (количество точек) на канал 500М; Полоса пропускания ГГц 3 ; Частота дискретизации 10 ГГц
342 | АКИП-4143/1 - Осциллограф цифровой АКИП-4143/1 |  | цена по запросу | Тип осциллографа Цифровой; Исполнение Портативный; Количество каналов 4; Объем памяти (количество точек) на канал 500М; Полоса пропускания ГГц 2 ; Частота дискретизации 10 ГГц
343 | АКИП-4140/2 - Осциллограф цифровой АКИП-4140/2 |  | 320910 | Тип осциллографа Цифровой; Исполнение Портативный; Количество каналов 4; Объем памяти (количество точек) на канал 200М; Полоса пропускания МГц 200 ; Частота дискретизации 2 ГГц
344 | АКИП-4140/1 - Осциллограф цифровой АКИП-4140/1 |  | 286045 | Тип осциллографа Цифровой; Исполнение Портативный; Количество каналов 4; Объем памяти (количество точек) на канал 200М; Полоса пропускания МГц 100 ; Частота дискретизации 2 ГГц
345 | АКИП-4140/4 - Осциллограф цифровой АКИП-4140/4 |  | 547675 | Тип осциллографа Цифровой; Исполнение Портативный; Количество каналов 4; Объем памяти (количество точек) на канал 200М; Полоса пропускания МГц 500 ; Частота дискретизации 2 ГГц
346 | АКИП-4140/3 - Осциллограф цифровой АКИП-4140/3 |  | 390735 | Тип осциллографа Цифровой; Исполнение Портативный; Количество каналов 4; Объем памяти (количество точек) на канал 200М; Полоса пропускания МГц 350 ; Частота дискретизации 2 ГГц
347 | АКИП-4136/2А - Осциллограф цифровой АКИП-4136/2А | + | 345800 | Тип осциллографа Цифровой; Исполнение Портативный; Количество каналов 4; Объем памяти (количество точек) на канал 400 М; Полоса пропускания МГц 500 ; Частота дискретизации 5 ГГц
348 | АКИП-4136/2 - Осциллограф цифровой АКИП-4136/2 | + | 233415 | Тип осциллографа Цифровой; Исполнение Портативный; Количество каналов 2; Объем памяти (количество точек) на канал 400 М; Полоса пропускания МГц 500 ; Частота дискретизации 5 ГГц
349 | АКИП-4136/1А - Осциллограф цифровой АКИП-4136/1А | + | 259350 | Тип осциллографа Цифровой; Исполнение Портативный; Количество каналов 4; Объем памяти (количество точек) на канал 400 М; Полоса пропускания МГц 350 ; Частота дискретизации 5 ГГц
350 | АКИП-4136/1 - Осциллограф цифровой АКИП-4136/1 | + | 198835 | Тип осциллографа Цифровой; Исполнение Портативный; Количество каналов 2; Объем памяти (количество точек) на канал 400 М; Полоса пропускания МГц 350 ; Частота дискретизации 5 ГГц
351 | АКИП-4126/4-X + FG-X + MSO-X - Осциллограф АКИП-4126/4-X с опциями генератора и логического анализатора | + | цена по запросу | Тип осциллографа Цифровой; Исполнение Портативный; Количество каналов 2; Объем памяти (количество точек) на канал 140М; Полоса пропускания МГц 300 ; Частота дискретизации 2 ГГц
352 | АКИП-74824А - Осциллограф АКИП-74824А |  | 453765 | Тип осциллографа Цифровой; Исполнение Портативный; Количество каналов 8; Объем памяти (количество точек) на канал 256М; Полоса пропускания МГц 20 ; Частота дискретизации 80 МГц
353 | АКИП-74424А - Осциллограф АКИП-74424А |  | цена по запросу | Тип осциллографа Цифровой; Исполнение Портативный; Количество каналов 4; Объем памяти (количество точек) на канал 256М; Полоса пропускания МГц 20 ; Частота дискретизации 80 МГц
354 | АКИП-74224А - Осциллограф АКИП-74224А |  | цена по запросу | Тип осциллографа Цифровой; Исполнение Портативный; Количество каналов 2; Объем памяти (количество точек) на канал 256М; Полоса пропускания МГц 20 ; Частота дискретизации 80 МГц
355 | АКИП-4129А + Опция 500А - Осциллограф АКИП-4129А + Опция 500А | + | 503405 | Тип осциллографа Цифровой; Исполнение Портативный; Количество каналов 4; Объем памяти (количество точек) на канал 100М; Полоса пропускания МГц 500 ; Частота дискретизации 1 ГГц
356 | АКИП-4129А + Опция 200А - Осциллограф АКИП-4129А + Опция 200А | + | 253175 | Тип осциллографа Цифровой; Исполнение Портативный; Количество каналов 4; Полоса пропускания МГц 200 ; Частота дискретизации 1 ГГц
357 | АКИП-4129 + Опция 350 - Осциллограф АКИП-4129 + Опция 350 | + | 233985 | Тип осциллографа Цифровой; Исполнение Портативный; Количество каналов 2; Объем памяти (количество точек) на канал 100М; Полоса пропускания МГц 350 ; Частота дискретизации 1 ГГц
358 | АКИП-4126/3Е - Осциллограф АКИП-4126/3Е | + | цена по запросу | Тип осциллографа Цифровой; Исполнение Портативный; Количество каналов 2; Объем памяти (количество точек) на канал 14М; Полоса пропускания МГц 350 ; Частота дискретизации 2 ГГц
359 | АКИП-4126/2Е - Осциллограф АКИП-4126/2Е | + | цена по запросу | Тип осциллографа Цифровой запоминающий; Исполнение Портативный; Количество каналов 2; Объем памяти (количество точек) на канал 14М; Полоса пропускания МГц 350 ; Частота дискретизации 2 ГГц
360 | АКИП-4126/1Е - Осциллограф АКИП-4126/1Е | + | цена по запросу | Тип осциллографа Цифровой запоминающий; Исполнение Портативный; Количество каналов 2; Объем памяти (количество точек) на канал 14М; Полоса пропускания МГц 350 ; Частота дискретизации 2 ГГц
361 | АКИП PP400 - Комплект 4 проводов - удлинителей PP400 |  | цена по запросу
362 | Fluke-124/001S, промышленный осциллограф 40 MHZ, Central EU - FLUKE 124/001S промышленный осциллограф 40 MHZ, Central EU |  | 250000 | Тип осциллографа Цифровой; Исполнение Портативный; Полоса пропускания МГц 40 ; Частота дискретизации до 2,5 Гвыб/с; Погрешность Нет данных
363 | Осциллограф цифровой GDS-73652A - GDS-73652A — осциллограф цифровой |  | 570690 | Тип осциллографа Цифровой; Исполнение Портативный; Количество каналов 2; Объем памяти (количество точек) на канал 200М; Полоса пропускания МГц 650 ; Частота дискретизации 5 ГГц
364 | Осциллограф цифровой GDS-73352A - GDS-73352A — осциллограф цифровой |  | 420534 | Тип осциллографа Цифровой; Исполнение Портативный; Количество каналов 2; Объем памяти (количество точек) на канал 200М; Встроенный прибор Анализатор спектра; Частота дискретизации 5 ГГц
365 | Tektronix TSO820 - Стробоскопический осциллограф Tektronix TSO820 |  | цена по запросу | Тип осциллографа Цифровой; Исполнение Портативный; Количество каналов 2; Полоса пропускания ГГц 30 ; Частота дискретизации до 300 кВыб./с; Погрешность Нет данных
366 | Tektronix DPO71304SX 13 ГГц, 4 канала - Осциллограф Tektronix DPO73304SX | + | цена по запросу | Тип осциллографа Цифровой; Исполнение Портативный; Количество каналов 4; Объем памяти (количество точек) на канал 62,5М; Полоса пропускания ГГц 33 ; Частота дискретизации 100 ГГц
367 | Tektronix DPO71604SX 16 ГГц, 4 канала - Tektronix DPO71604SX 16 ГГц, 4 канала |  | цена по запросу | Тип осциллографа Цифровой; Исполнение Портативный; Количество каналов 4; Полоса пропускания ГГц 16 ; Частота дискретизации 100 Гвыб/с; Погрешность Нет данных
368 | Tektronix DPO73304SX 33 ГГц, 4 канала - Осциллограф DPO73304SX | + | цена по запросу | Тип осциллографа Цифровой; Исполнение Портативный; Количество каналов 4; Объем памяти (количество точек) на канал 62,5М; Полоса пропускания ГГц 33 ; Частота дискретизации 100 ГГц
369 | Tektronix DPO72304SX 23 ГГц, 4 канала - DPO72304SX - Цифровой осциллограф |  | цена по запросу | Тип осциллографа Цифровой; Исполнение Портативный; Количество каналов 4; Объем памяти (количество точек) на канал 62,5М; Полоса пропускания ГГц 23 ; Частота дискретизации 100 Гвыб./с
370 | Tektronix DPO75002SX 50 ГГц - Tektronix DPO75002SX 50 ГГц |  | цена по запросу | Тип осциллографа Цифровой; Исполнение Портативный; Объем памяти (количество точек) на канал 62,5М; Полоса пропускания ГГц 50 ; Частота дискретизации 200 Гвыб./с; Погрешность Нет данных
371 | Tektronix DPO75902SX 59 ГГц - Tektronix DPO75902SX 59 ГГц | + | цена по запросу | Тип осциллографа Цифровой; Исполнение Портативный; Количество каналов 2; Полоса пропускания ГГц 59 ; Частота дискретизации 200 Гвыб./с; Погрешность Нет данных
372 | Tektronix DPO77002SX 70 ГГц - Осциллограф DPO77002SX | + | цена по запросу | Тип осциллографа Цифровой; Исполнение Портативный; Количество каналов 4; Объем памяти (количество точек) на канал 62,5М; Полоса пропускания ГГц 70 ; Частота дискретизации 200 ГГц
373 | Tektronix DPO70000SX до 70 ГГц, 1-4 канала - Tektronix DPO70000SX до 70 ГГц, 1-4 канала |  | цена по запросу | Тип осциллографа Цифровой; Исполнение Портативный; Количество каналов 4; Объем памяти (количество точек) на канал 62,5М; Полоса пропускания ГГц 70 ; Частота дискретизации 100 Гвыб/с
374 | Tektronix серии DPO/MSO70000C до 33 ГГц - Tektronix серии DPO/MSO70000C до 33 ГГц |  | цена по запросу | Тип осциллографа Цифровой; Исполнение Портативный; Полоса пропускания ГГц 33 ; Частота дискретизации до 100 Гвыб./с; Погрешность Нет данных
375 | Tektronix LPD64 1-8 ГГц, 4 канала - Tektronix LPD64 1-8 ГГц, 4 канала |  | цена по запросу | Тип осциллографа Цифровой; Исполнение Портативный; Количество каналов 4; Объем памяти (количество точек) на канал 250М; Полоса пропускания ГГц 8 ; Частота дискретизации 25 Гвыб/с
376 | Tektronix MSO68B 6-BW-8000 8 ГГц, 8 каналов - Tektronix MSO68B 6-BW-8000 8 ГГц, 8 каналов |  | цена по запросу | Тип осциллографа Цифровой; Исполнение Портативный; Количество каналов 8; Объем памяти (количество точек) на канал 62,5М; Полоса пропускания ГГц 8 ; Частота дискретизации до 50 Гвыб./с
377 | Tektronix MSO68B 6-BW-6000 6 ГГц, 8 каналов - Tektronix MSO68B 6-BW-6000 6 ГГц, 8 каналов |  | цена по запросу | Тип осциллографа Цифровой; Исполнение Портативный; Количество каналов 8; Объем памяти (количество точек) на канал 62,5М; Полоса пропускания ГГц 6 ; Частота дискретизации до 50 Гвыб./с
378 | Tektronix MSO68B 6-BW-4000 4 ГГц, 8 каналов - Tektronix MSO68B 6-BW-4000 4 ГГц, 8 каналов |  | цена по запросу | Тип осциллографа Цифровой; Исполнение Портативный; Количество каналов 8; Полоса пропускания ГГц 4 ; Частота дискретизации до 50 Гвыб./с; Погрешность Нет данных
379 | Tektronix MSO68B 6-BW-2500 2.5 ГГц, 8 каналов - Осциллограф цифровой MSO68B 6-BW-2500 | + | цена по запросу | Тип осциллографа Цифровой; Исполнение Портативный; Количество каналов 8; Объем памяти (количество точек) на канал 62,5М; Полоса пропускания ГГц 2 ; Частота дискретизации 50 ГГц
380 | Tektronix MSO68B 6-BW-10000 10 ГГц, 8 каналов - Tektronix MSO68B 6-BW-10000 10 ГГц, 8 каналов |  | цена по запросу | Тип осциллографа Цифровой; Исполнение Портативный; Количество каналов 8; Объем памяти (количество точек) на канал 62,5М; Полоса пропускания ГГц 10 ; Частота дискретизации до 50 Гвыб./с
381 | Tektronix MSO68B 6-BW-1000 1 ГГц, 8 каналов - Tektronix MSO68B 6-BW-1000 1 ГГц, 8 каналов |  | цена по запросу | Тип осциллографа Цифровой; Исполнение Портативный; Количество каналов 8; Объем памяти (количество точек) на канал 62,5М; Полоса пропускания ГГц 1 ; Частота дискретизации до 50 Гвыб./с
382 | Tektronix MSO66B 6-BW-8000 8 ГГц, 6 каналов - Tektronix MSO66B 6-BW-8000 8 ГГц, 6 каналов |  | цена по запросу | Тип осциллографа Цифровой; Исполнение Портативный; Количество каналов 6; Объем памяти (количество точек) на канал 62,5М; Полоса пропускания ГГц 8 ; Частота дискретизации до 50 Гвыб./с
383 | Tektronix MSO66B 6-BW-6000 6 ГГц, 6 каналов - Tektronix MSO66B 6-BW-6000 6 ГГц, 6 каналов |  | цена по запросу
384 | Tektronix MSO66B 6-BW-4000 4 ГГц, 6 каналов - Tektronix MSO66B 6-BW-4000 4 ГГц, 6 каналов |  | цена по запросу | Тип осциллографа Цифровой; Исполнение Портативный; Количество каналов 6; Объем памяти (количество точек) на канал 62,5М; Полоса пропускания ГГц 4 ; Частота дискретизации до 50 Гвыб./с
385 | Tektronix MSO66B 6-BW-2500 2.5 ГГц, 6 каналов - Tektronix MSO66B 6-BW-2500 2.5 ГГц, 6 каналов |  | цена по запросу | Тип осциллографа Цифровой; Исполнение Портативный; Количество каналов 6; Объем памяти (количество точек) на канал 62,5М; Полоса пропускания ГГц 2.5 ; Частота дискретизации до 50 Гвыб./с
386 | Tektronix MSO66B 6-BW-10000 10 ГГц, 6 каналов - Tektronix MSO66B 6-BW-10000 10 ГГц, 6 каналов |  | цена по запросу | Тип осциллографа Цифровой; Исполнение Портативный; Количество каналов 6; Полоса пропускания ГГц 10 ; Частота дискретизации до 50 Гвыб./с; Погрешность Нет данных
387 | Tektronix MSO66B 6-BW-1000 1 ГГц, 6 каналов - Tektronix MSO66B 6-BW-1000 1 ГГц, 6 каналов |  | цена по запросу | Тип осциллографа Цифровой; Исполнение Портативный; Количество каналов 6; Объем памяти (количество точек) на канал 62,5М; Полоса пропускания ГГц 1 ; Частота дискретизации до 50 Гвыб./с
388 | Tektronix MSO64B 6-BW-8000 8 ГГц, 4 канала - Осциллограф цифровой MSO64B 6-BW-8000 | + | цена по запросу | Тип осциллографа Цифровой; Исполнение Портативный; Количество каналов 4; Объем памяти (количество точек) на канал 62,5М; Полоса пропускания ГГц 8 ; Частота дискретизации 50 ГГц
389 | Tektronix MSO64B 6-BW-6000 6 ГГц, 4 канала - Осциллограф цифровой MSO64B 6-BW-6000 | + | цена по запросу | Тип осциллографа Цифровой; Исполнение Портативный; Количество каналов 4; Полоса пропускания ГГц 6 ; Частота дискретизации 50 Гвыб./с; Погрешность Нет данных
390 | Tektronix MSO64B 6-BW-4000 4 ГГц, 4 канала - Tektronix MSO64B 6-BW-4000 4 ГГц, 4 канала |  | цена по запросу | Тип осциллографа Цифровой; Исполнение Портативный; Количество каналов 4; Полоса пропускания ГГц 4 ; Частота дискретизации до 50 Гвыб./с; Погрешность Нет данных
391 | Tektronix MSO64B 6-BW-2500 2.5 ГГц, 4 канала - Tektronix MSO64B 6-BW-2500 2.5 ГГц, 4 канала | + | цена по запросу | Тип осциллографа Цифровой; Исполнение Портативный; Количество каналов 4; Объем памяти (количество точек) на канал 62,5М; Полоса пропускания ГГц 2.5 ; Частота дискретизации 50 ГГц
392 | Tektronix MSO64B 6-BW-10000 10 ГГц, 4 канала - Tektronix MSO64B 6-BW-10000 10 ГГц, 4 канала |  | цена по запросу | Тип осциллографа Цифровой; Исполнение Портативный; Количество каналов 4; Объем памяти (количество точек) на канал 62,5М; Полоса пропускания ГГц 10 ; Частота дискретизации до 50 Гвыб./с
393 | Tektronix MSO64B 6-BW-1000 1 ГГц, 4 канала - Осциллограф цифровой MSO64B 6-BW-1000 |  | цена по запросу | Тип осциллографа Цифровой; Исполнение Портативный; Количество каналов 4; Объем памяти (количество точек) на канал 62,5М; Полоса пропускания ГГц 1 ; Частота дискретизации 50 ГГц
394 | Tektronix MSO58LP BW-1000RL, 1 ГГц, 8 каналов - Tektronix MSO58LP BW-1000RL, 1 ГГц, 8 каналов |  | цена по запросу | Исполнение Портативный; Количество каналов 8; Объем памяти (количество точек) на канал 125М; Полоса пропускания ГГц 1 ; Частота дискретизации 6,25 Гвыб/с; Погрешность Нет данных
395 | Tektronix MSO44 4-BW-200; 200 МГц, 4 канала - Tektronix MSO44 4-BW-200; 200 МГц, 4 канала |  | цена по запросу | Тип осциллографа Цифровой; Исполнение Портативный; Количество каналов 4; Объем памяти (количество точек) на канал 31,25М; Полоса пропускания МГц 200 ; Частота дискретизации 6,25 Гвыб./с
396 | Tektronix MSO46, до 1.5 ГГц, 6 каналов - Tektronix MSO46, до 1.5 ГГц, 6 каналов |  | цена по запросу | Тип осциллографа Цифровой; Исполнение Портативный; Количество каналов 6; Объем памяти (количество точек) на канал 62,5М; Полоса пропускания ГГц 1.5 ; Погрешность Нет данных
397 | Tektronix MSO44, до 1.5 ГГц, 4 канала - Tektronix MSO44, до 1.5 ГГц, 4 канала |  | цена по запросу | Тип осциллографа Цифровой; Исполнение Портативный; Количество каналов 4; Объем памяти (количество точек) на канал 31,25М, 62,5М; Полоса пропускания ГГц 1.5 ; Частота дискретизации 6,25 Гвыб./с
398 | Tektronix MDO34 3-BW-350; 350 МГц, 4 канала - Tektronix MDO34 3-BW-350; 350 МГц, 4 канала |  | цена по запросу | Тип осциллографа Цифровой; Исполнение Портативный; Количество каналов 4; Встроенный прибор Анализатор спектра; Полоса пропускания МГц 350 ; Частота дискретизации 2,5 Гвыб./с
399 | Tektronix MDO34 3-BW-200; 200 МГц, 4 канала - Tektronix MDO34 3-BW-200; 200 МГц, 4 канала |  | цена по запросу | Тип осциллографа Цифровой; Исполнение Портативный; Количество каналов 4; Объем памяти (количество точек) на канал 10М; Полоса пропускания МГц 200 ; Частота дискретизации 2,5 Гвыб./с
400 | Tektronix MDO34 3-BW-100, 100 МГц, 4 канала - Tektronix MDO34 3-BW-100, 100 МГц, 4 канала |  | цена по запросу | Тип осциллографа Цифровой; Исполнение Портативный; Количество каналов 4; Объем памяти (количество точек) на канал 10М; Полоса пропускания МГц 100 ; Частота дискретизации 2,5 Гвыб./с
401 | Tektronix MDO32 3-BW-1000; 1 ГГц, 2 канала - Tektronix MDO32 3-BW-1000; 1 ГГц, 2 канала |  | цена по запросу | Тип осциллографа Цифровой; Исполнение Портативный; Количество каналов 2; Полоса пропускания ГГц 1 ; Частота дискретизации 2,5 — 5 Гвыб./с; Погрешность Нет данных
402 | Tektronix MDO32 3-BW-350; 350 МГц, 2 канала - Tektronix MDO32 3-BW-350; 350 МГц, 2 канала |  | цена по запросу | Тип осциллографа Цифровой; Исполнение Портативный; Количество каналов 2; Объем памяти (количество точек) на канал 10М; Полоса пропускания МГц 350 ; Частота дискретизации 2,5 — 5 Гвыб./с
403 | Tektronix MDO32 3-BW-100; 100 МГц, 2 канала - Tektronix MDO32 3-BW-100; 100 МГц, 2 канала |  | цена по запросу | Тип осциллографа Цифровой; Исполнение Портативный; Количество каналов 2; Объем памяти (количество точек) на канал 10М; Полоса пропускания МГц 100 ; Частота дискретизации 2,5 — 5 Гвыб./с
404 | Tektronix MDO32, до 1 ГГц, 2 канала - Tektronix MDO32, до 1 ГГц, 2 канала |  | цена по запросу | Тип осциллографа Цифровой; Исполнение Портативный; Количество каналов 2; Объем памяти (количество точек) на канал 10М; Полоса пропускания ГГц 1 ; Частота дискретизации 2,5 — 5 Гвыб./с
405 | Tektronix MDO34, до 1 ГГц, 4 канала - Tektronix MDO34, до 1 ГГц, 4 канала |  | цена по запросу | Тип осциллографа Цифровой; Исполнение Портативный; Количество каналов 4; Объем памяти (количество точек) на канал 10М; Полоса пропускания ГГц 1 ; Частота дискретизации 2,5 — 5 Гвыб./с
406 | Tektronix MDO34 3-BW-1000, 1 ГГц, 4 канала - Tektronix MDO34 3-BW-1000, 1 ГГц, 4 канала |  | цена по запросу | Тип осциллографа Цифровой; Исполнение Портативный; Количество каналов 4; Встроенный прибор Анализатор спектра; Полоса пропускания ГГц 1 ; Частота дискретизации 5 Гвыб./с
407 | Tektronix MSO2004B; 70 МГц, 4+16 каналов - Tektronix MSO2004B; 70 МГц, 4+16 каналов |  | цена по запросу | Тип осциллографа Цифровой; Исполнение Портативный; Количество каналов 4; Объем памяти (количество точек) на канал 1М; Полоса пропускания МГц 70 ; Частота дискретизации 1 Гвыб/с
408 | Tektronix MSO2024B 200 МГц, 4+16 каналов - Tektronix MSO2024B 200 МГц, 4+16 каналов |  | цена по запросу | Тип осциллографа Цифровой; Исполнение Портативный; Количество каналов 4; Объем памяти (количество точек) на канал 1М; Полоса пропускания МГц 200 ; Частота дискретизации 1 Гвыб/с
409 | Tektronix MSO2022B 200 МГц, 2+16 каналов - Tektronix MSO2022B 200 МГц, 2+16 каналов |  | цена по запросу | Тип осциллографа Цифровой; Исполнение Портативный; Количество каналов 2; Объем памяти (количество точек) на канал 1М; Полоса пропускания МГц 100 ; Частота дискретизации 1 Гвыб/с
410 | Tektronix DPO2024B 200 МГц, 4 канала - Tektronix DPO2024B 200 МГц, 4 канала |  | цена по запросу | Тип осциллографа Цифровой; Исполнение Портативный; Количество каналов 4; Объем памяти (количество точек) на канал 1М; Полоса пропускания МГц 200 ; Частота дискретизации 1 Гвыб/с
411 | Tektronix DPO2022B 200 МГц, 2 канала - Осциллограф Tektronix DPO2022B 200 МГц, 2 канала |  | цена по запросу | Тип осциллографа Цифровой; Исполнение Портативный; Количество каналов 2; Объем памяти (количество точек) на канал 1М; Полоса пропускания МГц 200 ; Частота дискретизации 250 Мвыб/с
412 | Tektronix DPO2012B 100 МГц, 2 канала - Осциллограф Tektronix DPO2012B 100 МГц, 2 канала |  | цена по запросу | Тип осциллографа Цифровой; Исполнение Портативный; Количество каналов 2; Объем памяти (количество точек) на канал 1М; Полоса пропускания МГц 100 ; Частота дискретизации 1 ГГц
413 | Tektronix DPO2004B 70 МГц, 4 канала - Tektronix DPO2004B 70 МГц, 4 канала |  | цена по запросу | Тип осциллографа Цифровой; Исполнение Портативный; Количество каналов 4; Объем памяти (количество точек) на канал 1М; Полоса пропускания МГц 70 ; Частота дискретизации 1 Гвыб/с
414 | Tektronix DPO2002B; 70 МГц, 2 канала - Tektronix DPO2002B; 70 МГц, 2 канала |  | цена по запросу | Тип осциллографа Цифровой; Исполнение Портативный; Количество каналов 2; Объем памяти (количество точек) на канал 1М; Полоса пропускания МГц 70 ; Частота дискретизации 1 Гвыб/с
415 | Tektronix серия DPO/MSO2000B, до 200 МГц, 2-4 канала - Tektronix серия DPO/MSO2000B, до 200 МГц, 2-4 канала |  | цена по запросу | Тип осциллографа Цифровой; Исполнение Портативный; Количество каналов 4; Полоса пропускания МГц 200 ; Частота дискретизации 1 Гвыб/с; Погрешность Нет данных
416 | Tektronix MSO22 2-BW-350 350 МГц, 2 канала - Tektronix MSO22 2-BW-350 — Осциллограф с батарейный питанием 350 МГц, 2 канала |  | цена по запросу | Тип осциллографа Цифровой; Исполнение Портативный; Количество каналов 2; Объем памяти (количество точек) на канал 10М; Полоса пропускания МГц 350 ; Частота дискретизации До 2.5 Гвыб./с
417 | Tektronix MSO22 2-BW-200 200 МГц, 2 канала - Tektronix MSO22 2-BW-200 — осциллограф с батарейный питанием 200 МГц, 2 канала |  | цена по запросу | Тип осциллографа Цифровой; Исполнение Портативный; Количество каналов 2; Объем памяти (количество точек) на канал 10М; Полоса пропускания МГц 200 ; Частота дискретизации До 2.5 Гвыб./с
418 | Fluke MDA-550-III - Fluke MDA-550-III — анализатор работы электроприводов четырехканальный с валом двигателя и гармониками |  | 1483126 | Напряжение постоянное (В), max 1000 ; Исполнение Портативный; Количество каналов 4; Полоса пропускания МГц Нет данных; Частота 500 МГц; Погрешность Нет данных
419 | Осциллограф Fluke 124B - Fluke 124B (базовый комплект) — промышленный портативный осциллограф (40 МГц) | + | 461774 | Тип осциллографа Цифровой запоминающий; Исполнение Портативный; Количество каналов 2; Объем памяти (количество точек) на канал 2М; Полоса пропускания МГц 40 ; Частота дискретизации 40 МГц
420 | МЕГЕОН 15102 - МЕГЕОН 15102 — осциллограф аналоговый двухканальный |  | 173050 | Тип осциллографа Аналоговый; Исполнение Портативный; Количество каналов 2; Полоса пропускания МГц 100 ; Частота дискретизации Нет данных; Погрешность ±5 %
421 | Осциллограф Fluke 190-504-III/S - Fluke 190-504-III/S — осциллограф-мультиметр цифровой четырехканальный 500 МГц с опцией SCC290 |  | 1253172 | Тип осциллографа Цифровой; Исполнение Портативный; Количество каналов 4; Полоса пропускания МГц 500 ; Частота дискретизации 2,5 ГС/с; Погрешность Нет данных
422 | Осциллограф Fluke 190-504-III - Fluke 190-504-III — осциллограф-мультиметр цифровой четырехканальный 500 МГц |  | 1160442 | Тип осциллографа Цифровой; Исполнение Портативный; Количество каналов 4; Полоса пропускания МГц 500 ; Частота дискретизации 5 ГС/с; Погрешность Нет данных
423 | Осциллограф Fluke 190-502-III/S - Fluke 190-502-III/S — осциллограф-мультиметр цифровой двухканальный 500 МГц с опцией SCC290 |  | 1212438 | Тип осциллографа Цифровой; Исполнение Портативный; Количество каналов 2; Полоса пропускания МГц 500 ; Частота дискретизации 5 ГС/с; Погрешность Нет данных
424 | Осциллограф Fluke 190-502-III - Fluke 190-502-III — осциллограф-мультиметр цифровой двухканальный 500 МГц |  | 1119521 | Тип осциллографа Цифровой; Исполнение Портативный; Количество каналов 2; Полоса пропускания МГц 500 ; Частота дискретизации 5 ГС/с; Погрешность Нет
425 | Осциллограф Fluke 190-204-III/S - Fluke 190-204-III/S — осциллограф-мультиметр цифровой четырехканальный 200 МГц с опцией SCC290 |  | 1129657 | Тип осциллографа Цифровой; Исполнение Портативный; Количество каналов 4; Полоса пропускания МГц 200 ; Частота дискретизации 2,5 ГС/с; Погрешность Нет данных
426 | Осциллограф Fluke 190-204-III - Fluke 190-204-III — осциллограф-мультиметр цифровой четырехканальный 200 МГц |  | 1037302 | Тип осциллографа Цифровой; Исполнение Портативный; Количество каналов 4; Полоса пропускания МГц 200 ; Частота дискретизации 2,5 ГС/с; Погрешность Нет данных
427 | Осциллограф Fluke 190-202-III/S - Fluke 190-202-III/S — осциллограф-мультиметр цифровой двухканальный 200 МГц с опцией SCC290 |  | 1001637 | Тип осциллографа Цифровой; Исполнение Портативный; Количество каналов 2; Полоса пропускания МГц 200 ; Частота дискретизации 2,5 ГС/с; Погрешность Нет данных
428 | Осциллограф Fluke 190-202-III - Fluke 190-202-III — осциллограф-мультиметр цифровой двухканальный 200 МГц |  | 908906 | Тип осциллографа Цифровой; Исполнение Портативный; Количество каналов 2; Полоса пропускания МГц 200 ; Частота дискретизации 2,5 ГС/с; Погрешность Нет данных
429 | Осциллограф Fluke 190-104-III/S - Fluke 190-104-III/S — осциллограф-мультиметр цифровой четырехканальный 100 МГц с опцией SCC290 |  | 998821 | Тип осциллографа Цифровой; Исполнение Портативный; Количество каналов 4; Полоса пропускания МГц 100 ; Частота дискретизации 1,25 ГС/с; Погрешность Нет данных
430 | Осциллограф Fluke 190-104-III - Fluke 190-104-III — осциллограф-мультиметр цифровой четырехканальный 100 МГц |  | 906653 | Тип осциллографа Цифровой; Исполнение Портативный; Количество каналов 4; Полоса пропускания МГц 100 ; Частота дискретизации 1,25 ГС/с; Погрешность Нет данных
431 | Осциллограф Fluke 190-102-III/S - Fluke 190-102-III/S — осциллограф-мультиметр цифровой двухканальный 100 МГц с опцией SCC290 |  | 898019 | Тип осциллографа Цифровой; Исполнение Портативный; Количество каналов 2; Полоса пропускания МГц 100 ; Частота дискретизации 1,25 ГС/с; Погрешность Нет данных
432 | Осциллограф Fluke 190-102-III - Fluke 190-102-III — осциллограф-мультиметр цифровой двухканальный 100 МГц |  | 805289 | Тип осциллографа Цифровой; Исполнение Портативный; Количество каналов 2; Полоса пропускания МГц 100 ; Частота дискретизации 1,25 ГС/с; Погрешность Нет данных
433 | Fluke 190-062-III/S — осциллограф-мультиметр цифровой двухканальный 60 МГц с опцией SCC290 - Fluke 190-062-III/S — осциллограф-мультиметр цифровой двухканальный 60 МГц с опцией SCC290 |  | 596974 | Дисплей 133 мм x 90 мм (5,3 дюйма x 3,5 дюйма) ЖК-дисплей; Тип осциллографа Цифровой; Исполнение Портативный; Количество каналов 2; Полоса пропускания МГц 60 ; Частота дискретизации 625 МС/с; Температура хранения От -20 °C до 60 °C (от -4 °F до 140 °F); Размеры 265 мм x 192 мм x 70 мм (10,5 дюйма x 7,6 дюйма x 2,8 дюйма); Вес >2,1 кг (4,6 фунта); Погрешность Нет данных; Температура рабочая от 0°С до 40°С; Влажность От 0 °C до 10 °C (от 32 °F до 50 °F): без конденсации10 °C до 30 °C (50 °F до 86 °F): 95 % (±5 %)30 °C до 40 °C (от 86 °F до 104 °F): 75 % (±5 %)40 °C до 50 °C (от 104 °F до 122 °F): 45 % (±5 %)
434 | Осциллограф Fluke 190-062-III - Fluke 190-062-III — осциллограф-мультиметр цифровой двухканальный 60 МГц |  | 518360 | Тип осциллографа Цифровой; Исполнение Портативный; Количество каналов 2; Встроенный прибор Мультиметр; Частота дискретизации 625 МС/с (каждый канал); Погрешность Нет данных
435 | АКИП-4128/2С - АКИП-4128/2С — осциллограф-мультиметр | + | 261630 | Тип осциллографа Цифровой; Исполнение Портативный; Полоса пропускания МГц 200 ; Частота дискретизации 500 МГц; Погрешность ± 4 %
436 | АКИП-4125/2С - АКИП-4125/2С — осциллограф-мультиметр | + | 130720 | Тип осциллографа Цифровой; Исполнение Портативный; Объем памяти (количество точек) на канал 6М; Встроенный прибор Мультиметр; Полоса пропускания МГц 200 ; Частота дискретизации 500 МГц
437 | АКИП-4128/1С - АКИП-4128/1С — осциллограф-мультиметр | + | 209285 | Тип осциллографа Цифровой; Исполнение Портативный; Количество каналов 2; Встроенный прибор Мультиметр, Регистратор; Полоса пропускания МГц 100 ; Частота дискретизации 500 МГц
438 | АКИП-4125/1С - АКИП-4125/1С — осциллограф-мультиметр | + | 101080 | Тип осциллографа Цифровой; Исполнение Портативный; Количество каналов 2; Объем памяти (количество точек) на канал 6М; Полоса пропускания МГц 100 ; Частота дискретизации 500 МГц
439 | АКИП-4139/2 - АКИП-4139/2 — осциллограф |  | цена по запросу | Тип осциллографа Цифровой; Количество каналов 4; Объем памяти (количество точек) на канал 250К; Полоса пропускания ГГц 16 ; Погрешность ± 1,5%
440 | АКИП-4138/2 - АКИП-4138/2 — осциллограф |  | 2557669 | Тип осциллографа Цифровой; Исполнение Портативный; Количество каналов 2; Объем памяти (количество точек) на канал 250К; Полоса пропускания ГГц 16 ; Погрешность ± 1,5%
441 | АКИП-4137/2 - АКИП-4137/2 — осциллограф | + | 1351500 | Напряжение постоянное (В), max Нет данных; Тип осциллографа Цифровой; Количество каналов 1; Полоса пропускания ГГц 16 ; Частота дискретизации Нет данных; Погрешность ± 1,5% от полной шкалы
442 | АКИП-4139/1 - АКИП-4139/1 — осциллограф |  | цена по запросу | Тип осциллографа Цифровой; Исполнение Портативный; Количество каналов 4; Полоса пропускания ГГц 5 ; Частота дискретизации Нет данных; Погрешность ± 1,5%
443 | АКИП-4138/1 - АКИП-4138/1 — осциллограф |  | 1501045 | Тип осциллографа Цифровой; Исполнение Портативный; Количество каналов 2; Объем памяти (количество точек) на канал 250К; Полоса пропускания ГГц 5 ; Погрешность ± 1,5%
444 | АКИП-4137/1 - АКИП-4137/1 — осциллограф | + | 975662 | Тип осциллографа Цифровой; Исполнение Портативный; Количество каналов 1; Полоса пропускания ГГц 5 ; Частота дискретизации Нет данных; Погрешность ± 1,5%
445 | Aktakom ADS-2049 - ADS-2049 — осциллограф цифровой |  | 27450 | Тип осциллографа Цифровой; Исполнение Портативный; Количество каналов 2; Объем памяти (количество точек) на канал 8К; Полоса пропускания МГц 100 ; Частота дискретизации 500 Mвыб/сек
446 | Aktakom ADS-2048 - ADS-2048 — осциллограф цифровой |  | 22997 | Тип осциллографа Цифровой; Исполнение Портативный; Количество каналов 2; Полоса пропускания МГц 100 ; Частота дискретизации 500 Mвыб/сек; Погрешность ±3%
447 | Актаком ADS-2322 - ADS-2322 — осциллограф |  | 117120 | Тип осциллографа Цифровой; Исполнение Портативный; Количество каналов 2; Полоса пропускания МГц 300 ; Частота дискретизации 2,5 Гвыб/сек; Погрешность ±100 ppm
448 | АКИП-4135/3 - АКИП-4135/3 — осциллограф | + | 1218375 | Исполнение Портативный; Количество каналов 4; Объем памяти (количество точек) на канал 500М; Полоса пропускания МГц 2 ГГц; Частота дискретизации 5 ГГц; Погрешность ± 1,5 %
449 | АКИП-4135/2 - АКИП-4135/2 — осциллограф | + | 956175 | Тип осциллографа Цифровой; Количество каналов 4; Объем памяти (количество точек) на канал 125М; Полоса пропускания ГГц 1 ; Частота дискретизации 5 ГГц; Погрешность ± 1,5 %
450 | АКИП-4135/1 - АКИП-4135/1 — осциллограф | + | 821465
451 | Rohde &amp; Schwarz RTH1002 PLUS - Портативный осциллограф Rohde Schwarz RTH1002 PLUS | + | цена по запросу | Исполнение Портативный; Количество каналов 2; Полоса пропускания МГц 200 ; Частота дискретизации 1,25 Гвыб/с; Погрешность ±2%
452 | Rohde &amp; Schwarz RTH1004 с опцией B241 - RTH1004+B241 — портативный осциллограф c расширенной полосой пропускания до 100МГц | + | Цена по запросу | Тип осциллографа Цифровой; Исполнение Портативный; Количество каналов 4; Встроенный прибор Логический анализатор, Анализатор протоколов, Регистратор; Полоса пропускания МГц 100 ; Частота дискретизации 5 ГВыборок/с
453 | Rohde &amp; Schwarz RTA4K-54 - RTA4004+B245 — осциллограф четырехканальный c расширенной полосой пропускания 500 МГц | + | Цена по запросу | Тип осциллографа Аналогово-цифровой; Исполнение Портативный; Количество каналов 4; Полоса пропускания МГц 500 ; Частота дискретизации 2,5 млрд отсчетов/с; Погрешность Нет данных
454 | Rohde &amp; Schwarz RTC1K-302 - RTC1K-302 Осциллограф цифровой RTC1002 с опцией RTC-B223 |  | цена по запросу | Тип осциллографа Цифровой; Количество каналов 2; Объем памяти (количество точек) на канал 2М; Встроенный прибор Анализатор спектра, Логический анализатор, Функциональный генератор, Генератор цифровых последовательностей, Анализатор протоколов; Полоса пропускания МГц 300 ; Частота дискретизации 2 Гвыб/с
455 | Rohde &amp; Schwarz RTC1K-202 - RTC1K-202 Осциллограф цифровой RTC1002 с опцией RTC-B222 | + | цена по запросу | Тип осциллографа Цифровой; Количество каналов 2; Объем памяти (количество точек) на канал 2М; Полоса пропускания МГц 200 ; Частота дискретизации 2 Гвыб/с; Погрешность ±3%
456 | Rohde &amp; Schwarz RTC1K-102 - RTC1002+B221 — осциллограф двухканальный c расширенной полосой пропускания 100 МГц | + | цена по запросу | Тип осциллографа Цифровой; Исполнение Портативный; Полоса пропускания МГц 100 ; Частота дискретизации 2 млрд отсчетов/с; Погрешность Нет данных
457 | Rohde &amp; Schwarz RTC1K-72 - RTC1002+B220 — осциллограф двухканальный c расширенной полосой пропускания 70 МГц | + | цена по запросу | Тип осциллографа Цифровой; Исполнение Портативный; Количество каналов 2; Полоса пропускания МГц 70 ; Частота дискретизации 1 млрд отсчетов/с; Погрешность Нет данных
458 | Rigol MSO5152-E - MSO5152-E — цифровой осциллограф |  | 150234 | Количество каналов 2; Объем памяти (количество точек) на канал 25М; Полоса пропускания МГц 150 ; Частота дискретизации 200 Мвыб/с; Погрешность ±3%
459 | Rigol MSO7014 - MSO7014 — цифровой осциллограф | + | 467876 | Тип осциллографа Цифровой; Исполнение Портативный; Количество каналов 4; Полоса пропускания МГц 100 ; Частота дискретизации 10 Гвыб/сек
460 | Rigol DS2102A - Rigol DS2102A | + | 87516 | Количество каналов 2; Частота дискретизации 2 Гвыб/с; Объем памяти (количество точек) на канал 14М; Полоса пропускания МГц 100
461 | Tektronix TBS2072B; 70 МГц, 2 канала - TBS2072B — цифровой осциллограф | + | цена по запросу | Тип осциллографа Цифровой; Исполнение Портативный; Количество каналов 2; Полоса пропускания МГц 70 ; Частота дискретизации 2 Гвыб./с; Погрешность ± 2 %
462 | Tektronix TBS2074B; 70 МГц, 4 канала - TBS2074B — цифровой осциллограф | + | цена по запросу | Тип осциллографа Цифровой; Исполнение Портативный; Количество каналов 4; Полоса пропускания МГц 70 ; Частота дискретизации 2 Гвыб./с; Погрешность Нет данных
463 | Tektronix TBS2102B; 100 МГц, 2 канала - TBS2102B — цифровой осциллограф | + | цена по запросу | Тип осциллографа Цифровой; Исполнение Портативный; Количество каналов 2; Полоса пропускания МГц 100 ; Частота дискретизации 2 Гвыб./с
464 | Tektronix TBS2202B; 200 МГц, 2 канала - TBS2202B — цифровой осциллограф | + | цена по запросу | Тип осциллографа Цифровой; Исполнение Портативный; Количество каналов 2; Полоса пропускания МГц 200 ; Частота дискретизации 2 Гвыб./с
465 | Tektronix TBS1052C 50 МГц, 2 канала - TBS1052C — цифровой осциллограф | + | цена по запросу | Тип осциллографа Цифровой; Исполнение Портативный; Количество каналов 2; Полоса пропускания МГц 50 ; Частота дискретизации 1 Гвыб/с
466 | Tektronix TBS1072C; 70 МГц, 2 канала - TBS1072C — цифровой осциллограф | + | цена по запросу | Тип осциллографа Цифровой; Исполнение Портативный; Количество каналов 2; Полоса пропускания МГц 70 ; Частота дискретизации 1 Гвыб/с на каждом канале
467 | Tektronix TBS1102C; 100 МГц, 2 канала - TBS1102C — цифровой осциллограф | + | цена по запросу | Тип осциллографа Цифровой; Исполнение Портативный; Количество каналов 2; Полоса пропускания МГц 100 ; Частота дискретизации 1 Гвыб/с
468 | Tektronix TBS1202C; 200 МГц, 2 канала - TBS1202C — цифровой осциллограф | + | цена по запросу | Тип осциллографа Цифровой запоминающий; Исполнение Портативный; Количество каналов 2; Полоса пропускания МГц 200 ; Частота дискретизации 1 Гвыб/с; Погрешность Нет данных
469 | Aktakom ADS-2047 - ADS-2047 — осциллограф цифровой |  | 23424 | Тип осциллографа Цифровой; Исполнение Портативный; Количество каналов 2; Объем памяти (количество точек) на канал 8К; Полоса пропускания МГц 70 ; Частота дискретизации 250 Мвыб/с
470 | Aktakom ADS-2046 - ADS-2046 — осциллограф цифровой |  | 19154 | Тип осциллографа Цифровой; Исполнение Портативный; Количество каналов 2; Полоса пропускания МГц 70 ; Частота дискретизации 250 Mвыб/сек; Погрешность ±3%
471 | Aktakom ADS-2045 - ADS-2045 — осциллограф цифровой |  | 19154 | Тип осциллографа Цифровой; Исполнение Портативный; Количество каналов 2; Полоса пропускания МГц 40 ; Частота дискретизации 125 Мвыб/с; Погрешность ±3%
472 | Aktakom ADS-2044 - ADS-2044 — осциллограф цифровой | + | 16836 | Исполнение Портативный; Количество каналов 2; Частота дискретизации 250 Мвыб/с; Полоса пропускания МГц 40 ; Частота дискретизации 250 Мвыб/с; Погрешность ±3%
473 | Aktakom ADS-4492 - ADS-4492 — осциллограф планшетного типа |  | цена по запросу | Исполнение Портативный; Количество каналов 2; Полоса пропускания МГц 120 ; Частота дискретизации 1 Гвыб/с; Погрешность ±2,5 ppm
474 | Aktakom ADS-4492H - ADS-4492H — осциллограф планшетного типа |  | цена по запросу | Тип осциллографа Цифровой; Количество каналов 2; Полоса пропускания МГц 120 ; Частота дискретизации 100 Мвыб/с; Погрешность ±2,5 ppm
475 | Aktakom ADS-4482 - ADS-4482 — осциллограф планшетного типа |  | 54290 | Тип осциллографа Цифровой; Исполнение Портативный; Количество каналов 2; Полоса пропускания МГц 100 ; Частота дискретизации 1 Гвыб/с; Погрешность ±2,5 ppm
476 | Aktakom ADS-4482H - ADS-4482H — осциллограф планшетного типа |  | цена по запросу | Исполнение Портативный; Количество каналов 2; Полоса пропускания МГц 100 ; Частота дискретизации 100 Мвыб/с; Погрешность ±2,5 ppm
477 | Aktakom ADS-4472 - ADS-4472 — осциллограф планшетного типа |  | цена по запросу | Исполнение Портативный; Количество каналов 2; Полоса пропускания МГц 70 ; Частота дискретизации 1 Гвыб/с; Погрешность ±2,5 ppm
478 | Aktakom ADS-4472H - ADS-4472H — осциллограф планшетного типа |  | цена по запросу | Тип осциллографа Цифровой; Исполнение Портативный; Количество каналов 2; Полоса пропускания МГц 70 ; Частота дискретизации 100 Мвыб/с; Погрешность ±2,5 ppm
479 | Aktakom ADS-4484 - ADS-4484 — осциллограф планшетного типа |  | цена по запросу | Тип осциллографа Цифровой; Исполнение Портативный; Количество каналов 4; Полоса пропускания МГц 100 ; Частота дискретизации 1 Гвыб/с; Погрешность ±2,5 ppm
480 | Aktakom ADS-4484H - ADS-4484H — осциллограф планшетного типа |  | 79971 | Тип осциллографа Аналоговый; Количество каналов 4; Полоса пропускания МГц 100 ; Частота дискретизации 100 Мвыб/с; Погрешность ±2,5 ppm
481 | Aktakom ADS-4474 - ADS-4474 — осциллограф планшетного типа |  | цена по запросу | Исполнение Портативный; Количество каналов 4; Полоса пропускания МГц 70 ; Частота дискретизации 1 Гвыб/с; Погрешность ±2,5 ppm
482 | Aktakom ADS-4474H - ADS-4474H — осциллограф планшетного типа |  | цена по запросу | Тип осциллографа Аналоговый; Количество каналов 4; Полоса пропускания МГц 70 ; Частота дискретизации 100 Мвыб/с; Погрешность ±2,5 ppm
483 | Aktakom ADS-6124H - ADS-6124H — осциллограф цифровой |  | 132980 | Тип осциллографа Цифровой; Количество каналов 4; Полоса пропускания МГц 200 ; Частота дискретизации 1 Гвыб/сек; Погрешность ±3%
484 | Aktakom ADS-6124 - ADS-6124 — осциллограф цифровой |  | 104737 | Тип осциллографа Цифровой; Исполнение Портативный; Количество каналов 4; Полоса пропускания МГц 200 ; Частота дискретизации 1 Гвыб/сек
485 | RIGOL DS8204-R - RDS8204-R — цифровой безэкранный осциллограф реального времени | + | 1762208 | Тип осциллографа Цифровой; Количество каналов 4; Полоса пропускания МГц 2000 ; Частота дискретизации 10 Гвыб/с; Погрешность ±2%
486 | RIGOL DS8104-R - DS8104-R — цифровой безэкранный осциллограф реального времени | + | 1258213 | Тип осциллографа Цифровой; Количество каналов 4; Объем памяти (количество точек) на канал 500М; Встроенный прибор Анализатор спектра, Анализатор протоколов, Цифровой вольтметр; Полоса пропускания МГц 500 МГц; Частота дискретизации 10 Гвыб/с
487 | RIGOL DS8034-R - DS8034-R — цифровой безэкранный осциллограф реального времени |  | 517774 | Тип осциллографа Цифровой; Количество каналов 4; Встроенный прибор Анализатор спектра, Анализатор протоколов, Цифровой вольтметр; Полоса пропускания МГц 350 ; Частота дискретизации 10 Гвыб/с; Погрешность ±2%
488 | RIGOL DS2302A - Осциллограф Rigol DS2302A цифровой | + | 108909 | Тип осциллографа Цифровой запоминающий; Исполнение Настольный; Количество каналов 2; Объем памяти (количество точек) на канал 7М; Полоса пропускания МГц 300 ; Частота дискретизации 1 Гвыб/с
489 | RIGOL DS1202Z-E - Осциллограф RIGOL DS1202Z-E | + | 55598 | Количество каналов 2; Частота дискретизации 1 Гвыб/с; Полоса пропускания МГц 200 ; Разрешение 12 бит; Сопротивление 1 MОм
490 | RIGOL DS1102Z-E - Осциллограф RIGOL DS1102Z-E |  | 48649 | Тип осциллографа Цифровой; Исполнение Портативный; Количество каналов 2; Полоса пропускания МГц 100 ; Частота дискретизации 1 Гвыб/с
491 | RIGOL DS1104Z-S PLUS - DS1104Z-S Plus — цифровой осциллограф с опцией встроенного генератора | + | 101670 | Тип осциллографа Цифровой; Исполнение Портативный; Количество каналов 4; Полоса пропускания МГц 100 ; Частота дискретизации 200 Мвыб/с; Погрешность ≤±25 ppm
492 | RIGOL DS1104Z PLUS - Осциллограф RIGOL DS1104Z Plus | + | 73902 | Тип осциллографа Цифровой; Исполнение Портативный; Количество каналов 4; Полоса пропускания МГц 100 ; Погрешность ≤±25 ppm
493 | RIGOL DS1074Z PLUS - RIGOL DS1074Z Plus — цифровой осциллограф | + | 68068 | Тип осциллографа Цифровой; Исполнение Портативный; Количество каналов 4; Полоса пропускания МГц 70 ; Частота дискретизации 1 Гвыб/сек; Погрешность ≤±25 ppm
494 | RIGOL DS1074Z-S PLUS - RIGOL DS1074Z-S PLUS — цифровой осциллограф |  | 109956
495 | АКИП-76403E - АКИП-76403E — осциллограф |  | 925327 | Тип осциллографа Цифровой; Исполнение Портативный; Количество каналов 4; Встроенный прибор Анализатор спектра, Генератор сигналов, Функциональный генератор, Анализатор последовательных данных; Полоса пропускания МГц 300 ; Частота дискретизации 5 ГГц
496 | АКИП-76404E - АКИП-76404E — осциллограф |  | 1361295 | Тип осциллографа Цифровой; Исполнение Портативный; Количество каналов 4; Встроенный прибор Анализатор спектра, Генератор сигналов, Функциональный генератор, Анализатор последовательных данных; Полоса пропускания МГц 500 ; Частота дискретизации 5 ГГц
497 | АКИП-76424E - АКИП-76424E — осциллограф |  | 1628783 | Тип осциллографа Аналогово-цифровой; Исполнение Портативный; Встроенный прибор Анализатор спектра, Функциональный генератор, Анализатор последовательных данных; Полоса пропускания МГц 500 ; Частота дискретизации 5 ГГц; Погрешность ± 0,5 %
498 | АКИП-76824E - АКИП-76824E — осциллограф |  | 2720796 | Тип осциллографа Цифровой; Исполнение Портативный; Количество каналов 8; Встроенный прибор Анализатор спектра, Генератор сигналов, Функциональный генератор, Анализатор последовательных данных; Полоса пропускания МГц 500 ; Частота дискретизации 5 ГГц
499 | АКИП-76405E - АКИП-76405E — осциллограф |  | 1797146 | Тип осциллографа Цифровой; Исполнение Портативный; Количество каналов 4; Встроенный прибор Анализатор спектра, Генератор сигналов, Функциональный генератор, Анализатор последовательных данных; Полоса пропускания МГц 750 ; Частота дискретизации 5 ГГц
500 | АКИП-76425E - АКИП-76425E — осциллограф |  | 2056275 | Тип осциллографа Цифровой; Исполнение Портативный; Количество каналов 4; Встроенный прибор Анализатор спектра, Генератор сигналов, Функциональный генератор, Анализатор последовательных данных; Полоса пропускания МГц 750 ; Частота дискретизации 5 ГГц
501 | АКИП-76406E - АКИП-76406E — осциллограф |  | 2397785 | Тип осциллографа Цифровой; Исполнение Портативный; Количество каналов 4; Встроенный прибор Анализатор спектра, Генератор сигналов, Функциональный генератор, Анализатор последовательных данных; Полоса пропускания ГГц 1 ; Частота дискретизации 5 ГГц
502 | АКИП-76426E - АКИП-76426E — осциллограф |  | 2796625 | Тип осциллографа Аналоговый, Цифровой; Количество каналов 4; Встроенный прибор Анализатор спектра, Генератор сигналов, Функциональный генератор, Анализатор последовательных данных; Полоса пропускания ГГц 1 ; Частота дискретизации 5 ГГц
503 | АКТАКОМ ADS-6144 - ADS-6144 — осциллограф цифровой |  | 344528 | Тип осциллографа Цифровой; Количество каналов 4; Объем памяти (количество точек) на канал 400 М; Полоса пропускания МГц 500 ; Частота дискретизации 5 Гвыб/сек
504 | АКТАКОМ ADS-6134 - ADS-6134 — осциллограф цифровой |  | 259311 | Тип осциллографа Цифровой; Исполнение Портативный; Количество каналов 4; Полоса пропускания МГц 350 ; Частота дискретизации 5 Гвыб/сек; Погрешность ±2,5 ppm
505 | Rohde &amp; SchwarzRTH1004+B241 - RTH1004+B241 — портативный осциллограф c расширенной полосой пропускания до 100МГц | + | цена по запросу | Тип осциллографа Цифровой; Исполнение Портативный; Количество каналов 4; Полоса пропускания МГц 100 ; Частота дискретизации 5 ГВыборок/с; Погрешность Нет данных
506 | Rohde &amp; Schwarz RTM3K-34 - RTM3004+B243 — осциллограф четырехканальный c расширенной полосой пропускания 350 МГц | + | цена по запросу | Тип осциллографа Цифровой; Исполнение Портативный; Количество каналов 4; Полоса пропускания МГц 350 ; Частота дискретизации 1,25 млрд отсчетов/с; Погрешность Нет
507 | Rohde &amp; Schwarz RTM3K-52 - RTM3002+B225 — осциллограф двухканальный c расширенной полосой пропускания 500 МГц | + | цена по запросу | Тип осциллографа Аналогово-цифровой; Количество каналов 2; Полоса пропускания МГц 500 ; Частота дискретизации 2,5 млрд отсчетов/с; Погрешность Нет данных
508 | Rohde &amp; Schwarz RTM3K-54 - RTM3004+B245 — осциллограф четырехканальный c расширенной полосой пропускания 500 МГц | + | цена по запросу | Тип осциллографа Аналогово-цифровой; Исполнение Портативный; Количество каналов 4; Полоса пропускания МГц 500 ; Частота дискретизации 1,25 млрд отсчетов/с
509 | Rohde &amp; Schwarz RTM3K-32 - RTM3002+B223 — осциллограф двухканальный c расширенной полосой пропускания 350 МГц | + | цена по запросу | Тип осциллографа Цифровой; Исполнение Портативный; Количество каналов 2; Полоса пропускания МГц 350 ; Частота дискретизации 2,5 млрд отсчетов/с; Погрешность Нет данных
510 | Rohde &amp; Schwarz RTM3K-24 - RTM3004+B242 — осциллограф четырехканальный c расширенной полосой пропускания 200 МГц | + | цена по запросу | Тип осциллографа Цифровой; Исполнение Портативный; Количество каналов 4; Полоса пропускания МГц 200 ; Частота дискретизации 2,5 млрд отсчетов/с; Погрешность Нет данных
511 | Rohde &amp; Schwarz RTM3K-22 - RTM3002+B222 — осциллограф двухканальный c расширенной полосой пропускания 200 МГц | + | цена по запросу | Тип осциллографа Цифровой; Исполнение Портативный; Количество каналов 2; Полоса пропускания МГц 200 ; Погрешность Нет данных
512 | Rohde &amp; Schwarz RTB2K-COM4 - Цифровой осциллограф Rohde Schwarz RTB2K-COM4 | + | цена по запросу | Тип осциллографа Цифровой; Исполнение Портативный; Количество каналов 4; Полоса пропускания МГц 300 ; Частота дискретизации 1,25 ГВыб/с; Погрешность Нет данных
513 | Rohde &amp; Schwarz RTB2K-COM2 - Цифровой осциллограф Rohde Schwarz RTB2K-COM2 | + | цена по запросу | Тип осциллографа Цифровой; Исполнение Портативный; Количество каналов 2; Полоса пропускания МГц 300 ; Частота дискретизации 1,25 ГВыб/с
514 | Fluke-123B/INT - Осциллограф Fluke-123B/INT | + | 384811 | Исполнение Портативный; Количество каналов 2; Полоса пропускания МГц 20 ; Частота дискретизации 40 Мегаотсчетов в секунду; Погрешность ± (0,5 % +5 отсчетов)
515 | FLUKE-124B/INT - Осциллограф Fluke-124B/INT | + | 461774 | Исполнение Портативный; Количество каналов 2; Полоса пропускания МГц 40 ; Частота дискретизации 40 Мегаотстчетов в секунду; Погрешность ± (0,5 % +5 отсчетов)
516 | Fluke-125B/INT - Осциллограф Fluke-125B/INT | + | 551689 | Тип осциллографа Цифровой; Исполнение Портативный; Количество каналов 4; Полоса пропускания МГц 40 ; Частота дискретизации 40 Мегаотстчетов в секунду; Погрешность ± (0,5 % +5 отсчетов)
517 | Fluke-123B/INT/S - Осциллограф Fluke-123B/INT/S | + | 487303 | Тип осциллографа Цифровой; Исполнение Портативный; Количество каналов 2; Полоса пропускания МГц 20 ; Частота дискретизации 400 тысяч отсчетов/с; Погрешность ± (0,5 % +5 отсчетов)
518 | Fluke-124B/S - Fluke 124B/S (с футляром) — промышленный портативный осциллограф (40 МГц) | + | 564452 | Исполнение Портативный
519 | FLUKE-124B/INT/S - Осциллограф Fluke-124B/INT/S | + | 564452 | Тип осциллографа Цифровой; Исполнение Портативный; Количество каналов 2; Полоса пропускания МГц 40 ; Частота дискретизации 40 Мегаотстчетов в секунду
520 | Fluke-125B/S - Fluke 125B/S (с футляром) — промышленный портативный осциллограф (40 МГц) | + | 654555 | Исполнение Портативный
521 | FLUKE-125B/INT/S - Осциллограф Fluke-125B/INT/S | + | 654555 | Тип осциллографа Цифровой; Исполнение Портативный; Количество каналов 2; Полоса пропускания МГц 40 ; Частота дискретизации 40 Мегаотстчетов в секунду; Погрешность ± (0,5 % +5 отсчетов)
522 | ROHDE &amp; SCHWARZ RTH1004+B243 - RTH1004+B243 — портативный осциллограф c расширенной полосой пропускания до 350МГц | + | цена по запросу | Тип осциллографа Цифровой; Исполнение Портативный; Количество каналов 2; Встроенный прибор Логический анализатор, Анализатор протоколов, Регистратор; Полоса пропускания МГц 350 ; Частота дискретизации 5 ГВыб/с
523 | Rohde &amp; Schwarz RTH1004 с опцией B244 - RTH1004+B244 — портативный осциллограф c расширенной полосой пропускания до 500МГц | + | Цена по запросу | Исполнение Портативный; Количество каналов 4; Объем памяти (количество точек) на канал 500К; Полоса пропускания МГц 500 ; Частота дискретизации 1,25 ГВыб/с; Погрешность +/- 10×10-6
524 | Rohde &amp; Schwarz RTB2K-204 - Цифровой осциллограф Rohde Schwarz RTB2K-204 | + | цена по запросу | Тип осциллографа Цифровой; Исполнение Портативный; Количество каналов 4; Полоса пропускания МГц 200 ; Частота дискретизации 1,25 ГВыб/с; Погрешность Нет данных
525 | Rohde &amp; Schwarz RTB2K-202 - RTB2K-202 — цифровой двухканальный осциллограф | + | цена по запросу | Тип осциллографа Цифровой; Исполнение Портативный; Количество каналов 2; Полоса пропускания МГц 200 ; Частота дискретизации 1,25 ГВыб/с; Погрешность Нет данных
526 | RTM3004 с опцией RTM-B243 - RTM3004+B243 — осциллограф четырехканальный c расширенной полосой пропускания 350 МГц | + | 1111230 | Тип осциллографа Цифровой запоминающий; Исполнение Настольный; Количество каналов 4; Частота дискретизации 5 Гвыб/с; Объем памяти (количество точек) на канал 80М; Полоса пропускания МГц 500 ; Частота дискретизации 5 Гвыб/с
527 | RTH1004 с опцией RTH-B242 - RTH1004+B242 — портативный осциллограф c расширенной полосой пропускания до 200МГц | + | Цена по запросу | Исполнение Портативный; Количество каналов 4; Частота дискретизации 1,25 Гвыб/с; Объем памяти (количество точек) на канал 125К; Встроенный прибор Логический анализатор, Анализатор протоколов, Мультиметр, Регистратор; Полоса пропускания МГц 500 ; Частота дискретизации 1,25 Гвыб/с
528 | RTB 2002 Осциллограф Rohde &amp; Schwarz 2 канала 70 МГЦ - Цифровой двухканальный осциллограф Rohde &amp; Schwarz RTB2002 | + | 332741 | Тип осциллографа Цифровой; Исполнение Портативный; Количество каналов 2; Частота дискретизации 1,25 Гвыб/с; Объем памяти (количество точек) на канал 20М; Полоса пропускания МГц 70 ; Погрешность 2,5x10-6
529 | Rohde Schwarz RTA4004-B243 - Осциллограф Rohde Schwarz RTA4004-B243 | + | цена по запросу | Тип осциллографа Цифровой запоминающий; Исполнение Настольный; Количество каналов 4; Частота дискретизации 5 Гвыб/с; Объем памяти (количество точек) на канал 200М; Полоса пропускания МГц 350
530 | Rohde &amp; Schwarz RTH1002 с опцией B224 - RTH1002+B224 — портативный осциллограф c расширенной полосой пропускания до 500МГц | + | Цена по запросу | Исполнение Портативный; Количество каналов 2; Объем памяти (количество точек) на канал 250К; Встроенный прибор Логический анализатор, Анализатор протоколов, Мультиметр, Регистратор; Полоса пропускания МГц 500
531 | Rohde &amp; Schwarz RTH1002 с опцией B223 - RTH1002+B223 — портативный осциллограф c расширенной полосой пропускания до 350МГц | + | цена по запросу | Исполнение Портативный; Количество каналов 2; Объем памяти (количество точек) на канал 256К; Встроенный прибор Логический анализатор, Анализатор протоколов, Мультиметр, Регистратор; Полоса пропускания МГц 350 ; Погрешность +/- 10×10-6
532 | Rohde &amp; Schwarz RTH1002 с опцией B222 - Портативный осциллограф Rohde &amp; Schwarz RTH1002 с опцией B222 | + | 920054 | Исполнение Портативный; Количество каналов 2; Объем памяти (количество точек) на канал 250К; Встроенный прибор Логический анализатор, Анализатор протоколов, Мультиметр, Регистратор; Полоса пропускания МГц 200 ; Погрешность +/- 10×10-6
533 | Rohde &amp; Schwarz RTH1002 с опцией B221 - Портативный осциллограф Rohde &amp; Schwarz RTH1002 с опцией RTH-B221 | + | цена по запросу | Исполнение Портативный; Количество каналов 2; Объем памяти (количество точек) на канал 250К; Встроенный прибор Логический анализатор, Анализатор протоколов, Мультиметр, Регистратор; Полоса пропускания МГц 100 ; Погрешность +/- 10×10-6
534 | Tektronix BERTScopeBSA - Tektronix BERTScopeBSA: |  | цена по запросу
535 | АКИП-4115/1А - Осциллограф АКИП-4115/1А цифровой запоминающий | + | 34770 | Тип осциллографа Цифровой запоминающий; Исполнение Настольный; Количество каналов 2; Частота дискретизации 500 Мвыб/с; Объем памяти (количество точек) на канал 16К; Полоса пропускания МГц 25 ; Частота дискретизации 500 Мвыб/с
536 | АКИП-4115/2А - АКИП-4115/2А — цифровой запоминающий осциллограф | + | 34865 | Тип осциллографа Цифровой запоминающий; Исполнение Настольный; Количество каналов 2; Частота дискретизации 500 Мвыб/с; Объем памяти (количество точек) на канал 20К; Полоса пропускания МГц 40 ; Частота дискретизации 500 Мвыб/с
537 | АКИП-4115/3А - АКИП-4115/3А — цифровой запоминающий осциллограф | + | 39235 | Тип осциллографа Цифровой запоминающий; Исполнение Настольный; Количество каналов 2; Частота дискретизации 500 Мвыб/с; Объем памяти (количество точек) на канал 20К; Полоса пропускания МГц 70 ; Частота дискретизации 500 Мвыб/с
538 | АКИП-4115/4А - АКИП-4115/4А — цифровой запоминающий осциллограф | + | 39615 | Тип осциллографа Цифровой запоминающий; Исполнение Настольный; Количество каналов 2; Частота дискретизации 500 Мвыб/с; Объем памяти (количество точек) на канал 20К; Полоса пропускания МГц 100 ; Частота дискретизации 500 Мвыб/с
539 | АКИП-4115/5А - АКИП-4115/5А — цифровой запоминающий осциллограф | + | 43890 | Тип осциллографа Цифровой запоминающий; Исполнение Настольный; Количество каналов 2; Частота дискретизации 500 Мвыб/с; Объем памяти (количество точек) на канал 20К; Полоса пропускания МГц 150 ; Частота дискретизации 500 Мвыб/с
540 | АКИП-4122/1 - АКИП-4122/1 — осциллограф цифровой | + | 41515 | Тип осциллографа Цифровой запоминающий; Исполнение Настольный; Количество каналов 2; Частота дискретизации 250 Мвыб/с; Объем памяти (количество точек) на канал 10М; Полоса пропускания МГц 60 ; Частота дискретизации 250 Мвыб/с
541 | АКИП-4122/10 - АКИП-4122/10 — цифровой осциллограф | + | 51870 | Тип осциллографа Цифровой запоминающий; Исполнение Настольный; Количество каналов 2; Частота дискретизации 500 Мвыб/с; Объем памяти (количество точек) на канал 20М; Встроенный прибор Регистратор; Полоса пропускания МГц 60 ; Частота дискретизации 500 Мвыб/с
542 | АКИП-4122/10V - АКИП-4122/10V — цифровой осциллограф | + | 53580 | Исполнение Настольный; Количество каналов 2; Частота дискретизации 500 Мвыб/с; Объем памяти (количество точек) на канал 20М; Встроенный прибор Регистратор; Полоса пропускания МГц 60 ; Частота дискретизации 500 Мвыб/с
543 | АКИП-4122/11 - АКИП-4122/11 — цифровой осциллограф | + | 71725 | Тип осциллографа Цифровой запоминающий; Исполнение Настольный; Количество каналов 2; Частота дискретизации 500 Мвыб/с; Объем памяти (количество точек) на канал 20М; Встроенный прибор Регистратор; Полоса пропускания МГц 100 ; Частота дискретизации 500 Мвыб/с
544 | АКИП-4122/11V - АКИП-4122/11V — цифровой осциллограф | + | 73435 | Тип осциллографа Цифровой запоминающий; Исполнение Настольный; Количество каналов 2; Частота дискретизации 500 Мвыб/с; Объем памяти (количество точек) на канал 20М; Встроенный прибор Регистратор; Полоса пропускания МГц 100 ; Частота дискретизации 500 Мвыб/с
545 | АКИП-4122/12 - АКИП-4122/12 — цифровой осциллограф | + | 132240 | Тип осциллографа Цифровой запоминающий; Исполнение Настольный; Количество каналов 2; Частота дискретизации 1 Гвыб/с; Объем памяти (количество точек) на канал 40М; Встроенный прибор Регистратор; Полоса пропускания МГц 200 ; Частота дискретизации 1 Гвыб/с
546 | АКИП-4122/12V - АКИП-4122/12V — цифровой осциллограф + выход VGA | + | 133950 | Тип осциллографа Цифровой запоминающий; Исполнение Настольный; Количество каналов 2; Частота дискретизации 1 Гвыб/с; Объем памяти (количество точек) на канал 40М; Встроенный прибор Регистратор; Полоса пропускания МГц 200 ; Частота дискретизации 1 Гвыб/с
547 | АКИП-4122/1V - АКИП-4122/1V — осциллограф | + | 44935 | Тип осциллографа Цифровой запоминающий; Исполнение Настольный; Количество каналов 2; Частота дискретизации 250 Мвыб/с; Объем памяти (количество точек) на канал 10М; Полоса пропускания МГц 60 ; Частота дискретизации 250 Мвыб/с
548 | АКИП-4122/2 - АКИП-4122/2 — осциллограф цифровой | + | 53580 | Тип осциллографа Цифровой запоминающий; Исполнение Настольный; Количество каналов 2; Частота дискретизации 500 Мвыб/с; Объем памяти (количество точек) на канал 10М; Полоса пропускания МГц 100 ; Частота дискретизации 500 Мвыб/с
549 | АКИП-4122/2V - АКИП-4122/2V — осциллограф | + | 55290 | Тип осциллографа Цифровой запоминающий; Исполнение Настольный; Количество каналов 2; Частота дискретизации 500 Мвыб/с; Объем памяти (количество точек) на канал 10М; Полоса пропускания МГц 100 ; Частота дискретизации 500 Мвыб/с
550 | АКИП-4122/3 - АКИП-4122/3 — осциллограф цифровой | + | 72580 | Тип осциллографа Цифровой запоминающий; Исполнение Настольный; Количество каналов 2; Частота дискретизации 1 Гвыб/с; Объем памяти (количество точек) на канал 10М; Полоса пропускания МГц 100 ; Частота дискретизации 1 Гвыб/с
551 | АКИП-4122/3V - АКИП-4122/3V — осциллограф | + | 74385 | Тип осциллографа Цифровой запоминающий; Исполнение Настольный; Количество каналов 2; Частота дискретизации 1 Гвыб/с; Объем памяти (количество точек) на канал 10М; Полоса пропускания МГц 100 ; Погрешность ± 3%
552 | АКИП-4122/4 - АКИП-4122/4 — осциллограф цифровой | + | 89870 | Тип осциллографа Цифровой запоминающий; Исполнение Настольный; Количество каналов 2; Частота дискретизации 1 Гвыб/с; Объем памяти (количество точек) на канал 10М; Полоса пропускания МГц 200 ; Частота дискретизации 1 Гвыб/с
553 | АКИП-4122/4V - АКИП-4122/4V — осциллограф | + | 91580 | Тип осциллографа Цифровой запоминающий; Исполнение Настольный; Количество каналов 2; Частота дискретизации 1 Гвыб/с; Объем памяти (количество точек) на канал 10М; Полоса пропускания МГц 200 ; Частота дискретизации 1 Гвыб/с
554 | АКИП-4122/5V - АКИП-4122/5V — осциллограф | + | 146965 | Исполнение Настольный; Количество каналов 2; Частота дискретизации 1,25 Гвыб/с; Объем памяти (количество точек) на канал 10М; Полоса пропускания МГц 300 ; Частота дискретизации 1,25 Гвыб/с
555 | АКИП-4122/6V - АКИП-4122/6V — осциллограф | + | 171190 | Тип осциллографа Цифровой запоминающий; Исполнение Настольный; Количество каналов 2; Частота дискретизации 1,6 Гвыб/с; Объем памяти (количество точек) на канал 10М; Полоса пропускания МГц 300 ; Частота дискретизации 1,6 Гвыб/с
556 | АКИП-4122/7 - АКИП-4122/7 — цифровой осциллограф | + | 54435 | Тип осциллографа Цифровой запоминающий; Исполнение Настольный; Количество каналов 2; Частота дискретизации 500 Мвыб/с; Объем памяти (количество точек) на канал 20М; Встроенный прибор Регистратор; Полоса пропускания МГц 100 ; Частота дискретизации 500 Мвыб/с
557 | АКИП-4122/7V - АКИП-4122/7V — цифровой осциллограф | + | 56145 | Тип осциллографа Цифровой запоминающий; Исполнение Настольный; Количество каналов 2; Частота дискретизации 500 Мвыб/с; Объем памяти (количество точек) на канал 20М; Встроенный прибор Регистратор; Полоса пропускания МГц 100 ; Частота дискретизации 500 Мвыб/с
558 | АКИП-4122/8 - АКИП-4122/8 — цифровой осциллограф | + | 95095 | Тип осциллографа Цифровой запоминающий; Исполнение Настольный; Количество каналов 2; Частота дискретизации 2 Гвыб/с; Объем памяти (количество точек) на канал 20М; Встроенный прибор Регистратор; Полоса пропускания МГц 200 ; Частота дискретизации 2 Гвыб/с
559 | АКИП-4122/8V - АКИП-4122/8V — цифровой осциллограф | + | 96805 | Тип осциллографа Цифровой запоминающий; Исполнение Настольный; Количество каналов 2; Частота дискретизации 1 Гвыб/с; Объем памяти (количество точек) на канал 20М; Встроенный прибор Регистратор; Полоса пропускания МГц 200 ; Частота дискретизации 1 Гвыб/с
560 | АКИП-4122/9 - АКИП-4122/9 — цифровой осциллограф | + | 146965 | Тип осциллографа Цифровой запоминающий; Исполнение Настольный; Количество каналов 2; Частота дискретизации 1,25 Гвыб/с; Объем памяти (количество точек) на канал 20М; Встроенный прибор Регистратор; Полоса пропускания МГц 300 ; Частота дискретизации 1,25 Гвыб/с
561 | АКИП-4122/9V - АКИП-4122/9V — цифровой осциллограф + выход VGA | + | 148675 | Тип осциллографа Цифровой запоминающий; Исполнение Настольный; Количество каналов 2; Частота дискретизации 1,25 Гвыб/с; Объем памяти (количество точек) на канал 20М; Встроенный прибор Регистратор; Полоса пропускания МГц 300 ; Частота дискретизации 1,25 Гвыб/с
562 | АКИП-4126/1E — осциллограф цифровой запоминающий - АКИП-4126/1E — осциллограф цифровой запоминающий | + | 79104 | Тип осциллографа Цифровой запоминающий; Исполнение Настольный; Количество каналов 2; Частота дискретизации 2 Гвыб/с; Объем памяти (количество точек) на канал 14М; Полоса пропускания МГц 100 ; Частота дискретизации 2 Гвыб/с
563 | АКИП-4126/2-X - АКИП-4126/2-X — цифровой осциллограф | + | 79815 | Исполнение Настольный; Количество каналов 2; Частота дискретизации 1 Гвыб/с; Объем памяти (количество точек) на канал 70М; Встроенный прибор Логический анализатор, Функциональный генератор; Полоса пропускания МГц 100 ; Частота дискретизации 1 Гвыб/с
564 | АКИП-4126/2E - АКИП-4126/2E — осциллограф цифровой запоминающий | + | 82782 | Тип осциллографа Цифровой запоминающий; Исполнение Настольный; Количество каналов 2; Частота дискретизации 2 Гвыб/с; Объем памяти (количество точек) на канал 14М; Полоса пропускания МГц 100 ; Частота дискретизации 2 Гвыб/с
565 | АКИП-4127/2 - АКИП-4127/2 — осциллограф цифровой запоминающий | + | цена по запросу | Тип осциллографа Цифровой запоминающий; Исполнение Настольный; Количество каналов 2; Частота дискретизации 500 Гвыб/с; Объем памяти (количество точек) на канал 7М; Полоса пропускания МГц 200 ; Частота дискретизации 500 Гвыб/с
566 | АКИП-4129 - АКИП-4129 — осциллограф | + | 118655 | Тип осциллографа Цифровой запоминающий; Исполнение Настольный; Количество каналов 2; Частота дискретизации 2 Гвыб/с; Объем памяти (количество точек) на канал 200М; Встроенный прибор Логический анализатор, Функциональный генератор; Полоса пропускания МГц 100 ; Частота дискретизации 2 Гвыб/с
567 | АКИП-4129А - АКИП-4129А — осциллограф | + | 166155 | Тип осциллографа Цифровой запоминающий; Исполнение Настольный; Количество каналов 4; Частота дискретизации 2 Гвыб/с; Объем памяти (количество точек) на канал 200М; Встроенный прибор Логический анализатор, Функциональный генератор; Полоса пропускания МГц 100 ; Частота дискретизации 2 Гвыб/с
568 | АКИП-4131/1 - АКИП-4131/1 — осциллограф цифровой запоминающий | + | 43415 | Тип осциллографа Цифровой запоминающий; Исполнение Настольный; Количество каналов 2; Частота дискретизации 500 Мвыб/с; Объем памяти (количество точек) на канал 7М; Полоса пропускания МГц 100 ; Частота дискретизации 500 Мвыб/с
569 | АКИП-4131/1А - АКИП-4131/1А — осциллограф | + | 57380 | Тип осциллографа Цифровой запоминающий; Исполнение Настольный; Количество каналов 4; Частота дискретизации 250 Мвыб/с; Объем памяти (количество точек) на канал 7М; Полоса пропускания МГц 100 ; Частота дискретизации 250 Мвыб/с
570 | АКИП-4131/2 - АКИП-4131/2 — осциллограф цифровой запоминающий | + | 50445 | Тип осциллографа Цифровой запоминающий; Исполнение Настольный; Количество каналов 2; Частота дискретизации 500 Мвыб/с; Объем памяти (количество точек) на канал 7М; Полоса пропускания МГц 200 ; Частота дискретизации 500 Мвыб/с
571 | АКИП-4131/2А - АКИП-4131/2А — осциллограф | + | 87115 | Тип осциллографа Цифровой запоминающий; Исполнение Настольный; Количество каналов 4; Частота дискретизации 250 Мвыб/с; Объем памяти (количество точек) на канал 7М; Полоса пропускания МГц 200 ; Частота дискретизации 250 Мвыб/с
572 | АКИП-4132/1 - АКИП-4132/1 — цифровой стробоскопический USB-осциллограф | + | цена по запросу | Тип осциллографа Цифровой стробоскопический; Исполнение Настольный; Количество каналов 2; Объем памяти (количество точек) на канал 33К; Встроенный прибор Анализатор спектра; Полоса пропускания ГГц 16
573 | АКИП-4132/3 - АКИП-4132/3 — цифровой стробоскопический USB-осциллограф | + | цена по запросу | Тип осциллографа Цифровой стробоскопический; Исполнение Настольный; Количество каналов 2; Объем памяти (количество точек) на канал 33К; Встроенный прибор Анализатор спектра; Полоса пропускания ГГц 33
574 | АКИП-4132/4 - АКИП-4132/4 — цифровой стробоскопический USB-осциллограф | + | цена по запросу | Тип осциллографа Цифровой стробоскопический; Исполнение Настольный; Количество каналов 2; Объем памяти (количество точек) на канал 33К; Встроенный прибор Анализатор спектра; Полоса пропускания ГГц 33
575 | АКИП-4132/5 - АКИП-4132/5 — цифровой стробоскопический USB-осциллограф | + | цена по запросу | Тип осциллографа Цифровой стробоскопический; Исполнение Настольный; Количество каналов 2; Объем памяти (количество точек) на канал 33К; Встроенный прибор Анализатор спектра; Полоса пропускания ГГц 33
576 | АКИП-4132/6 - АКИП-4132/6 — цифровой стробоскопический USB-осциллограф | + | 3811626 | Тип осциллографа Цифровой стробоскопический; Исполнение Настольный; Количество каналов 2; Объем памяти (количество точек) на канал 33К; Встроенный прибор Анализатор спектра; Полоса пропускания ГГц 33
577 | АКИП-4132/7 - АКИП-4132/7 — цифровой стробоскопический USB-осциллограф | + | 5491746 | Тип осциллографа Цифровой стробоскопический; Исполнение Настольный; Количество каналов 2; Объем памяти (количество точек) на канал 33К; Встроенный прибор Анализатор спектра; Полоса пропускания ГГц 33
578 | АКИП-4132/8 - АКИП-4132/8 — цифровой стробоскопический USB-осциллограф | + | 5190835 | Тип осциллографа Цифровой стробоскопический; Исполнение Настольный; Количество каналов 4; Объем памяти (количество точек) на канал 33К; Встроенный прибор Анализатор спектра; Полоса пропускания ГГц 33
579 | АКИП-4132/9 - АКИП-4132/9 — цифровой стробоскопический USB-осциллограф | + | цена по запросу | Тип осциллографа Цифровой стробоскопический; Исполнение Настольный; Количество каналов 4; Объем памяти (количество точек) на канал 33К; Встроенный прибор Анализатор спектра; Полоса пропускания ГГц 33
580 | АКИП-4133 - АКИП-4133 — осциллограф | + | цена по запросу | Тип осциллографа Цифровой запоминающий; Исполнение Настольный; Количество каналов 4; Частота дискретизации 500 Мвыб/с; Объем памяти (количество точек) на канал 250К; Полоса пропускания ГГц 16 ; Частота дискретизации 500 Мвыб/с
581 | АКИП-4133/1 - АКИП-4133/1 — осциллограф | + | цена по запросу | Тип осциллографа Цифровой запоминающий; Исполнение Настольный; Количество каналов 2; Частота дискретизации 500 Мвыб/с; Объем памяти (количество точек) на канал 125К; Полоса пропускания ГГц 16 ; Частота дискретизации 500 Мвыб/с
582 | АКИП-4133/1А - АКИП-4133/1А — осциллограф |  | 799830 | Тип осциллографа Цифровой запоминающий; Исполнение Настольный; Количество каналов 1; Частота дискретизации 500 Мвыб/с; Объем памяти (количество точек) на канал 2,5М; Полоса пропускания ГГц 5 ; Частота дискретизации 500 Мвыб/с
583 | АКИП-4134/1 - АКИП-4134/1 — осциллограф цифровой запоминающий | + | 303021 | Тип осциллографа Цифровой запоминающий; Исполнение Настольный; Количество каналов 2; Частота дискретизации 2,5 Гвыб/с; Объем памяти (количество точек) на канал 125М; Полоса пропускания МГц 350 ; Частота дискретизации 2,5 Гвыб/с
584 | АКИП-4134/1А - АКИП-4134/1А — осциллограф цифровой запоминающий | + | 360335 | Тип осциллографа Цифровой запоминающий; Исполнение Настольный; Количество каналов 4; Частота дискретизации 2,5 Гвыб/с; Объем памяти (количество точек) на канал 125М; Полоса пропускания МГц 350 ; Частота дискретизации 2,5 Гвыб/с
585 | АКИП-4134/2 - АКИП-4134/2 — осциллограф цифровой запоминающий | + | цена по запросу | Тип осциллографа Цифровой запоминающий; Исполнение Настольный; Количество каналов 2; Частота дискретизации 2,5 Гвыб/с; Объем памяти (количество точек) на канал 125М; Полоса пропускания МГц 500 ; Частота дискретизации 2,5 Гвыб/с
586 | АКИП-4134/2А - АКИП-4134/2А — осциллограф цифровой запоминающий | + | 675070 | Тип осциллографа Цифровой запоминающий; Исполнение Настольный; Количество каналов 4; Частота дискретизации 2,5 Гвыб/с; Объем памяти (количество точек) на канал 125М; Полоса пропускания МГц 500 ; Частота дискретизации 2,5 Гвыб/с
587 | АКИП-4134/3А - АКИП-4134/3А — осциллограф цифровой запоминающий | + | 735775 | Тип осциллографа Цифровой запоминающий; Исполнение Настольный; Количество каналов 4; Частота дискретизации 2,5 Гвыб/с; Объем памяти (количество точек) на канал 125М; Полоса пропускания ГГц 1 ; Частота дискретизации 2,5 Гвыб/с
588 | АКИП-76804E - АКИП-76804E — осциллограф |  | 2191683 | Тип осциллографа Аналогово-цифровой; Исполнение Настольный; Количество каналов 8; Частота дискретизации 625 Мвыб/c; Объем памяти (количество точек) на канал 250М; Встроенный прибор Анализатор спектра, Логический анализатор, Генератор сигналов, Функциональный генератор, Анализатор последовательных данных; Полоса пропускания МГц 500 ; Частота дискретизации 625 Мвыб/c
589 | Aktakom АОС-3182 - АОС-3182 — двухканальный USB осциллограф - приставка | + | цена по запросу | Исполнение Настольный
590 | АОС-5074 - АОС-5074 — осциллограф цифровой запоминающий | + | 100422 | Тип осциллографа Цифровой запоминающий; Исполнение Настольный; Количество каналов 4; Частота дискретизации 50 Гвыб/с; Объем памяти (количество точек) на канал 24К; Полоса пропускания МГц 70 ; Частота дискретизации 50 Гвыб/с
591 | АОС-5102 - АОС-5102 — осциллограф цифровой запоминающий | + | 89706 | Тип осциллографа Цифровой запоминающий; Исполнение Настольный; Количество каналов 2; Частота дискретизации 50 Гвыб/с; Объем памяти (количество точек) на канал 5К; Полоса пропускания МГц 100 ; Частота дискретизации 50 Гвыб/с
592 | АОС-5104 - АОС-5104 — осциллограф цифровой запоминающий | + | 104478 | Тип осциллографа Цифровой запоминающий; Исполнение Настольный; Количество каналов 4; Частота дискретизации 1 Гвыб/с; Объем памяти (количество точек) на канал 5К; Полоса пропускания МГц 100 ; Частота дискретизации 1 Гвыб/с
593 | АОС-5202 - АОС-5202 — осциллограф цифровой запоминающий | + | цена по запросу | Тип осциллографа Цифровой запоминающий; Исполнение Настольный; Количество каналов 2; Частота дискретизации 1 Гвыб/с; Объем памяти (количество точек) на канал 5К; Полоса пропускания МГц 200 ; Частота дискретизации 1 Гвыб/с
594 | АОС-5204 - АОС-5204 — осциллограф цифровой запоминающий | + | 129276 | Исполнение Настольный; Количество каналов 4; Частота дискретизации 1 Гвыб/с; Объем памяти (количество точек) на канал 5К; Полоса пропускания МГц 200 ; Частота дискретизации 1 Гвыб/с
595 | Актаком АСК-1021 - АСК-1021 — осциллограф аналоговый |  | цена по запросу | Тип осциллографа Аналоговый; Исполнение Настольный; Количество каналов 2; Полоса пропускания МГц 25 ; Погрешность + 3%
596 | МЕГЕОН 15010 - МЕГЕОН 15010 — осциллограф аналоговый |  | 40730 | Тип осциллографа Аналоговый; Исполнение Настольный; Количество каналов 1; Полоса пропускания МГц 10 ; Погрешность ±5%
597 | МЕГЕОН 15011 - МЕГЕОН 15011 — осциллограф универсальный |  | 45080 | Тип осциллографа Аналоговый; Исполнение Настольный; Количество каналов 1; Полоса пропускания МГц 10 ; Погрешность ±5%
598 | МЕГЕОН 15022 - МЕГЕОН 15022 — осциллограф двухканальный |  | 97430 | Тип осциллографа Аналоговый; Исполнение Настольный; Количество каналов 2; Частота дискретизации 5 Мвыб/с; Полоса пропускания МГц 20 ; Частота дискретизации 5 Мвыб/с
599 | МЕГЕОН 15042 - МЕГЕОН 15042 — осциллограф аналоговый двухканальный |  | 142510 | Тип осциллографа Аналоговый; Исполнение Настольный; Количество каналов 2; Полоса пропускания МГц 40 ; Погрешность ±3 %
600 | С7-302 - С7-302 — осциллограф двухканальный 1 ГГц | + | цена по запросу | Тип осциллографа Аналогово-цифровой; Исполнение Настольный; Количество каналов 2; Частота дискретизации 5 Гвыб/с; Объем памяти (количество точек) на канал 4М; Встроенный прибор Генератор сигналов, Частотомер, Цифровой вольтметр; Полоса пропускания ГГц 1 ; Частота дискретизации 5 Гвыб/с
601 | С7-302С - С7-302С — осциллограф смешанных сигналов двухканальный 1 ГГц | + | цена по запросу | Тип осциллографа Аналогово-цифровой, Смешанных сигналов; Исполнение Настольный; Количество каналов 2; Частота дискретизации 5 Гвыб/с; Объем памяти (количество точек) на канал 4М; Встроенный прибор Логический анализатор, Генератор сигналов, Частотомер, Цифровой вольтметр; Полоса пропускания ГГц 1 ; Частота дискретизации 5 Гвыб/с
602 | С7-304 - С7-304 — осциллограф четырехканальный 1 ГГц | + | цена по запросу | Тип осциллографа Аналогово-цифровой; Исполнение Настольный; Количество каналов 4; Частота дискретизации 2,5 Гвыб/с; Объем памяти (количество точек) на канал 4М; Встроенный прибор Генератор сигналов, Частотомер, Цифровой вольтметр; Полоса пропускания ГГц 1 ; Частота дискретизации 2,5 Гвыб/с
603 | С7-304С - С7-304С — осциллограф смешанных сигналов четырехканальный 1 ГГц | + | цена по запросу | Тип осциллографа Аналогово-цифровой, Смешанных сигналов; Исполнение Настольный; Количество каналов 4; Частота дискретизации 2,5 Гвыб/с; Объем памяти (количество точек) на канал 4М; Встроенный прибор Логический анализатор, Генератор сигналов, Частотомер, Цифровой вольтметр; Полоса пропускания ГГц 1 ; Частота дискретизации 2,5 Гвыб/с
604 | С7-312 - С7-312 — осциллограф двухканальный 100 МГц | + | цена по запросу | Тип осциллографа Аналогово-цифровой; Исполнение Настольный; Количество каналов 2; Частота дискретизации 5 Гвыб/с; Объем памяти (количество точек) на канал 4М; Встроенный прибор Генератор сигналов, Частотомер, Цифровой вольтметр; Полоса пропускания МГц 100 ; Частота дискретизации 5 Гвыб/с
605 | С7-312С - С7-312С — осциллограф смешанных сигналов двухканальный 100 МГц | + | цена по запросу | Тип осциллографа Аналогово-цифровой, Смешанных сигналов; Исполнение Настольный; Количество каналов 2; Частота дискретизации 5 Гвыб/с; Объем памяти (количество точек) на канал 4М; Встроенный прибор Логический анализатор, Генератор сигналов, Частотомер, Цифровой вольтметр; Полоса пропускания МГц 100 ; Частота дискретизации 5 Гвыб/с
606 | С7-314 - С7-314 — осциллограф четырехканальный 100 МГц | + | цена по запросу | Тип осциллографа Аналогово-цифровой; Исполнение Настольный; Количество каналов 4; Частота дискретизации 5 Гвыб/с; Объем памяти (количество точек) на канал 4М; Встроенный прибор Генератор сигналов, Частотомер, Цифровой вольтметр; Полоса пропускания МГц 100 ; Частота дискретизации 5 Гвыб/с
607 | С7-314С - С7-314С — осциллограф смешанных сигналов четырехканальный 100 МГц | + | цена по запросу | Тип осциллографа Аналогово-цифровой, Смешанных сигналов; Исполнение Настольный; Количество каналов 4; Частота дискретизации 5 Гвыб/с; Объем памяти (количество точек) на канал 4М; Встроенный прибор Логический анализатор, Генератор сигналов, Частотомер, Цифровой вольтметр; Полоса пропускания МГц 100 ; Частота дискретизации 5 Гвыб/с
608 | С7-322 - С7-322 — осциллограф двухканальный 200 МГц | + | цена по запросу | Тип осциллографа Аналогово-цифровой; Исполнение Настольный; Количество каналов 2; Частота дискретизации 5 Гвыб/с; Объем памяти (количество точек) на канал 4М; Встроенный прибор Генератор сигналов, Частотомер, Цифровой вольтметр; Полоса пропускания МГц 200 ; Частота дискретизации 5 Гвыб/с
609 | С7-322С - С7-322С — осциллограф смешанных сигналов двухканальный 200 МГц | + | цена по запросу | Тип осциллографа Аналогово-цифровой, Смешанных сигналов; Исполнение Настольный; Количество каналов 2; Частота дискретизации 5 Гвыб/с; Объем памяти (количество точек) на канал 4М; Встроенный прибор Логический анализатор, Генератор сигналов, Частотомер, Цифровой вольтметр; Полоса пропускания МГц 200 ; Частота дискретизации 5 Гвыб/с
610 | С7-324 - С7-324 — осциллограф четырехканальный 200 МГц | + | цена по запросу | Тип осциллографа Аналогово-цифровой; Исполнение Настольный; Количество каналов 4; Частота дискретизации 5 Гвыб/с; Объем памяти (количество точек) на канал 4М; Встроенный прибор Генератор сигналов, Частотомер, Цифровой вольтметр; Полоса пропускания МГц 200 ; Частота дискретизации 5 Гвыб/с
611 | С7-324С - С7-324С — осциллограф смешанных сигналов четырехканальный 200 МГц | + | цена по запросу | Тип осциллографа Аналогово-цифровой, Смешанных сигналов; Исполнение Настольный; Количество каналов 4; Частота дискретизации 5 Гвыб/с; Объем памяти (количество точек) на канал 4М; Встроенный прибор Логический анализатор, Генератор сигналов, Частотомер, Цифровой вольтметр; Полоса пропускания МГц 200 ; Частота дискретизации 5 Гвыб/с
612 | С7-332 - С7-332 — осциллограф двухканальный 350 МГц | + | цена по запросу | Тип осциллографа Аналогово-цифровой; Исполнение Настольный; Количество каналов 2; Частота дискретизации 5 Гвыб/с; Объем памяти (количество точек) на канал 4М; Встроенный прибор Генератор сигналов, Частотомер, Цифровой вольтметр; Полоса пропускания МГц 350 ; Частота дискретизации 5 Гвыб/с
613 | С7-332С - С7-332С — осциллограф смешанных сигналов двухканальный 350 МГц | + | цена по запросу | Тип осциллографа Аналогово-цифровой, Смешанных сигналов; Исполнение Настольный; Количество каналов 2; Частота дискретизации 5 Гвыб/с; Объем памяти (количество точек) на канал 4М; Встроенный прибор Логический анализатор, Генератор сигналов, Частотомер, Цифровой вольтметр; Полоса пропускания МГц 350 ; Частота дискретизации 5 Гвыб/с
614 | С7-334 - С7-334 — осциллограф четырехканальный 350 МГц | + | цена по запросу | Тип осциллографа Аналогово-цифровой; Исполнение Настольный; Количество каналов 4; Частота дискретизации 5 Гвыб/с; Объем памяти (количество точек) на канал 4М; Встроенный прибор Генератор сигналов, Частотомер, Цифровой вольтметр; Полоса пропускания МГц 350 ; Частота дискретизации 5 Гвыб/с
615 | С7-334С - С7-334С — осциллограф смешанных сигналов четырехканальный 350 МГц | + | цена по запросу | Тип осциллографа Аналогово-цифровой, Смешанных сигналов; Исполнение Настольный; Количество каналов 4; Частота дискретизации 5 Гвыб/с; Объем памяти (количество точек) на канал 4М; Встроенный прибор Логический анализатор, Генератор сигналов, Частотомер, Цифровой вольтметр; Полоса пропускания МГц 350 ; Частота дискретизации 5 Гвыб/с
616 | С7-352 - С7-352 — осциллограф двухканальный 500 МГц | + | цена по запросу | Тип осциллографа Аналогово-цифровой; Исполнение Настольный; Количество каналов 2; Частота дискретизации 5 Гвыб/с; Объем памяти (количество точек) на канал 4М; Встроенный прибор Генератор сигналов, Частотомер, Цифровой вольтметр; Полоса пропускания МГц 500 ; Частота дискретизации 5 Гвыб/с
617 | С7-352С - С7-352С — осциллограф смешанных сигналов двухканальный 500 МГц | + | цена по запросу | Тип осциллографа Аналогово-цифровой, Смешанных сигналов; Исполнение Настольный; Количество каналов 2; Частота дискретизации 5 Гвыб/с; Объем памяти (количество точек) на канал 4М; Встроенный прибор Логический анализатор, Генератор сигналов, Частотомер, Цифровой вольтметр; Полоса пропускания МГц 500 ; Частота дискретизации 5 Гвыб/с
618 | С7-354 - С7-354 — осциллограф четырехканальный 500 МГц | + | цена по запросу | Тип осциллографа Аналогово-цифровой; Исполнение Настольный; Количество каналов 4; Частота дискретизации 5 Гвыб/с; Объем памяти (количество точек) на канал 4М; Встроенный прибор Генератор сигналов, Частотомер, Цифровой вольтметр; Полоса пропускания МГц 500 ; Частота дискретизации 5 Гвыб/с
619 | С7-354С - С7-354С — осциллограф смешанных сигналов четырехканальный 500 МГц | + | цена по запросу | Тип осциллографа Аналогово-цифровой, Смешанных сигналов; Исполнение Настольный; Количество каналов 4; Частота дискретизации 5 Гвыб/с; Объем памяти (количество точек) на канал 4М; Встроенный прибор Логический анализатор, Генератор сигналов, Частотомер, Цифровой вольтметр; Полоса пропускания МГц 500 ; Частота дискретизации 5 Гвыб/с
620 | С8-46/1 - С8-46/1 — осциллограф цифровой | + | цена по запросу | Тип осциллографа Цифровой запоминающий; Исполнение Настольный; Количество каналов 2; Частота дискретизации 500 Мвыб/с; Объем памяти (количество точек) на канал 12,5К; Полоса пропускания МГц 100 ; Частота дискретизации 500 Мвыб/с
621 | С8-46/2 - С8-46/2 — осциллограф цифровой | + | цена по запросу | Тип осциллографа Цифровой запоминающий; Исполнение Настольный; Количество каналов 2; Частота дискретизации 500 Мвыб/с; Объем памяти (количество точек) на канал 12,5К; Полоса пропускания МГц 200 ; Частота дискретизации 500 Мвыб/с
622 | С8-46/3 - С8-46/3 — осциллограф цифровой | + | цена по запросу | Тип осциллографа Цифровой запоминающий; Исполнение Настольный; Количество каналов 2; Полоса пропускания МГц 60 ; Полоса пропускания ГГц 12.5
623 | Aktakom ADS-2031 - ADS-2031 — осциллограф цифровой |  | 29951 | Тип осциллографа Цифровой запоминающий; Исполнение Настольный; Количество каналов 2; Частота дискретизации 125 Мвыб/с; Объем памяти (количество точек) на канал 10К; Полоса пропускания МГц 125 ; Частота дискретизации 125 Мвыб/с
624 | Aktakom ADS-2031V - ADS-2031V — осциллограф цифровой |  | 31110 | Тип осциллографа Цифровой запоминающий; Исполнение Настольный; Количество каналов 2; Частота дискретизации 125 Мвыб/с; Объем памяти (количество точек) на канал 10К; Полоса пропускания МГц 30 ; Частота дискретизации 125 Мвыб/с
625 | Aktakom ADS-2061M - ADS-2061M — осциллограф цифровой | + | 40870 | Тип осциллографа Цифровой запоминающий; Исполнение Настольный; Количество каналов 2; Частота дискретизации 250 Мвыб/с; Объем памяти (количество точек) на канал 10К, 10М; Полоса пропускания МГц 60 ; Частота дискретизации 250 Мвыб/с
626 | Aktakom ADS-2061MV - ADS-2061MV — осциллограф | + | 43920 | Тип осциллографа Цифровой запоминающий; Исполнение Настольный; Количество каналов 2; Частота дискретизации 250 Мвыб/с; Объем памяти (количество точек) на канал 10М; Полоса пропускания МГц 60 ; Частота дискретизации 250 Мвыб/с
627 | ADS-2071M - ADS-2071M — осциллограф цифровой |  | 32352 | Тип осциллографа Цифровой запоминающий; Исполнение Настольный; Количество каналов 2; Частота дискретизации 250 Мвыб/с; Объем памяти (количество точек) на канал 10М; Полоса пропускания МГц 70 ; Частота дискретизации 250 Мвыб/с
628 | Актаком ADS-2111M - ADS-2111M — осциллограф цифровой | + | 50996 | Тип осциллографа Цифровой запоминающий; Исполнение Настольный; Количество каналов 2; Частота дискретизации 500 Мвыб/с; Объем памяти (количество точек) на канал 10М; Полоса пропускания МГц 100 ; Частота дискретизации 500 Мвыб/с
629 | Актаком ADS-2111MV - ADS-2111MV — осциллограф | + | 53070 | Тип осциллографа Цифровой запоминающий; Исполнение Настольный; Количество каналов 2; Частота дискретизации 500 Мвыб/с; Объем памяти (количество точек) на канал 10М; Полоса пропускания МГц 100 ; Частота дискретизации 500 Мвыб/с
630 | Актаком ADS-2121M - ADS-2121M — осциллограф цифровой | + | 66856 | Тип осциллографа Цифровой запоминающий; Исполнение Настольный; Количество каналов 2; Частота дискретизации 1 Гвыб/с; Объем памяти (количество точек) на канал 10М; Полоса пропускания МГц 100 ; Частота дискретизации 1 Гвыб/с
631 | Aktakom ADS-2121MV - ADS-2121MV — осциллограф цифровой | + | цена по запросу | Тип осциллографа Цифровой запоминающий; Исполнение Настольный; Количество каналов 2; Частота дискретизации 1 Гвыб/с; Объем памяти (количество точек) на канал 10М; Полоса пропускания МГц 100 ; Частота дискретизации 1 Гвыб/с
632 | Актаком ADS-2221M - ADS-2221M — осциллограф | + | 84424 | Тип осциллографа Цифровой запоминающий; Исполнение Настольный; Количество каналов 2; Частота дискретизации 1 Гвыб/с; Объем памяти (количество точек) на канал 10М; Полоса пропускания МГц 200 ; Частота дискретизации 1 Гвыб/с
633 | Актаком ADS-2221MV - ADS-2221MV — осциллограф | + | 85461 | Тип осциллографа Цифровой запоминающий; Исполнение Настольный; Количество каналов 2; Частота дискретизации 1 Гвыб/с; Объем памяти (количество точек) на канал 10М; Полоса пропускания МГц 200 ; Частота дискретизации 1 Гвыб/с
634 | Aktakom ADS-2224T - ADS-2224T — осциллограф цифровой |  | цена по запросу | Тип осциллографа Цифровой запоминающий; Исполнение Настольный; Количество каналов 4; Частота дискретизации 500 Мвыб/с; Объем памяти (количество точек) на канал 1,9М; Полоса пропускания МГц 200 ; Частота дискретизации 500 Мвыб/с
635 | Aktakom ADS-2332 - ADS-2332 — осциллограф |  | цена по запросу | Тип осциллографа Цифровой запоминающий; Исполнение Настольный; Количество каналов 2; Частота дискретизации 1,6 Гвыб/с; Объем памяти (количество точек) на канал 10М; Полоса пропускания МГц 300 ; Частота дискретизации 1,6 Гвыб/с
636 | Aktakom ADS-6062H - ADS-6062H — осциллограф цифровой (12 бит) | + | 54900 | Тип осциллографа Цифровой запоминающий; Исполнение Настольный; Количество каналов 2; Частота дискретизации 1 Гвыб/с; Объем памяти (количество точек) на канал 40М; Полоса пропускания МГц 60 ; Частота дискретизации 1 Гвыб/с
637 | Aktakom ADS-6064 - ADS-6064 — осциллограф цифровой |  | 51972 | Тип осциллографа Цифровой запоминающий; Исполнение Настольный; Количество каналов 4; Частота дискретизации 1 Гвыб/с; Объем памяти (количество точек) на канал 40М; Полоса пропускания МГц 60 ; Частота дискретизации 1 Гвыб/с
638 | Aktakom ADS-6064H - ADS-6064H — осциллограф цифровой |  | цена по запросу | Тип осциллографа Цифровой запоминающий; Исполнение Настольный; Количество каналов 4; Частота дискретизации 1 Гвыб/с; Объем памяти (количество точек) на канал 40М; Полоса пропускания МГц 60 ; Частота дискретизации 1 Гвыб/с
639 | Aktakom ADS-6104 - ADS-6104 — осциллограф цифровой |  | 65270 | Тип осциллографа Цифровой запоминающий; Исполнение Настольный; Количество каналов 4; Частота дискретизации 1 Гвыб/с; Объем памяти (количество точек) на канал 40М; Полоса пропускания МГц 100 ; Частота дискретизации 1 Гвыб/с
640 | Aktakom ADS-6104H - ADS-6104H — осциллограф цифровой |  | 90890 | Тип осциллографа Цифровой запоминающий; Исполнение Настольный; Количество каналов 4; Частота дискретизации 1 Гвыб/с; Объем памяти (количество точек) на канал 40М; Полоса пропускания МГц 100 ; Частота дискретизации 1 Гвыб/с
641 | Aktakom ADS-6122 - ADS-6122 — осциллограф цифровой | + | 50630 | Тип осциллографа Цифровой запоминающий; Исполнение Настольный; Количество каналов 2; Частота дискретизации 500 Мвыб/с; Объем памяти (количество точек) на канал 20М; Встроенный прибор Частотомер; Полоса пропускания МГц 100 ; Частота дискретизации 500 Мвыб/с
642 | Aktakom ADS-6122H - ADS-6122H — осциллограф цифровой | + | 73810 | Тип осциллографа Цифровой запоминающий; Исполнение Настольный; Количество каналов 2; Частота дискретизации 500 Мвыб/с; Объем памяти (количество точек) на канал 20М; Встроенный прибор Частотомер; Полоса пропускания МГц 100 ; Частота дискретизации 500 Мвыб/с
643 | Aktakom ADS-6142H - ADS-6142H — осциллограф цифровой (14 бит) | + | 105530 | Тип осциллографа Цифровой запоминающий; Исполнение Настольный; Количество каналов 2; Частота дискретизации 500 Мвыб/с; Объем памяти (количество точек) на канал 40М; Встроенный прибор Частотомер; Полоса пропускания МГц 100 ; Частота дискретизации 500 Мвыб/с
644 | Aktakom ADS-6222 - ADS-6222 — осциллограф цифровой | + | 93635 | Тип осциллографа Цифровой запоминающий; Исполнение Настольный; Количество каналов 2; Частота дискретизации 1 Гвыб/с; Объем памяти (количество точек) на канал 20М; Встроенный прибор Частотомер; Полоса пропускания МГц 200 ; Частота дискретизации 1 Гвыб/с
645 | Aktakom ADS-6222H - ADS-6222H — осциллограф цифровой (14 бит) | + | 131150 | Тип осциллографа Цифровой запоминающий; Исполнение Настольный; Количество каналов 2; Частота дискретизации 1 Гвыб/с; Объем памяти (количество точек) на канал 40М; Встроенный прибор Генератор сигналов, Мультиметр; Полоса пропускания МГц 200 ; Частота дискретизации 1 Гвыб/с
646 | Aktakom ADS-6322 - ADS-6322 — осциллограф цифровой (8 бит) | + | 136274 | Тип осциллографа Цифровой запоминающий; Исполнение Настольный; Количество каналов 2; Частота дискретизации 2,5 Гвыб/с; Объем памяти (количество точек) на канал 40М; Встроенный прибор Анализатор протоколов, Мультиметр; Полоса пропускания МГц 300 ; Частота дискретизации 2,5 Гвыб/с
647 | Yokogawa DL850 - DL850 — осциллограф-регистратор | + | цена по запросу | Тип осциллографа Цифровой запоминающий; Исполнение Настольный; Количество каналов 8; Встроенный прибор Регистратор; Частота дискретизации 100 кВыб/с; Погрешность ± 0,005
648 | DLM2000 - DLM2000 — осциллограф смешанных сигналов | + | цена по запросу | Тип осциллографа Смешанных сигналов; Исполнение Настольный; Количество каналов 2; Частота дискретизации 2,5 Гвыб/с; Объем памяти (количество точек) на канал 62,5М; Полоса пропускания МГц 250 ; Частота дискретизации 2,5 Гвыб/с
649 | Yokogawa DLM4000 - DLM4000 — осциллограф смешанных сигналов | + | цена по запросу | Тип осциллографа Смешанных сигналов; Исполнение Настольный; Количество каналов 18; Частота дискретизации 1,25 Гвыб/с; Объем памяти (количество точек) на канал 128М; Полоса пропускания МГц 350 ; Частота дискретизации 1,25 Гвыб/с
650 | DPO2022B - DPO2022B — цифровой осциллограф | + | цена по запросу | Тип осциллографа Цифровой запоминающий; Исполнение Настольный; Количество каналов 2; Частота дискретизации 250 Мвыб/с; Объем памяти (количество точек) на канал 1М; Полоса пропускания МГц 200 ; Частота дискретизации 250 Мвыб/с
651 | DPO5104B - DPO5104B — цифровой осциллограф | + | цена по запросу | Тип осциллографа Цифровой запоминающий; Исполнение Настольный; Количество каналов 4; Частота дискретизации 5 Гвыб/с; Объем памяти (количество точек) на канал 25М; Полоса пропускания ГГц 1 ; Частота дискретизации 5 Гвыб/с
652 | Tektronix DPO71604C 16 ГГц, 4 канала - DPO71604C — осциллограф | + | цена по запросу | Тип осциллографа Смешанных сигналов; Исполнение Настольный; Количество каналов 4; Частота дискретизации 50 Гвыб/с; Объем памяти (количество точек) на канал 10М; Полоса пропускания ГГц 16 ; Частота дискретизации 50 Гвыб/с
653 | Tektronix DPO72004C 20 ГГц, 4 канала - DPO72004C — цифровой осциллограф | + | цена по запросу | Тип осциллографа Смешанных сигналов; Исполнение Настольный; Количество каналов 4; Частота дискретизации 50 Гвыб/с; Объем памяти (количество точек) на канал 10М; Полоса пропускания ГГц 20 ; Частота дискретизации 50 Гвыб/с
654 | Tektronix DPO72304DX 23 ГГц, 4 канала - DPO72304DX — цифровой осциллограф |  | цена по запросу | Тип осциллографа Цифровой запоминающий; Исполнение Настольный; Количество каналов 4; Частота дискретизации 50 Гвыб/с; Объем памяти (количество точек) на канал 31,25М; Полоса пропускания ГГц 23 ; Частота дискретизации 50 Гвыб/с
655 | Tektronix DPO72504DX 25 ГГц, 4 канала - DPO72504DX — цифровой осциллограф |  | цена по запросу | Тип осциллографа Цифровой запоминающий; Исполнение Настольный; Количество каналов 4; Частота дискретизации 50 Гвыб/с; Объем памяти (количество точек) на канал 31,25М; Полоса пропускания ГГц 25 ; Частота дискретизации 50 Гвыб/с
656 | DPO7254 - DPO7254 — цифровой осциллограф |  | цена по запросу | Тип осциллографа Цифровой запоминающий; Исполнение Настольный; Количество каналов 4; Частота дискретизации 10 Гвыб/с; Объем памяти (количество точек) на канал 100М; Полоса пропускания ГГц 2.5 ; Частота дискретизации 10 Гвыб/с
657 | Tektronix DPO73304DX 33 ГГц, 4 канала - DPO73304DX — цифровой осциллограф |  | цена по запросу | Тип осциллографа Цифровой запоминающий; Исполнение Настольный; Количество каналов 4; Частота дискретизации 50 Гвыб/с; Объем памяти (количество точек) на канал 31,25М; Полоса пропускания ГГц 33 ; Частота дискретизации 50 Гвыб/с
658 | DPO7354C - DPO7354C — цифровой осциллограф | + | цена по запросу | Тип осциллографа Цифровой запоминающий; Исполнение Настольный; Количество каналов 4; Частота дискретизации 10 Гвыб/с; Объем памяти (количество точек) на канал 10М; Полоса пропускания ГГц 3.5 ; Частота дискретизации 10 Гвыб/с
659 | Rigol DS1052E - Осциллограф Rigol DS1052E цифровой | + | 58089 | Тип осциллографа Цифровой запоминающий; Исполнение Настольный; Количество каналов 2; Частота дискретизации 500 Мвыб/с; Объем памяти (количество точек) на канал 500К; Полоса пропускания МГц 50 ; Частота дискретизации 500 Мвыб/с
660 | DS 1074B - DS 1074B — осциллограф цифровой |  | цена по запросу | Тип осциллографа Цифровой запоминающий; Исполнение Настольный; Количество каналов 4; Частота дискретизации 1 Гвыб/с; Объем памяти (количество точек) на канал 8К; Полоса пропускания МГц 70 ; Частота дискретизации 1 Гвыб/с
661 | Rigol DS1204B - DS1204B — осциллограф цифровой | + | цена по запросу | Тип осциллографа Цифровой запоминающий; Исполнение Настольный; Количество каналов 4; Частота дискретизации 1 Гвыб/с; Объем памяти (количество точек) на канал 8К; Полоса пропускания МГц 200 ; Частота дискретизации 1 Гвыб/с
662 | RIGOL DS1054Z - Осциллограф RIGOL DS1054Z | + | 64350 | Тип осциллографа Цифровой запоминающий; Исполнение Настольный; Количество каналов 4; Частота дискретизации 250 Мвыб/с; Объем памяти (количество точек) на канал 6М; Полоса пропускания МГц 50 ; Частота дискретизации 250 Мвыб/с
663 | DS1074Z-S - DS1074Z-S — цифровой осциллограф | + | цена по запросу | Тип осциллографа Цифровой запоминающий; Исполнение Настольный; Количество каналов 4; Частота дискретизации 250 Мвыб/с; Объем памяти (количество точек) на канал 3М; Встроенный прибор Генератор сигналов; Полоса пропускания МГц 70 ; Частота дискретизации 250 Мвыб/с
664 | RIGOL DS1102E - RIGOL DS1102E | + | 75706 | Тип осциллографа Цифровой; Исполнение Настольный; Количество каналов 2; Полоса пропускания МГц 100 ; Частота дискретизации 500 Мвыб/с
665 | DS2102E - DS2102E — цифровой осциллограф | + | цена по запросу | Тип осциллографа Цифровой запоминающий; Исполнение Настольный; Количество каналов 2; Частота дискретизации 1 Гвыб/с; Объем памяти (количество точек) на канал 28М; Полоса пропускания МГц 100 ; Частота дискретизации 1 Гвыб/с
666 | RIGOL DS2202A-S - RIGOL DS2202A-S | + | 91406 | Тип осциллографа Цифровой запоминающий; Исполнение Настольный; Количество каналов 2; Объем памяти (количество точек) на канал 7М; Встроенный прибор Генератор сигналов; Полоса пропускания МГц 200
667 | DS2202E - DS2202E — цифровой осциллограф | + | цена по запросу | Тип осциллографа Цифровой запоминающий; Исполнение Настольный; Количество каналов 2; Частота дискретизации 1 Гвыб/с; Объем памяти (количество точек) на канал 28М; Полоса пропускания МГц 200 ; Частота дискретизации 1 Гвыб/с
668 | DS4012 - DS4012 — осциллограф цифровой | + | цена по запросу | Исполнение Настольный; Количество каналов 2; Частота дискретизации 2 Гвыб/с; Объем памяти (количество точек) на канал 70М; Полоса пропускания МГц 100 ; Частота дискретизации 2 Гвыб/с
669 | DS4014 - DS4014 — осциллограф цифровой | + | 241062 | Тип осциллографа Цифровой запоминающий; Исполнение Настольный; Количество каналов 4; Частота дискретизации 2 Гвыб/с; Объем памяти (количество точек) на канал 70М; Полоса пропускания МГц 100 ; Частота дискретизации 2 Гвыб/с
670 | RIGOL DS4014E - DS4014E — цифровой осциллограф |  | цена по запросу | Тип осциллографа Цифровой запоминающий; Исполнение Настольный; Количество каналов 4; Частота дискретизации 2 Гвыб/с; Объем памяти (количество точек) на канал 14М; Полоса пропускания МГц 100 ; Частота дискретизации 2 Гвыб/с
671 | DS4022 - DS4022 — осциллограф цифровой | + | цена по запросу | Тип осциллографа Цифровой запоминающий; Исполнение Настольный; Количество каналов 2; Частота дискретизации 2 Гвыб/с; Объем памяти (количество точек) на канал 70М; Полоса пропускания МГц 200 ; Частота дискретизации 2 Гвыб/с
672 | DS4024 - DS4024 — осциллограф цифровой | + | цена по запросу | Тип осциллографа Цифровой запоминающий; Исполнение Настольный; Количество каналов 4; Частота дискретизации 2 Гвыб/с; Объем памяти (количество точек) на канал 70М; Полоса пропускания МГц 200 ; Частота дискретизации 2 Гвыб/с
673 | DS4024E - DS4024E — цифровой осциллограф |  | цена по запросу | Тип осциллографа Цифровой запоминающий; Исполнение Настольный; Количество каналов 4; Частота дискретизации 2 Гвыб/с; Объем памяти (количество точек) на канал 14М; Полоса пропускания МГц 200 ; Частота дискретизации 2 Гвыб/с
674 | DS4032 - DS4032 — осциллограф цифровой | + | цена по запросу | Тип осциллографа Цифровой запоминающий; Исполнение Настольный; Количество каналов 2; Частота дискретизации 2 Гвыб/с; Объем памяти (количество точек) на канал 70М; Полоса пропускания МГц 350 ; Частота дискретизации 2 Гвыб/с
675 | DS4034 - DS4034 — осциллограф цифровой | + | 717678 | Тип осциллографа Цифровой запоминающий; Исполнение Настольный; Количество каналов 4; Частота дискретизации 2 Гвыб/с; Объем памяти (количество точек) на канал 70М; Полоса пропускания МГц 350 ; Частота дискретизации 2 Гвыб/с
676 | DS4054 - DS4054 — осциллограф цифровой | + | цена по запросу | Тип осциллографа Цифровой запоминающий; Исполнение Настольный; Количество каналов 4; Частота дискретизации 2 Гвыб/с; Объем памяти (количество точек) на канал 70М; Полоса пропускания МГц 500 ; Частота дискретизации 2 Гвыб/с
677 | DS6062 - DS6062 — осциллограф цифровой | + | цена по запросу | Тип осциллографа Цифровой запоминающий; Исполнение Настольный; Количество каналов 2; Частота дискретизации 2,5 Гвыб/с; Объем памяти (количество точек) на канал 140М; Полоса пропускания МГц 600 ; Частота дискретизации 2,5 Гвыб/с
678 | DS6064 - DS6064 — осциллограф цифровой | + | цена по запросу | Тип осциллографа Цифровой запоминающий; Исполнение Настольный; Количество каналов 4; Частота дискретизации 2,5 Гвыб/с; Объем памяти (количество точек) на канал 70М; Полоса пропускания МГц 600 ; Частота дискретизации 2,5 Гвыб/с
679 | DS6102 - DS6102 — осциллограф цифровой | + | цена по запросу | Тип осциллографа Цифровой запоминающий; Исполнение Настольный; Количество каналов 2; Частота дискретизации 2,5 Гвыб/с; Объем памяти (количество точек) на канал 70М; Полоса пропускания ГГц 1 ; Частота дискретизации 2,5 Гвыб/с
680 | RIGOL DS7014 - RIGOL DS7014 | + | 360772 | Исполнение Настольный; Количество каналов 4; Частота дискретизации 2,5 Гвыб/с; Объем памяти (количество точек) на канал 100М; Встроенный прибор Логический анализатор, Частотомер, Цифровой вольтметр; Полоса пропускания МГц 100 ; Частота дискретизации 2,5 Гвыб/с
681 | RIGOL DS7024 - DS7024 — цифровой осциллограф | + | 486666 | Исполнение Настольный; Количество каналов 4; Частота дискретизации 2,5 Гвыб/с; Объем памяти (количество точек) на канал 100М; Встроенный прибор Логический анализатор, Частотомер, Цифровой вольтметр; Полоса пропускания МГц 200 ; Частота дискретизации 2,5 Гвыб/с
682 | RIGOL DS7034 - RIGOL DS7034 — цифровой осциллограф | + | 642416 | Исполнение Настольный; Количество каналов 4; Частота дискретизации 2,5 Гвыб/с; Встроенный прибор Логический анализатор, Частотомер, Цифровой вольтметр; Полоса пропускания МГц 350 ; Частота дискретизации 2,5 Гвыб/с
683 | RIGOL DS7054 - RIGOL DS7054 | + | 807457 | Тип осциллографа Цифровой запоминающий; Исполнение Настольный; Количество каналов 4; Частота дискретизации 2,5 Гвыб/с; Объем памяти (количество точек) на канал 100М; Встроенный прибор Логический анализатор, Частотомер, Цифровой вольтметр; Полоса пропускания МГц 500 ; Частота дискретизации 2,5 Гвыб/с
684 | DSAZ592A - DSAZ592A — осциллограф цифровой запоминающий | + | цена по запросу | Тип осциллографа Цифровой запоминающий; Исполнение Настольный; Количество каналов 1; Частота дискретизации 160 Гвыб/с; Полоса пропускания ГГц 59 ; Частота дискретизации 160 Гвыб/с; Погрешность Нет данных
685 | DSAZ632A - DSAZ632A — осциллограф цифровой запоминающий | + | цена по запросу | Тип осциллографа Цифровой запоминающий; Исполнение Настольный; Количество каналов 1; Частота дискретизации 160 Гвыб/с; Полоса пропускания ГГц 62 ; Частота дискретизации 160 Гвыб/с
686 | DSOX1202A - DSOX1202A — осциллограф | + | цена по запросу | Тип осциллографа Цифровой запоминающий; Исполнение Настольный; Количество каналов 2; Частота дискретизации 1 Гвыб/с; Объем памяти (количество точек) на канал 1М; Встроенный прибор Частотомер, Цифровой вольтметр; Полоса пропускания МГц 70 ; Частота дискретизации 1 Гвыб/с
687 | DSOX1202G - DSOX1202G — осциллограф | + | цена по запросу | Тип осциллографа Цифровой запоминающий; Исполнение Настольный; Количество каналов 2; Частота дискретизации 1 Гвыб/с; Объем памяти (количество точек) на канал 1М; Встроенный прибор Генератор сигналов, Частотомер, Цифровой вольтметр; Полоса пропускания МГц 70 ; Частота дискретизации 1 Гвыб/с
688 | DSOX2002A - DSOX2002A — осциллограф | + | цена по запросу | Исполнение Настольный; Количество каналов 2; Частота дискретизации 1 Гвыб/с; Объем памяти (количество точек) на канал 100К; Встроенный прибор Генератор сигналов; Полоса пропускания МГц 70 ; Частота дискретизации 1 Гвыб/с
689 | DSOX2004A - DSOX2004A — осциллограф | + | цена по запросу | Тип осциллографа Цифровой запоминающий; Исполнение Настольный; Количество каналов 4; Частота дискретизации 1 Гвыб/с; Объем памяти (количество точек) на канал 100К; Встроенный прибор Генератор сигналов; Полоса пропускания МГц 70 ; Частота дискретизации 1 Гвыб/с
690 | DSOX2012A - DSOX2012A — осциллограф | + | цена по запросу | Исполнение Настольный; Количество каналов 2; Объем памяти (количество точек) на канал 100К; Полоса пропускания МГц 100 ; Частота дискретизации 2 Гвыб/с; Погрешность 25 ± 5 ppm
691 | DSOX2014A - DSOX2014A — осциллограф | + | цена по запросу | Тип осциллографа Цифровой запоминающий; Исполнение Настольный; Количество каналов 4; Частота дискретизации 1 Гвыб/с; Объем памяти (количество точек) на канал 100К; Встроенный прибор Генератор сигналов; Полоса пропускания МГц 100 ; Частота дискретизации 1 Гвыб/с
692 | DSOX2022A - DSOX2022A — осциллограф | + | цена по запросу | Тип осциллографа Цифровой запоминающий; Исполнение Настольный; Количество каналов 2; Частота дискретизации 1 Гвыб/с; Объем памяти (количество точек) на канал 100К; Встроенный прибор Генератор сигналов; Полоса пропускания МГц 200 ; Частота дискретизации 1 Гвыб/с
693 | DSOX2024A - DSOX2024A — осциллограф | + | цена по запросу | Тип осциллографа Цифровой запоминающий; Исполнение Настольный; Количество каналов 4; Частота дискретизации 100 Мвыб/с; Объем памяти (количество точек) на канал 100К; Встроенный прибор Генератор сигналов; Полоса пропускания МГц 200 ; Частота дискретизации 100 Мвыб/с
694 | DSOX3012A - DSOX3012A — осциллограф | + | цена по запросу | Тип осциллографа Цифровой запоминающий; Исполнение Настольный; Количество каналов 2; Частота дискретизации 2 Гвыб/с; Объем памяти (количество точек) на канал 2М; Встроенный прибор Генератор сигналов; Полоса пропускания МГц 100 ; Частота дискретизации 2 Гвыб/с
695 | DSOX3014A - DSOX3014A — осциллограф | + | цена по запросу | Исполнение Настольный; Количество каналов 4; Частота дискретизации 2 Гвыб/с; Объем памяти (количество точек) на канал 2М; Встроенный прибор Генератор сигналов; Полоса пропускания МГц 100 ; Частота дискретизации 2 Гвыб/с
696 | DSOX3024A - DSOX3024A — осциллограф | + | цена по запросу | Тип осциллографа Цифровой запоминающий; Исполнение Настольный; Количество каналов 4; Частота дискретизации 2 Гвыб/с; Объем памяти (количество точек) на канал 2М; Встроенный прибор Генератор сигналов; Полоса пропускания МГц 200 ; Частота дискретизации 2 Гвыб/с
697 | DSOX3032A - DSOX3032A — осциллограф | + | цена по запросу | Тип осциллографа Цифровой запоминающий; Исполнение Настольный; Количество каналов 2; Частота дискретизации 2 Гвыб/с; Объем памяти (количество точек) на канал 2М; Встроенный прибор Генератор сигналов; Полоса пропускания МГц 350 ; Частота дискретизации 2 Гвыб/с
698 | DSOX3034A - DSOX3034A — осциллограф | + | цена по запросу | Тип осциллографа Цифровой запоминающий; Исполнение Настольный; Количество каналов 4; Частота дискретизации 2 Гвыб/с; Объем памяти (количество точек) на канал 2М; Встроенный прибор Генератор сигналов; Полоса пропускания МГц 350 ; Частота дискретизации 2 Гвыб/с
699 | DSOX3034T - DSOX3034T — осциллограф, 350 МГц, 4 аналоговых канала | + | цена по запросу | Тип осциллографа Цифровой запоминающий; Исполнение Настольный; Количество каналов 4; Частота дискретизации 5 Гвыб/с; Объем памяти (количество точек) на канал 4М; Полоса пропускания МГц 350 ; Частота дискретизации 5 Гвыб/с
700 | DSOX3052A - DSOX3052A — осциллограф | + | Цена по запросу | Исполнение Настольный; Количество каналов 2; Частота дискретизации 2 Гвыб/с; Объем памяти (количество точек) на канал 2М; Встроенный прибор Генератор сигналов; Полоса пропускания МГц 500 ; Частота дискретизации 2 Гвыб/с
701 | DSOX3054A - DSOX3054A — осциллограф | + | цена по запросу | Тип осциллографа Цифровой запоминающий; Исполнение Настольный; Количество каналов 4; Частота дискретизации 2,5 Гвыб/с; Объем памяти (количество точек) на канал 2М; Встроенный прибор Генератор сигналов; Полоса пропускания МГц 500 ; Частота дискретизации 2,5 Гвыб/с
702 | DSOZ592A - DSOZ592A — осциллограф цифровой запоминающий | + | цена по запросу | Тип осциллографа Цифровой запоминающий; Исполнение Настольный; Количество каналов 1; Частота дискретизации 160 Гвыб/с; Полоса пропускания ГГц 59 ; Частота дискретизации 160 Гвыб/с; Погрешность Нет данных
703 | DSOZ632A - DSOZ632A — осциллограф цифровой запоминающий | + | цена по запросу | Тип осциллографа Цифровой запоминающий; Исполнение Настольный; Количество каналов 1; Частота дискретизации 160 Гвыб/с; Полоса пропускания ГГц 62 ; Частота дискретизации 160 Гвыб/с
704 | GW Instek GDS-71054B - GDS-71054B — осциллограф цифровой запоминающий | + | 60325 | Тип осциллографа Цифровой запоминающий; Исполнение Настольный; Количество каналов 4; Частота дискретизации 250 Мвыб/с; Объем памяти (количество точек) на канал 10М; Полоса пропускания МГц 50 ; Частота дискретизации 250 Мвыб/с
705 | GW Instek GDS-71072B - GDS-71072B — осциллограф цифровой запоминающий | + | цена по запросу | Тип осциллографа Цифровой запоминающий; Исполнение Настольный; Количество каналов 2; Частота дискретизации 500 Мвыб/с; Объем памяти (количество точек) на канал 10М; Полоса пропускания МГц 70 ; Частота дискретизации 500 Мвыб/с
706 | GW Instek GDS-71102B - GDS-71102B — осциллограф цифровой запоминающий | + | 47690 | Тип осциллографа Цифровой запоминающий; Исполнение Настольный; Количество каналов 2; Частота дискретизации 500 Мвыб/с; Объем памяти (количество точек) на канал 10М; Полоса пропускания МГц 100 ; Частота дискретизации 500 Мвыб/с
707 | GW Instek GDS-71104B - GDS-71104B — осциллограф цифровой запоминающий | + | 70965 | Тип осциллографа Цифровой запоминающий; Исполнение Настольный; Количество каналов 4; Частота дискретизации 250 Мвыб/с; Объем памяти (количество точек) на канал 10М; Полоса пропускания МГц 100 ; Частота дискретизации 250 Мвыб/с
708 | GW Instek GDS-71202B - GDS-71202B — осциллограф |  | 53200 | Тип осциллографа Цифровой запоминающий; Исполнение Настольный; Количество каналов 2; Частота дискретизации 1 Гвыб/с; Объем памяти (количество точек) на канал 20М; Встроенный прибор Частотомер; Полоса пропускания МГц 200 ; Частота дискретизации 1 Гвыб/с
709 | GW Instek GDS-72072 - GDS-72072 — осциллограф цифровой запоминающий | + | 82681 | Тип осциллографа Цифровой запоминающий; Исполнение Настольный; Количество каналов 2; Частота дискретизации 1 Гвыб/с; Объем памяти (количество точек) на канал 1М; Полоса пропускания МГц 70 ; Частота дискретизации 1 Гвыб/с
710 | GW Instek GDS-72074 - GDS-72074 — осциллограф цифровой запоминающий | + | 207840 | Тип осциллографа Цифровой запоминающий; Исполнение Настольный; Количество каналов 4; Полоса пропускания МГц 70 ; Частота дискретизации 1 ГГц; Погрешность ± 3%
711 | GW Instek GDS-72102E - GDS-72102E — осциллограф цифровой запоминающий | + | 109440 | Тип осциллографа Цифровой запоминающий; Исполнение Настольный; Количество каналов 2; Частота дискретизации 1 Гвыб/с; Объем памяти (количество точек) на канал 10М; Полоса пропускания МГц 100 ; Частота дискретизации 1 Гвыб/с
712 | GW Instek GDS-72202E - GDS-72202E — осциллограф цифровой запоминающий | + | 154660 | Тип осциллографа Цифровой запоминающий; Исполнение Настольный; Количество каналов 2; Частота дискретизации 1 Гвыб/с; Объем памяти (количество точек) на канал 10М; Полоса пропускания МГц 200 ; Частота дискретизации 1 Гвыб/с
713 | GW Instek GDS-72204 - GDS-72204 — осциллограф цифровой запоминающий | + | 268375 | Тип осциллографа Цифровой запоминающий; Исполнение Настольный; Количество каналов 4; Частота дискретизации 1 Гвыб/с; Объем памяти (количество точек) на канал 1М; Полоса пропускания МГц 200 ; Частота дискретизации 1 Гвыб/с
714 | GW Instek GDS-73352 - GDS-73352 — осциллограф цифровой, запоминающий | + | 272595 | Тип осциллографа Цифровой запоминающий; Исполнение Настольный; Количество каналов 2; Частота дискретизации 2,5 Гвыб/с; Объем памяти (количество точек) на канал 25К; Полоса пропускания МГц 350 ; Частота дискретизации 2,5 Гвыб/с
715 | GW Instek GDS-73502A - GDS-73502A — осциллограф цифровой, запоминающий | + | цена по запросу | Тип осциллографа Цифровой запоминающий; Исполнение Настольный; Количество каналов 2; Частота дискретизации 2 Гвыб/с; Объем памяти (количество точек) на канал 25К; Полоса пропускания МГц 500 ; Частота дискретизации 2 Гвыб/с
716 | GW Instek GDS-73504A - GDS-73504A — осциллограф цифровой, запоминающий | + | цена по запросу | Тип осциллографа Цифровой запоминающий; Исполнение Настольный; Количество каналов 4; Частота дискретизации 1 Гвыб/с; Объем памяти (количество точек) на канал 25К; Полоса пропускания МГц 500 ; Частота дискретизации 1 Гвыб/с
717 | GW Instek GOS-7630FC - GOS-7630FC — цифровой осциллограф | + | цена по запросу | Тип осциллографа Цифровой запоминающий; Исполнение Настольный; Количество каналов 2; Встроенный прибор Частотомер; Полоса пропускания МГц 30
718 | GW Instek MDO-72072EG - MDO-72072EG — осциллограф-анализатор спектра | + | 97099 | Тип осциллографа Смешанных сигналов; Исполнение Настольный; Количество каналов 2; Частота дискретизации 1 Гвыб/с; Объем памяти (количество точек) на канал 2М; Полоса пропускания МГц 70 ; Частота дискретизации 1 Гвыб/с
719 | GW Instek MDO-72072EX - MDO-72072EX — осциллограф-анализатор спектра | + | 89640 | Тип осциллографа Смешанных сигналов; Исполнение Настольный; Количество каналов 2; Частота дискретизации 1 Гвыб/с; Объем памяти (количество точек) на канал 2М; Встроенный прибор Анализатор спектра, Мультиметр; Полоса пропускания МГц 70 ; Частота дискретизации 1 Гвыб/с
720 | GW Instek MDO-72102EX - MDO-72102EX — осциллограф-анализатор спектра | + | 161690 | Тип осциллографа Смешанных сигналов; Исполнение Настольный; Количество каналов 2; Частота дискретизации 1 Гвыб/с; Объем памяти (количество точек) на канал 2М; Встроенный прибор Анализатор спектра, Мультиметр; Полоса пропускания МГц 100 ; Частота дискретизации 1 Гвыб/с
721 | GW Instek MDO-72104EG - MDO-72104EG — осциллограф-анализатор спектра | + | 205390 | Тип осциллографа Смешанных сигналов; Исполнение Настольный; Количество каналов 4; Частота дискретизации 1 Гвыб/с; Объем памяти (количество точек) на канал 2М; Полоса пропускания МГц 100 ; Частота дискретизации 1 Гвыб/с
722 | GW Instek MDO-72104EX - MDO-72104EX — осциллограф-анализатор спектра | + | 221445 | Исполнение Настольный; Количество каналов 4; Частота дискретизации 1 Гвыб/с; Объем памяти (количество точек) на канал 2М; Встроенный прибор Анализатор спектра, Мультиметр; Полоса пропускания МГц 100 ; Частота дискретизации 1 Гвыб/с
723 | GW Instek MDO-72202A - MDO-72202A — осциллограф цифровой запоминающий | + | цена по запросу | Тип осциллографа Цифровой запоминающий; Исполнение Настольный; Количество каналов 2; Частота дискретизации 2 Гвыб/с; Объем памяти (количество точек) на канал 20М; Встроенный прибор Анализатор спектра; Полоса пропускания МГц 200 ; Частота дискретизации 2 Гвыб/с
724 | GW Instek MDO-72202AG - MDO-72202AG — осциллограф цифровой запоминающий | + | цена по запросу | Тип осциллографа Цифровой запоминающий; Исполнение Настольный; Количество каналов 2; Частота дискретизации 2 Гвыб/с; Объем памяти (количество точек) на канал 20М; Встроенный прибор Анализатор спектра, Генератор сигналов, Анализа частотных характеристик; Полоса пропускания МГц 200 ; Частота дискретизации 2 Гвыб/с
725 | GW Instek MDO-72202EG - MDO-72202EG — осциллограф-анализатор спектра | + | 192945 | Тип осциллографа Смешанных сигналов; Исполнение Настольный; Количество каналов 2; Частота дискретизации 1 Гвыб/с; Объем памяти (количество точек) на канал 2М; Полоса пропускания МГц 200 ; Частота дискретизации 1 Гвыб/с
726 | GW Instek MDO-72204EG - MDO-72204EG — осциллограф-анализатор спектра | + | 226385 | Тип осциллографа Смешанных сигналов; Исполнение Настольный; Количество каналов 2; Частота дискретизации 1 Гвыб/с; Объем памяти (количество точек) на канал 2М; Полоса пропускания МГц 200 ; Частота дискретизации 1 Гвыб/с
727 | Tektronix MDO3012; 100 МГц, 2 канала - MDO3012 — цифровой осциллограф с анализатором спектра | + | цена по запросу | Тип осциллографа Цифровой запоминающий; Исполнение Настольный; Количество каналов 2; Частота дискретизации 2,5 Гвыб/с; Объем памяти (количество точек) на канал 10М; Полоса пропускания МГц 100 ; Частота дискретизации 2,5 Гвыб/с
728 | Tektronix MDO3024; 200 МГц, 4 канала - MDO3024 — цифровой осциллограф с анализатором спектра | + | цена по запросу | Тип осциллографа Цифровой запоминающий; Исполнение Настольный; Количество каналов 4; Частота дискретизации 2,5 Гвыб/с; Объем памяти (количество точек) на канал 10М; Встроенный прибор Анализатор спектра, Логический анализатор, Генератор сигналов, Анализатор протоколов, Частотомер; Полоса пропускания МГц 200 ; Частота дискретизации 2,5 Гвыб/с
729 | MDO32 3-BW-100 - MDO32 3-BW-100 — цифровой осциллограф |  | цена по запросу | Тип осциллографа Смешанных сигналов; Исполнение Настольный; Количество каналов 2; Частота дискретизации 2,5 Гвыб/с; Объем памяти (количество точек) на канал 10М; Встроенный прибор Частотомер, Цифровой вольтметр; Полоса пропускания МГц 100 ; Частота дискретизации 2,5 Гвыб/с
730 | MDO32 3-BW-1000 - MDO32 3-BW-1000 — цифровой осциллограф |  | цена по запросу | Тип осциллографа Смешанных сигналов; Исполнение Настольный; Количество каналов 2; Частота дискретизации 5 Гвыб/с; Объем памяти (количество точек) на канал 10М; Встроенный прибор Частотомер, Цифровой вольтметр; Полоса пропускания ГГц 1 ; Частота дискретизации 5 Гвыб/с
731 | MDO32 3-BW-200 - MDO32 3-BW-200 — цифровой осциллограф |  | цена по запросу | Тип осциллографа Смешанных сигналов; Исполнение Настольный; Количество каналов 2; Частота дискретизации 2,5 Гвыб/с; Объем памяти (количество точек) на канал 10М; Встроенный прибор Частотомер, Цифровой вольтметр; Полоса пропускания МГц 200 ; Частота дискретизации 2,5 Гвыб/с
732 | MDO32 3-BW-350 - MDO32 3-BW-350 — цифровой осциллограф |  | цена по запросу | Тип осциллографа Смешанных сигналов; Исполнение Настольный; Количество каналов 2; Частота дискретизации 2,5 Гвыб/с; Объем памяти (количество точек) на канал 10М; Встроенный прибор Частотомер, Цифровой вольтметр; Полоса пропускания МГц 350 ; Частота дискретизации 2,5 Гвыб/с
733 | MDO32 3-BW-500 - MDO32 3-BW-500 — цифровой осциллограф |  | цена по запросу | Тип осциллографа Смешанных сигналов; Исполнение Настольный; Количество каналов 2; Частота дискретизации 2,5 Гвыб/с; Объем памяти (количество точек) на канал 10М; Встроенный прибор Частотомер, Цифровой вольтметр; Полоса пропускания МГц 500 ; Частота дискретизации 2,5 Гвыб/с
734 | MDO34 3-BW-1000 - MDO34 3-BW-1000 — цифровой осциллограф |  | цена по запросу | Тип осциллографа Смешанных сигналов; Исполнение Настольный; Количество каналов 4; Частота дискретизации 5 Гвыб/с; Объем памяти (количество точек) на канал 10М; Встроенный прибор Частотомер, Цифровой вольтметр; Полоса пропускания ГГц 1 ; Частота дискретизации 5 Гвыб/с
735 | MDO34 3-BW-200 - MDO34 3-BW-200 — цифровой осциллограф | + | цена по запросу | Тип осциллографа Смешанных сигналов; Исполнение Настольный; Количество каналов 4; Частота дискретизации 2,5 Гвыб/с; Объем памяти (количество точек) на канал 10М; Встроенный прибор Частотомер, Цифровой вольтметр; Полоса пропускания МГц 200 ; Частота дискретизации 2,5 Гвыб/с
736 | GW Instek MSO-72102E - MSO-72102E — осциллограф смешанных сигналов | + | 172216 | Тип осциллографа Смешанных сигналов; Исполнение Настольный; Количество каналов 2; Частота дискретизации 1 Гвыб/с; Объем памяти (количество точек) на канал 10М; Встроенный прибор Логический анализатор; Полоса пропускания МГц 100 ; Частота дискретизации 1 Гвыб/с
737 | GW Instek MSO-72104E - MSO-72104E — осциллограф смешанных сигналов | + | 235870 | Тип осциллографа Смешанных сигналов; Исполнение Настольный; Количество каналов 4; Частота дискретизации 1 Гвыб/с; Объем памяти (количество точек) на канал 10М; Встроенный прибор Логический анализатор; Полоса пропускания МГц 100 ; Частота дискретизации 1 Гвыб/с
738 | GW Instek MSO-72104EA - MSO-72104EA — осциллограф смешанных сигналов | + | цена по запросу | Тип осциллографа Смешанных сигналов; Исполнение Настольный; Количество каналов 4; Частота дискретизации 1 Гвыб/с; Объем памяти (количество точек) на канал 10М; Встроенный прибор Логический анализатор, Генератор сигналов; Полоса пропускания МГц 100 ; Частота дискретизации 1 Гвыб/с
739 | GW Instek MSO-72202E - MSO-72202E — осциллограф смешанных сигналов | + | цена по запросу | Тип осциллографа Смешанных сигналов; Исполнение Настольный; Количество каналов 2; Частота дискретизации 1 Гвыб/с; Объем памяти (количество точек) на канал 10М; Встроенный прибор Логический анализатор; Полоса пропускания МГц 200 ; Частота дискретизации 1 Гвыб/с
740 | GW Instek MSO-72202EA - MSO-72202EA — осциллограф смешанных сигналов | + | цена по запросу | Тип осциллографа Смешанных сигналов; Исполнение Настольный; Количество каналов 2; Частота дискретизации 1 Гвыб/с; Объем памяти (количество точек) на канал 10М; Встроенный прибор Логический анализатор, Генератор сигналов; Полоса пропускания МГц 200 ; Частота дискретизации 1 Гвыб/с
741 | GW Instek MSO-72204EA - MSO-72204EA — осциллограф смешанных сигналов | + | цена по запросу | Тип осциллографа Смешанных сигналов; Исполнение Настольный; Количество каналов 4; Частота дискретизации 1 Гвыб/с; Объем памяти (количество точек) на канал 10М; Встроенный прибор Логический анализатор, Генератор сигналов; Полоса пропускания МГц 200 ; Частота дискретизации 1 Гвыб/с
742 | MSO1074Z-S - MSO1074Z-S — цифровой осциллограф | + | 82638 | Исполнение Настольный; Количество каналов 4; Частота дискретизации 250 Мвыб/с; Объем памяти (количество точек) на канал 3М; Встроенный прибор Логический анализатор, Генератор сигналов; Полоса пропускания МГц 70 ; Частота дискретизации 250 Мвыб/с
743 | MSO1104Z - MSO1104Z — цифровой осциллограф | + | цена по запросу | Тип осциллографа Цифровой запоминающий; Исполнение Настольный; Количество каналов 4; Частота дискретизации 250 Мвыб/с; Объем памяти (количество точек) на канал 3М; Встроенный прибор Логический анализатор; Полоса пропускания МГц 100 ; Частота дискретизации 250 Мвыб/с
744 | Tektronix MSO2002B; 70 МГц, 2+16 каналов - MSO2002B — цифровой осциллограф | + | цена по запросу | Тип осциллографа Цифровой запоминающий; Исполнение Настольный; Количество каналов 2; Частота дискретизации 1 Гвыб/с; Объем памяти (количество точек) на канал 1М; Полоса пропускания МГц 70 ; Частота дискретизации 1 Гвыб/с
745 | MSO2072A - MSO2072A — цифровой осциллограф | + | цена по запросу | Тип осциллографа Цифровой запоминающий; Исполнение Настольный; Количество каналов 2; Частота дискретизации 1 Гвыб/с; Объем памяти (количество точек) на канал 7М; Встроенный прибор Логический анализатор; Полоса пропускания МГц 70 ; Частота дискретизации 1 Гвыб/с
746 | MSO2072A-S - MSO2072A-S — цифровой осциллограф | + | цена по запросу | Тип осциллографа Цифровой запоминающий; Исполнение Настольный; Количество каналов 2; Частота дискретизации 1 Гвыб/с; Объем памяти (количество точек) на канал 7М; Встроенный прибор Генератор сигналов; Полоса пропускания МГц 70 ; Частота дискретизации 1 Гвыб/с
747 | Rigol MSO2102A - Rigol MSO2102A | + | 136136 | Тип осциллографа Цифровой запоминающий; Исполнение Настольный; Частота дискретизации 1 Гвыб/с; Объем памяти (количество точек) на канал 7М; Встроенный прибор Логический анализатор; Полоса пропускания МГц 100 ; Частота дискретизации 1 Гвыб/с
748 | RIGOL MSO2102A-S - RIGOL MSO2102A-S | + | 173087 | Тип осциллографа Цифровой запоминающий; Исполнение Настольный; Количество каналов 2; Частота дискретизации 1 Гвыб/с; Объем памяти (количество точек) на канал 7М; Встроенный прибор Генератор сигналов; Частота дискретизации 1 Гвыб/с
749 | RIGOL MSO2202A - RIGOL MSO2202A | + | 145860 | Исполнение Настольный; Количество каналов 2; Частота дискретизации 1 Гвыб/с; Объем памяти (количество точек) на канал 7М; Встроенный прибор Логический анализатор; Полоса пропускания МГц 200 ; Частота дискретизации 1 Гвыб/с
750 | RIGOL MSO2202A-S - RIGOL MSO2202A-S |  | 190590 | Тип осциллографа Цифровой запоминающий; Исполнение Настольный; Количество каналов 2; Частота дискретизации 1 Гвыб/с; Объем памяти (количество точек) на канал 7М; Встроенный прибор Генератор сигналов; Полоса пропускания МГц 200 ; Частота дискретизации 1 Гвыб/с
751 | RIGOL MSO2302A - RIGOL MSO2302A |  | 173087 | Тип осциллографа Цифровой запоминающий; Исполнение Настольный; Количество каналов 2; Частота дискретизации 1 Гвыб/с; Объем памяти (количество точек) на канал 7М; Встроенный прибор Логический анализатор; Полоса пропускания МГц 300 ; Частота дискретизации 1 Гвыб/с
752 | RIGOL MSO2302A-S - RIGOL MSO2302A-S |  | 208094 | Исполнение Настольный; Количество каналов 2; Частота дискретизации 1 Гвыб/с; Объем памяти (количество точек) на канал 7М; Встроенный прибор Генератор сигналов; Полоса пропускания МГц 300 ; Частота дискретизации 1 Гвыб/с
753 | Tektronix MSO44 4-BW-500; 500 МГц, 4 канала - MSO44 4-BW-500 — цифровой осциллограф | + | Цена по запросу | Тип осциллографа Смешанных сигналов; Исполнение Настольный; Количество каналов 4; Частота дискретизации 6,25 Гвыб/с; Объем памяти (количество точек) на канал 31,25М; Встроенный прибор Анализатор спектра, Частотомер, Цифровой вольтметр; Полоса пропускания МГц 500 ; Частота дискретизации 6,25 Гвыб/с
754 | Rigol MSO5072 - Rigol MSO5072 |  | 135450 | Тип осциллографа Цифровой запоминающий; Исполнение Настольный; Количество каналов 2; Частота дискретизации 2 Гвыб/с; Объем памяти (количество точек) на канал 100М; Встроенный прибор Логический анализатор, Частотомер, Цифровой вольтметр; Полоса пропускания МГц 70 ; Частота дискретизации 2 Гвыб/с
755 | Rigol MSO5074 - Rigol MSO5074 | + | 150264 | Тип осциллографа Цифровой запоминающий; Исполнение Настольный; Количество каналов 4; Частота дискретизации 2 Гвыб/с; Объем памяти (количество точек) на канал 100М; Встроенный прибор Логический анализатор, Частотомер, Цифровой вольтметр; Полоса пропускания МГц 70 ; Частота дискретизации 2 Гвыб/с
756 | Rigol MSO5102 - Rigol MSO5102 | + | 208780 | Тип осциллографа Цифровой запоминающий; Исполнение Настольный; Количество каналов 2; Частота дискретизации 2 Гвыб/с; Объем памяти (количество точек) на канал 100М; Встроенный прибор Логический анализатор, Частотомер, Цифровой вольтметр; Полоса пропускания МГц 100 ; Частота дискретизации 2 Гвыб/с
757 | Rigol MSO5104 - Rigol MSO5104 | + | 199176 | Тип осциллографа Цифровой запоминающий; Исполнение Настольный; Количество каналов 4; Частота дискретизации 2 Гвыб/с; Объем памяти (количество точек) на канал 100М; Встроенный прибор Логический анализатор, Частотомер, Цифровой вольтметр; Полоса пропускания МГц 100 ; Частота дискретизации 2 Гвыб/с
758 | Rigol MSO5204 - Rigol MSO5204 | + | 279974 | Тип осциллографа Цифровой запоминающий; Исполнение Настольный; Количество каналов 4; Частота дискретизации 2 Гвыб/с; Объем памяти (количество точек) на канал 100М; Встроенный прибор Логический анализатор, Частотомер, Цифровой вольтметр; Полоса пропускания МГц 200 ; Частота дискретизации 2 Гвыб/с
759 | Tektronix MSO54B 5-BW-1000; 1 ГГц, 4 канала - MSO54 5-BW-1000 — цифровой осциллограф смешанных сигналов | + | цена по запросу | Тип осциллографа Смешанных сигналов; Исполнение Настольный; Количество каналов 4; Частота дискретизации 6,25 Гвыб/с; Объем памяти (количество точек) на канал 62,5М; Полоса пропускания ГГц 1 ; Частота дискретизации 6,25 Гвыб/с
760 | Tektronix MSO54B 5-BW-2000; 2 ГГц, 4 канала - MSO54 5-BW-2000 — цифровой осциллограф смешанных сигналов | + | цена по запросу | Тип осциллографа Смешанных сигналов; Исполнение Настольный; Количество каналов 4; Частота дискретизации 6,25 Гвыб/с; Объем памяти (количество точек) на канал 62,5М; Полоса пропускания ГГц 2 ; Частота дискретизации 6,25 Гвыб/с
761 | Tektronix MSO54B 5-BW-350; 350 МГц, 4 канала - MSO54 5-BW-350 — цифровой осциллограф смешанных сигналов | + | цена по запросу | Тип осциллографа Смешанных сигналов; Исполнение Настольный; Количество каналов 4; Частота дискретизации 6,25 Гвыб/с; Объем памяти (количество точек) на канал 62,5М; Полоса пропускания МГц 350 ; Частота дискретизации 6,25 Гвыб/с
762 | Tektronix MSO54B 5-BW-500; 500 МГц, 4 канала - MSO54 5-BW-500 — цифровой осциллограф смешанных сигналов | + | цена по запросу | Тип осциллографа Смешанных сигналов; Исполнение Настольный; Количество каналов 4; Частота дискретизации 6,25 Гвыб/с; Объем памяти (количество точек) на канал 62,5М; Полоса пропускания МГц 500 ; Частота дискретизации 6,25 Гвыб/с
763 | Tektronix MSO58B 5-BW-1000; 1 ГГц, 8 каналов - MSO58 5-BW-1000 — цифровой осциллограф смешанных сигналов | + | цена по запросу | Тип осциллографа Смешанных сигналов; Исполнение Настольный; Количество каналов 8; Частота дискретизации 6,25 Гвыб/с; Объем памяти (количество точек) на канал 62,5М; Полоса пропускания ГГц 1 ; Частота дискретизации 6,25 Гвыб/с
764 | Tektronix MSO58B 5-BW-2000; 2 ГГц, 8 каналов - MSO58 5-BW-2000 — цифровой осциллограф смешанных сигналов | + | цена по запросу | Тип осциллографа Смешанных сигналов; Исполнение Настольный; Количество каналов 8; Частота дискретизации 6,25 Гвыб/с; Объем памяти (количество точек) на канал 62,5М; Полоса пропускания ГГц 2 ; Частота дискретизации 6,25 Гвыб/с
765 | Tektronix MSO58B 5-BW-500; 500 МГц, 8 каналов - MSO58 5-BW-500 — цифровой осциллограф смешанных сигналов | + | цена по запросу | Тип осциллографа Смешанных сигналов; Исполнение Настольный; Количество каналов 8; Частота дискретизации 6,25 Гвыб/с; Объем памяти (количество точек) на канал 62,5М; Полоса пропускания МГц 500 ; Частота дискретизации 6,25 Гвыб/с
766 | Rigol MSO7024 - Rigol MSO7024 | + | 601286 | Тип осциллографа Цифровой запоминающий; Исполнение Настольный; Количество каналов 4; Частота дискретизации 2,5 Гвыб/с; Объем памяти (количество точек) на канал 100М; Встроенный прибор Логический анализатор, Генератор сигналов, Частотомер, Цифровой вольтметр; Полоса пропускания МГц 200 ; Частота дискретизации 2,5 Гвыб/с
767 | RIGOL MSO7034 - RIGOL MSO7034 | + | 718725 | Тип осциллографа Цифровой запоминающий; Исполнение Настольный; Количество каналов 4; Частота дискретизации 2,5 Гвыб/с; Объем памяти (количество точек) на канал 100М; Встроенный прибор Логический анализатор, Генератор сигналов, Частотомер, Цифровой вольтметр; Полоса пропускания МГц 350 ; Частота дискретизации 2,5 Гвыб/с
768 | MSO70404 - MSO70404 — цифровой осциллограф смешанных сигналов |  | цена по запросу | Тип осциллографа Смешанных сигналов; Исполнение Настольный; Количество каналов 4; Частота дискретизации 25 Гвыб/с; Объем памяти (количество точек) на канал 10М; Полоса пропускания ГГц 4 ; Частота дискретизации 25 Гвыб/с
769 | RIGOL MSO7054 - RIGOL MSO7054 | + | 881991 | Тип осциллографа Цифровой запоминающий; Исполнение Настольный; Количество каналов 4; Частота дискретизации 2,5 Гвыб/с; Объем памяти (количество точек) на канал 100М; Встроенный прибор Логический анализатор, Генератор сигналов, Частотомер, Цифровой вольтметр; Полоса пропускания МГц 500 ; Частота дискретизации 2,5 Гвыб/с
770 | MSO70604 - MSO70604 — цифровой осциллограф смешанных сигналов |  | цена по запросу | Тип осциллографа Смешанных сигналов; Исполнение Настольный; Количество каналов 4; Частота дискретизации 25 Гвыб/с; Объем памяти (количество точек) на канал 10М; Полоса пропускания ГГц 4 ; Частота дискретизации 25 Гвыб/с
771 | MSO70804 - MSO70804 — цифровой осциллограф смешанных сигналов |  | цена по запросу | Тип осциллографа Смешанных сигналов; Исполнение Настольный; Количество каналов 4; Частота дискретизации 25 Гвыб/с; Объем памяти (количество точек) на канал 10М; Полоса пропускания ГГц 8 ; Частота дискретизации 25 Гвыб/с
772 | Tektronix MSO71604C 16 ГГц, 4 + 16 каналов - MSO71604C — цифровой осциллограф смешанных сигналов | + | цена по запросу | Тип осциллографа Цифровой запоминающий; Исполнение Настольный; Количество каналов 4; Частота дискретизации 50 Гвыб/с; Объем памяти (количество точек) на канал 10М; Полоса пропускания ГГц 16 ; Частота дискретизации 50 Гвыб/с
773 | Tektronix MSO72004C 20 ГГц, 4 + 16 каналов - MSO72004C — цифровой осциллограф смешанных сигналов | + | цена по запросу | Тип осциллографа Смешанных сигналов; Исполнение Настольный; Количество каналов 4; Частота дискретизации 50 Гвыб/с; Объем памяти (количество точек) на канал 10М; Полоса пропускания ГГц 20 ; Частота дискретизации 50 Гвыб/с
774 | Tektronix MSO72304DX 23 ГГц, 4 + 16 каналов - MSO72304DX — цифровой осциллограф |  | цена по запросу | Тип осциллографа Цифровой запоминающий; Исполнение Настольный; Количество каналов 4; Частота дискретизации 50 Гвыб/с; Объем памяти (количество точек) на канал 62,5М; Полоса пропускания ГГц 16 ; Частота дискретизации 50 Гвыб/с
775 | Tektronix MSO72504DX 25 ГГц, 4 + 16 каналов - MSO72504DX — цифровой осциллограф |  | цена по запросу | Тип осциллографа Цифровой запоминающий; Исполнение Настольный; Количество каналов 4; Частота дискретизации 50 Гвыб/с; Объем памяти (количество точек) на канал 31,25М; Полоса пропускания ГГц 16 ; Частота дискретизации 50 Гвыб/с
776 | Tektronix MSO73304DX 33 ГГц, 4 + 16 каналов - MSO73304DX — цифровой осциллограф |  | цена по запросу | Тип осциллографа Цифровой запоминающий; Исполнение Настольный; Количество каналов 4; Частота дискретизации 50 Гвыб/с; Объем памяти (количество точек) на канал 31,25М; Полоса пропускания ГГц 16 ; Частота дискретизации 50 Гвыб/с
777 | RIGOL MSO8064 - RIGOL MSO8064 | + | 1014213 | Тип осциллографа Смешанных сигналов; Исполнение Настольный; Количество каналов 4; Частота дискретизации 2,5 Гвыб/с; Объем памяти (количество точек) на канал 125М; Встроенный прибор Генератор сигналов, Частотомер, Цифровой вольтметр; Полоса пропускания МГц 600 ; Частота дискретизации 2,5 Гвыб/с
778 | RIGOL MSO8104 - RIGOL MSO8104 — осциллограф смешанных сигналов | + | 1262661 | Тип осциллографа Смешанных сигналов; Исполнение Настольный; Количество каналов 4; Частота дискретизации 2,5 Гвыб/с; Объем памяти (количество точек) на канал 125М; Встроенный прибор Генератор сигналов, Частотомер, Цифровой вольтметр; Полоса пропускания ГГц 1 ; Частота дискретизации 2,5 Гвыб/с
779 | RIGOL MSO8204 - RIGOL MSO8204 |  | 1645544 | Тип осциллографа Смешанных сигналов; Исполнение Настольный; Количество каналов 4; Частота дискретизации 2,5 Гвыб/с; Объем памяти (количество точек) на канал 125М; Встроенный прибор Генератор сигналов, Частотомер, Цифровой вольтметр; Полоса пропускания ГГц 2 ; Частота дискретизации 2,5 Гвыб/с
780 | MSOX2002A - MSOX2002A — осциллограф | + | цена по запросу | Исполнение Настольный; Количество каналов 2; Частота дискретизации 1 Гвыб/с; Объем памяти (количество точек) на канал 100К; Встроенный прибор Логический анализатор; Полоса пропускания МГц 70 ; Частота дискретизации 1 Гвыб/с
781 | MSOX2004A - MSOX2004A — осциллограф | + | цена по запросу | Тип осциллографа Цифровой запоминающий; Исполнение Настольный; Количество каналов 4; Частота дискретизации 1 Гвыб/с; Объем памяти (количество точек) на канал 100К; Полоса пропускания МГц 70 ; Частота дискретизации 1 Гвыб/с
782 | MSOX2012A - MSOX2012A — осциллограф | + | цена по запросу | Тип осциллографа Цифровой запоминающий; Исполнение Настольный; Количество каналов 2; Частота дискретизации 1 Гвыб/с; Объем памяти (количество точек) на канал 100К; Встроенный прибор Логический анализатор; Полоса пропускания МГц 100 ; Частота дискретизации 1 Гвыб/с
783 | MSOX2014A - MSOX2014A — осциллограф | + | цена по запросу | Тип осциллографа Цифровой запоминающий; Исполнение Настольный; Количество каналов 4; Частота дискретизации 1 Гвыб/с; Объем памяти (количество точек) на канал 100К; Встроенный прибор Логический анализатор; Полоса пропускания МГц 100 ; Частота дискретизации 1 Гвыб/с
784 | MSOX2022A - MSOX2022A — осциллограф | + | цена по запросу | Тип осциллографа Цифровой запоминающий; Исполнение Настольный; Количество каналов 2; Частота дискретизации 1 Гвыб/с; Объем памяти (количество точек) на канал 100К; Встроенный прибор Логический анализатор; Полоса пропускания МГц 200 ; Частота дискретизации 1 Гвыб/с
785 | MSOX2024A - MSOX2024A — осциллограф | + | цена по запросу | Тип осциллографа Цифровой запоминающий; Исполнение Настольный; Количество каналов 4; Частота дискретизации 1 Гвыб/с; Объем памяти (количество точек) на канал 100К; Встроенный прибор Логический анализатор; Полоса пропускания МГц 200 ; Частота дискретизации 1 Гвыб/с
786 | MSOX3012A - MSOX3012A — осциллограф | + | цена по запросу | Тип осциллографа Цифровой запоминающий; Исполнение Настольный; Количество каналов 2; Частота дискретизации 2 Гвыб/с; Объем памяти (количество точек) на канал 2М; Встроенный прибор Логический анализатор, Генератор сигналов; Полоса пропускания МГц 100 ; Частота дискретизации 2 Гвыб/с
787 | MSOX3014A - MSOX3014A — осциллограф | + | цена по запросу | Исполнение Настольный; Количество каналов 4; Частота дискретизации 2 Гвыб/с; Объем памяти (количество точек) на канал 2М; Встроенный прибор Логический анализатор, Генератор сигналов; Полоса пропускания МГц 100 ; Частота дискретизации 2 Гвыб/с
788 | MSOX3024A - MSOX3024A — осциллограф | + | цена по запросу | Исполнение Настольный; Количество каналов 4; Частота дискретизации 2 Гвыб/с; Объем памяти (количество точек) на канал 2М; Встроенный прибор Логический анализатор, Генератор сигналов; Полоса пропускания МГц 200 ; Частота дискретизации 2 Гвыб/с
789 | MSOX3032A - MSOX3032A — осциллограф | + | цена по запросу | Тип осциллографа Цифровой запоминающий; Исполнение Настольный; Количество каналов 2; Частота дискретизации 2 Гвыб/с; Объем памяти (количество точек) на канал 2М; Встроенный прибор Логический анализатор, Генератор сигналов; Полоса пропускания МГц 350 ; Частота дискретизации 2 Гвыб/с
790 | MSOX3034A - MSOX3034A — осциллограф | + | цена по запросу | Тип осциллографа Цифровой запоминающий; Исполнение Настольный; Количество каналов 4; Частота дискретизации 2 Гвыб/с; Объем памяти (количество точек) на канал 2М; Встроенный прибор Логический анализатор, Генератор сигналов; Полоса пропускания МГц 350 ; Частота дискретизации 2 Гвыб/с
791 | MSOX3052A - MSOX3052A — осциллограф | + | цена по запросу | Тип осциллографа Цифровой запоминающий; Исполнение Настольный; Количество каналов 2; Частота дискретизации 2 Гвыб/с; Объем памяти (количество точек) на канал 2М; Полоса пропускания МГц 500 ; Частота дискретизации 2 Гвыб/с
792 | MSOX3054A - MSOX3054A — осциллограф | + | цена по запросу | Тип осциллографа Цифровой запоминающий; Исполнение Настольный; Количество каналов 4; Частота дискретизации 2 Гвыб/с; Объем памяти (количество точек) на канал 2М; Встроенный прибор Логический анализатор, Генератор сигналов; Полоса пропускания МГц 500 ; Частота дискретизации 2 Гвыб/с
793 | Rohde &amp; Schwarz RTA4004 - RTA4004 — осциллограф четырехканальный | + | 1100000 | Тип осциллографа Цифровой запоминающий; Исполнение Настольный; Количество каналов 4; Частота дискретизации 5 Гвыб/с; Объем памяти (количество точек) на канал 200М; Встроенный прибор Анализатор спектра, Генератор сигналов, Генератор цифровых последовательностей, Анализатор протоколов, Цифровой вольтметр; Полоса пропускания МГц 500 ; Частота дискретизации 5 Гвыб/с
794 | Rohde &amp; Schwarz RTB2004 - Цифровой четырехканальный осциллограф Rohde &amp; Schwarz RTB2004 | + | 582665 | Тип осциллографа Цифровой запоминающий; Исполнение Настольный; Количество каналов 4; Частота дискретизации 1,25 Гвыб/с; Объем памяти (количество точек) на канал 10М; Полоса пропускания МГц 70 ; Частота дискретизации 1,25 Гвыб/с
795 | Rohde &amp; Schwarz RTC1002 - Осциллограф двухканальный Rohde &amp; Schwarz RTC1002 | + | цена по запросу
796 | Rohde &amp; Schwarz RTE1022 - RTE1022 — цифровой осциллограф | + | цена по запросу | Тип осциллографа Цифровой запоминающий; Исполнение Настольный; Количество каналов 2; Частота дискретизации 5 Гвыб/с; Объем памяти (количество точек) на канал 1М; Полоса пропускания МГц 200 ; Частота дискретизации 5 Гвыб/с
797 | Rohde &amp; Schwarz RTE1024 - RTE1024 — цифровой осциллограф | + | цена по запросу | Тип осциллографа Цифровой запоминающий; Исполнение Настольный; Количество каналов 4; Частота дискретизации 5 Гвыб/с; Объем памяти (количество точек) на канал 1М; Полоса пропускания МГц 200 ; Частота дискретизации 5 Гвыб/с
798 | Rohde &amp; Schwarz RTE1032 - RTE1032 — цифровой осциллограф | + | цена по запросу | Тип осциллографа Цифровой запоминающий; Исполнение Настольный; Количество каналов 2; Частота дискретизации 5 Гвыб/с; Объем памяти (количество точек) на канал 1М; Полоса пропускания МГц 350 ; Частота дискретизации 5 Гвыб/с
799 | Rohde &amp; Schwarz RTE1034 - RTE1034 — цифровой осциллограф | + | цена по запросу | Тип осциллографа Цифровой запоминающий; Исполнение Настольный; Количество каналов 4; Частота дискретизации 5 Гвыб/с; Объем памяти (количество точек) на канал 1М; Полоса пропускания МГц 350 ; Частота дискретизации 5 Гвыб/с
800 | Rohde &amp; Schwarz RTE1052 - RTE1052 — цифровой осциллограф | + | цена по запросу | Тип осциллографа Цифровой запоминающий; Исполнение Настольный; Количество каналов 2; Частота дискретизации 5 Гвыб/с; Объем памяти (количество точек) на канал 1М; Полоса пропускания МГц 500 ; Частота дискретизации 5 Гвыб/с
801 | Rohde &amp; Schwarz RTE1054 - RTE1054 — цифровой осциллограф | + | цена по запросу | Тип осциллографа Цифровой запоминающий; Исполнение Настольный; Количество каналов 4; Частота дискретизации 5 Гвыб/с; Объем памяти (количество точек) на канал 1М; Полоса пропускания МГц 500 ; Частота дискретизации 5 Гвыб/с
802 | Rohde Schwarz RTE1102 - RTE1102 — цифровой осциллограф | + | цена по запросу | Тип осциллографа Цифровой запоминающий; Исполнение Настольный; Количество каналов 2; Частота дискретизации 5 Гвыб/с; Объем памяти (количество точек) на канал 1М; Встроенный прибор Анализатор спектра, Логический анализатор, Генератор сигналов; Полоса пропускания ГГц 1 ; Частота дискретизации 5 Гвыб/с
803 | Rohde Schwarz RTE1104 - RTE1104 — цифровой осциллограф | + | цена по запросу | Тип осциллографа Цифровой запоминающий; Исполнение Настольный; Количество каналов 4; Частота дискретизации 5 Гвыб/с; Объем памяти (количество точек) на канал 1М; Встроенный прибор Анализатор спектра, Логический анализатор, Генератор сигналов; Полоса пропускания ГГц 1 ; Частота дискретизации 5 Гвыб/с
804 | RTE1152 - RTE1152 — цифровой осциллограф | + | цена по запросу | Тип осциллографа Цифровой запоминающий; Исполнение Настольный; Количество каналов 2; Частота дискретизации 5 Гвыб/с; Объем памяти (количество точек) на канал 1М; Встроенный прибор Анализатор спектра, Логический анализатор, Генератор сигналов; Полоса пропускания ГГц 1.5 ; Частота дискретизации 5 Гвыб/с
805 | Rohde Schwarz RTE1154 - RTE1154 — цифровой осциллограф | + | цена по запросу | Тип осциллографа Цифровой запоминающий; Исполнение Настольный; Количество каналов 4; Частота дискретизации 5 Гвыб/с; Объем памяти (количество точек) на канал 1М; Встроенный прибор Анализатор спектра, Логический анализатор, Генератор сигналов; Полоса пропускания ГГц 1.5 ; Частота дискретизации 5 Гвыб/с
806 | Rohde Schwarz RTE1202 - RTE1202 — цифровой осциллограф | + | цена по запросу | Тип осциллографа Цифровой запоминающий; Исполнение Настольный; Количество каналов 2; Частота дискретизации 5 Гвыб/с; Объем памяти (количество точек) на канал 1М; Встроенный прибор Анализатор спектра, Логический анализатор, Генератор сигналов; Полоса пропускания ГГц 2 ; Частота дискретизации 5 Гвыб/с
807 | Rohde Schwarz RTE1204 - RTE1204 — цифровой осциллограф | + | цена по запросу | Тип осциллографа Цифровой запоминающий; Исполнение Настольный; Количество каналов 4; Частота дискретизации 5 Гвыб/с; Объем памяти (количество точек) на канал 1М; Встроенный прибор Анализатор спектра, Логический анализатор, Генератор сигналов; Полоса пропускания ГГц 2 ; Частота дискретизации 5 Гвыб/с
808 | Rohde &amp; Schwarz RTM3002 - RTM3002 — осциллограф двухканальный | + | цена по запросу | Исполнение Настольный; Количество каналов 2; Частота дискретизации 5 Гвыб/с; Объем памяти (количество точек) на канал 80М; Встроенный прибор Логический анализатор, Генератор сигналов, Генератор цифровых последовательностей, Анализатор протоколов, Цифровой вольтметр; Полоса пропускания МГц 500 ; Частота дискретизации 5 Гвыб/с
809 | Rohde Schwarz RTO2002 - RTO2002 — цифровой осциллограф | + | цена по запросу | Тип осциллографа Цифровой запоминающий; Исполнение Настольный; Количество каналов 2; Частота дискретизации 10 Гвыб/с; Полоса пропускания МГц 600 ; Частота дискретизации 10 Гвыб/с
810 | Rohde Schwarz RTO2004 - RTO2004 — цифровой осциллограф | + | цена по запросу | Тип осциллографа Цифровой запоминающий; Исполнение Настольный; Количество каналов 4; Частота дискретизации 10 Гвыб/с; Полоса пропускания МГц 600 ; Частота дискретизации 10 Гвыб/с
811 | Rohde Schwarz RTO2012 - RTO2012 — цифровой осциллограф | + | цена по запросу | Тип осциллографа Цифровой запоминающий; Исполнение Настольный; Количество каналов 2; Частота дискретизации 10 Гвыб/с; Полоса пропускания ГГц 1 ; Частота дискретизации 10 Гвыб/с
812 | Rohde Schwarz RTO2014 - RTO2014 — цифровой осциллограф | + | цена по запросу | Тип осциллографа Цифровой запоминающий; Исполнение Настольный; Количество каналов 4; Частота дискретизации 10 Гвыб/с; Полоса пропускания ГГц 1 ; Частота дискретизации 10 Гвыб/с
813 | Rohde Schwarz RTO2022 - RTO2022 — цифровой осциллограф | + | цена по запросу | Тип осциллографа Цифровой запоминающий; Исполнение Настольный; Количество каналов 2; Частота дискретизации 10 Гвыб/с; Полоса пропускания ГГц 2 ; Частота дискретизации 10 Гвыб/с
814 | Rohde Schwarz RTO2024 - RTO2024 — цифровой осциллограф | + | цена по запросу | Тип осциллографа Цифровой запоминающий; Исполнение Настольный; Количество каналов 4; Частота дискретизации 10 Гвыб/с; Полоса пропускания ГГц 2 ; Частота дискретизации 10 Гвыб/с
815 | Rohde Schwarz RTO2032 - RTO2032 — цифровой осциллограф | + | цена по запросу | Тип осциллографа Цифровой запоминающий; Исполнение Настольный; Количество каналов 2; Частота дискретизации 10 Гвыб/с; Полоса пропускания ГГц 3 ; Частота дискретизации 10 Гвыб/с
816 | Rohde Schwarz RTO2034 - RTO2034 — цифровой осциллограф | + | цена по запросу | Тип осциллографа Цифровой запоминающий; Исполнение Настольный; Количество каналов 4; Частота дискретизации 10 Гвыб/с; Полоса пропускания ГГц 3 ; Частота дискретизации 10 Гвыб/с
817 | Rohde Schwarz RTO2044 - RTO2044 — цифровой осциллограф | + | цена по запросу | Тип осциллографа Цифровой запоминающий; Исполнение Настольный; Количество каналов 4; Частота дискретизации 10 Гвыб/с; Полоса пропускания ГГц 4 ; Частота дискретизации 10 Гвыб/с
818 | Rohde Schwarz RTO2064 - RTO2064 — цифровой осциллограф | + | цена по запросу | Тип осциллографа Цифровой запоминающий; Исполнение Настольный; Количество каналов 4; Частота дискретизации 10 Гвыб/с; Полоса пропускания ГГц 6 ; Частота дискретизации 10 Гвыб/с
819 | Rohde Schwarz RTP044 - RTP044 — цифровой осциллограф | + | цена по запросу | Тип осциллографа Цифровой запоминающий; Исполнение Настольный; Количество каналов 4; Частота дискретизации 20 Гвыб/с; Объем памяти (количество точек) на канал 200М; Встроенный прибор Анализатор спектра, Логический анализатор, Генератор сигналов, Анализатор протоколов; Полоса пропускания ГГц 4 ; Частота дискретизации 20 Гвыб/с
820 | Rohde Schwarz RTP064 - RTP064 — цифровой осциллограф | + | цена по запросу | Тип осциллографа Цифровой запоминающий; Исполнение Настольный; Количество каналов 4; Частота дискретизации 20 Гвыб/с; Объем памяти (количество точек) на канал 200М; Встроенный прибор Анализатор спектра, Логический анализатор, Генератор сигналов, Анализатор протоколов; Полоса пропускания ГГц 6 ; Частота дискретизации 20 Гвыб/с
821 | Rohde Schwarz RTP084 - RTP084 — цифровой осциллограф | + | цена по запросу | Исполнение Настольный; Количество каналов 4; Частота дискретизации 20 Гвыб/с; Встроенный прибор Анализатор спектра, Логический анализатор, Генератор сигналов, Анализатор протоколов; Полоса пропускания ГГц 8 ; Частота дискретизации 20 Гвыб/с
822 | SL1000 - SL1000 — осциллограф-регистратор |  | цена по запросу | Исполнение Настольный; Количество каналов 18; Частота дискретизации 100 Мвыб/с; Объем памяти (количество точек) на канал 20М; Встроенный прибор Регистратор; Полоса пропускания МГц 20 ; Частота дискретизации 100 Мвыб/с
823 | TBS1032B - TBS1032B — цифровой осциллограф |  | цена по запросу | Тип осциллографа Цифровой запоминающий; Исполнение Настольный; Количество каналов 2; Частота дискретизации 500 Мвыб/с; Объем памяти (количество точек) на канал 2,5К; Встроенный прибор Частотомер; Полоса пропускания МГц 30 ; Частота дискретизации 500 Мвыб/с
824 | TBS1152B-EDU - TBS1152B-EDU — цифровой осциллограф | + | цена по запросу | Тип осциллографа Цифровой запоминающий; Исполнение Настольный; Количество каналов 2; Частота дискретизации 2 Гвыб/с; Объем памяти (количество точек) на канал 2,5К; Встроенный прибор Частотомер; Полоса пропускания МГц 150 ; Частота дискретизации 2 Гвыб/с
825 | TBS2072 - TBS2072 — цифровой осциллограф | + | цена по запросу | Тип осциллографа Цифровой запоминающий; Исполнение Настольный; Количество каналов 2; Частота дискретизации 1 Гвыб/с; Объем памяти (количество точек) на канал 20М; Полоса пропускания МГц 70 ; Частота дискретизации 1 Гвыб/с
826 | TBS2102 - TBS2102 — цифровой осциллограф | + | цена по запросу | Тип осциллографа Цифровой запоминающий; Исполнение Настольный; Количество каналов 2; Частота дискретизации 1 Гвыб/с; Объем памяти (количество точек) на канал 20М; Полоса пропускания МГц 100 ; Частота дискретизации 1 Гвыб/с
827 | Tektronix TBS2104B - TBS2104B — цифровой осциллограф | + | Цена по запросу | Тип осциллографа Цифровой запоминающий; Исполнение Настольный; Количество каналов 4; Частота дискретизации 1 Гвыб/с; Объем памяти (количество точек) на канал 20М; Полоса пропускания МГц 100 ; Частота дискретизации 1 Гвыб/с
828 | TDS2001C - TDS2001C — осциллограф цифровой, запоминающий | + | цена по запросу | Тип осциллографа Цифровой запоминающий; Исполнение Настольный; Количество каналов 2; Частота дискретизации 500 Мвыб/с; Объем памяти (количество точек) на канал 2,5К; Полоса пропускания МГц 50 ; Частота дискретизации 500 Мвыб/с
829 | TDS2002C - TDS2002C — осциллограф цифровой, запоминающий | + | цена по запросу | Тип осциллографа Цифровой запоминающий; Исполнение Настольный; Количество каналов 2; Частота дискретизации 1 Гвыб/с; Объем памяти (количество точек) на канал 2,5К; Полоса пропускания МГц 70 ; Частота дискретизации 1 Гвыб/с
830 | TDS2004C - TDS2004C — осциллограф цифровой, запоминающий | + | цена по запросу | Тип осциллографа Цифровой запоминающий; Исполнение Настольный; Количество каналов 4; Частота дискретизации 1 Гвыб/с; Объем памяти (количество точек) на канал 2,5К; Полоса пропускания МГц 70 ; Частота дискретизации 1 Гвыб/с
831 | Tektronix TDS2012C 100 МГц, 2 канала - Tektronix TDS2012C — осциллограф запоминающий цифровой | + | цена по запросу | Тип осциллографа Цифровой запоминающий; Исполнение Настольный; Количество каналов 2; Частота дискретизации 2 Гвыб/с; Объем памяти (количество точек) на канал 2,5К; Полоса пропускания МГц 100 ; Частота дискретизации 2 Гвыб/с
832 | Tektronix TDS2014C 100 МГц, 4 канала - TDS2014C — осциллограф цифровой, запоминающий | + | цена по запросу | Тип осциллографа Цифровой запоминающий; Исполнение Настольный; Количество каналов 4; Частота дискретизации 2 Гвыб/с; Объем памяти (количество точек) на канал 2,5К; Полоса пропускания МГц 100 ; Частота дискретизации 2 Гвыб/с
833 | Tektronix TDS2024C 200 МГц, 4 канала - Tektronix TDS2024C — осциллограф цифровой, запоминающий | + | цена по запросу | Тип осциллографа Цифровой запоминающий; Исполнение Настольный; Количество каналов 4; Частота дискретизации 2 Гвыб/с; Объем памяти (количество точек) на канал 2,5К; Полоса пропускания МГц 200 ; Частота дискретизации 2 Гвыб/с
834 | TDS3054C - TDS3054C |  | цена по запросу | Тип осциллографа Цифровой запоминающий; Исполнение Настольный; Количество каналов 4; Частота дискретизации 5 Гвыб/с; Объем памяти (количество точек) на канал 10К; Полоса пропускания МГц 500 ; Частота дискретизации 5 Гвыб/с
835 | TPS2012B - TPS2012B — осциллограф цифровой запоминающий | + | цена по запросу | Тип осциллографа Цифровой запоминающий; Исполнение Настольный; Количество каналов 2; Частота дискретизации 1 Гвыб/с; Объем памяти (количество точек) на канал 2,5К; Полоса пропускания МГц 100 ; Частота дискретизации 1 Гвыб/с
836 | TPS2014B - TPS2014B — осциллограф цифровой запоминающий | + | цена по запросу | Тип осциллографа Цифровой запоминающий; Исполнение Настольный; Количество каналов 4; Частота дискретизации 1 Гвыб/с; Объем памяти (количество точек) на канал 2,5К; Полоса пропускания МГц 100 ; Частота дискретизации 1 Гвыб/с
837 | TEKTRONIX TPS2024B 200 МГЦ, 4 КАНАЛА - Tektronix TPS2024B — осциллограф цифровой запоминающий | + | цена по запросу | Тип осциллографа Цифровой запоминающий; Исполнение Настольный; Количество каналов 4; Частота дискретизации 2 Гвыб/с; Объем памяти (количество точек) на канал 2,5К; Полоса пропускания МГц 200 ; Частота дискретизации 2 Гвыб/с
838 | АКИП-4102 - АКИП-4102 — осциллограф-мультиметр цифровой |  | 55290 | Исполнение Портативный; Количество каналов 2; Встроенный прибор Мультиметр; Полоса пропускания МГц 20 ; Частота дискретизации Нет данных; Погрешность ±3%
839 | Aktakom АММ-4189 - АММ-4189 — мультиметр-осциллограф |  | цена по запросу | Исполнение Портативный; Количество каналов 1; Объем памяти (количество точек) на канал 3К; Встроенный прибор Мультиметр, Регистратор; Полоса пропускания МГц 10
840 | Aktakom АСК-2018 - АСК-2018 — осциллограф-мультиметр |  | 26840 | Исполнение Портативный; Количество каналов 1; Встроенный прибор Мультиметр; Полоса пропускания МГц 20 ; Частота дискретизации 100 Мвыб/с; Погрешность ±5%
841 | Aktakom АСК-2108 - АСК-2108 — осциллограф-мультиметр |  | 76800 | Исполнение Портативный; Количество каналов 2; Встроенный прибор Мультиметр; Полоса пропускания МГц 100 ; Частота дискретизации 1 Гвыб/с; Погрешность ± 3%
842 | МЕГЕОН 15002 - МЕГЕОН 15002 — карманный цифровой осциллограф |  | 23810 | Тип осциллографа Цифровой запоминающий; Исполнение Портативный; Количество каналов 1; Объем памяти (количество точек) на канал 8К; Встроенный прибор Генератор сигналов; Полоса пропускания МГц 200 кГц
843 | МЕГЕОН 15004 - МЕГЕОН 15004 — карманный четырехканальный осциллограф |  | цена по запросу | Исполнение Портативный; Количество каналов 4; Встроенный прибор Генератор сигналов; Полоса пропускания МГц 8 ; Частота дискретизации 72 Мвыб/сек
844 | Aktakom ADS-2029 - ADS-2029 — осциллограф цифровой ручной |  | цена по запросу | Тип осциллографа Цифровой; Исполнение Портативный; Количество каналов 2; Встроенный прибор Мультиметр; Полоса пропускания МГц 20 ; Частота дискретизации 100 Мвыб/сек
845 | Aktakom ADS-2067 - ADS-2067 — осциллограф цифровой |  | цена по запросу | Исполнение Портативный; Количество каналов 2; Встроенный прибор Мультиметр; Полоса пропускания МГц 60 ; Частота дискретизации 1 Гвыб/сек
846 | Aktakom ADS-2208 - ADS-2208 — осциллограф цифровой ручной |  | цена по запросу | Исполнение Портативный; Количество каналов 2; Встроенный прибор Мультиметр; Полоса пропускания МГц 200 ; Частота дискретизации 1 Гвыб/с; Погрешность ± 3%
847 | Aktakom ADS-4072 - ADS-4072 — осциллограф цифровой запоминающий | + | цена по запросу | Исполнение Портативный; Количество каналов 2; Объем памяти (количество точек) на канал 120К; Встроенный прибор Мультиметр, Регистратор; Полоса пропускания МГц 70
848 | Aktakom ADS-4142 - ADS-4142 — осциллограф цифровой |  | цена по запросу | Исполнение Портативный; Количество каналов 2; Объем памяти (количество точек) на канал 28М; Полоса пропускания МГц 100 ; Погрешность ±20 ppm
849 | Aktakom ADS-4144 - ADS-4144 — осциллограф цифровой |  | 109440 | Исполнение Портативный; Количество каналов 4; Объем памяти (количество точек) на канал 28М; Полоса пропускания МГц 100 ; Частота дискретизации 1 Гвыб/сек; Погрешность ±20 ppm
850 | Aktakom ADS-4155 - ADS-4155 — осциллограф цифровой |  | цена по запросу | Тип осциллографа Цифровой; Исполнение Портативный; Количество каналов 2; Объем памяти (количество точек) на канал 28М; Полоса пропускания МГц 150 ; Частота дискретизации 1 Гвыб/сек
851 | Aktakom ADS-4232D - ADS-4232D — осциллограф цифровой запоминающий | + | цена по запросу | Исполнение Портативный; Количество каналов 2; Объем памяти (количество точек) на канал 120К; Встроенный прибор Мультиметр, Регистратор; Полоса пропускания МГц 200
852 | Aktakom ADS-4572T - ADS-4572T — планшетный осциллограф |  | цена по запросу | Исполнение Портативный; Количество каналов 2; Объем памяти (количество точек) на канал 14М; Полоса пропускания МГц 70 ; Частота дискретизации 1 Гвыб/сек; Погрешность ≤±2%(1 МОм)
853 | Aktakom ADS-4574T - ADS-4574T — планшетный осциллограф |  | цена по запросу | Исполнение Портативный; Количество каналов 4; Объем памяти (количество точек) на канал 14М; Полоса пропускания МГц 70 ; Частота дискретизации 250 Мвыб/с
854 | Aktakom ADS-4602T - ADS-4602T — планшетный осциллограф |  | цена по запросу | Тип осциллографа Цифровой; Исполнение Портативный; Количество каналов 2; Объем памяти (количество точек) на канал 28М; Полоса пропускания МГц 100
855 | DT-9989 - DT-9989 — профессиональный цветной цифровой осциллограф-мультиметр |  | 87480 | Исполнение Портативный; Количество каналов 1; Объем памяти (количество точек) на канал 3К; Встроенный прибор Мультиметр; Полоса пропускания МГц 10
856 | Fluke 125B - Fluke 125B — промышленный портативный осциллограф (40 МГц) | + | 551689 | Исполнение Портативный; Количество каналов 2; Объем памяти (количество точек) на канал 2М; Встроенный прибор Мультиметр, Регистратор, тестер для проверки шин, анализатор ПКЭ; Полоса пропускания МГц 40
857 | GW Instek GDS-7210 - GDS-7210 — портативный осциллограф-мультиметр |  | цена по запросу | Исполнение Портативный; Количество каналов 2; Объем памяти (количество точек) на канал 120К; Встроенный прибор Мультиметр; Полоса пропускания МГц 100
858 | GW Instek GDS-7220 - GDS-7220 — портативный осциллограф-мультиметр |  | цена по запросу | Тип осциллографа Цифровой; Исполнение Портативный; Количество каналов 2; Объем памяти (количество точек) на канал 120К; Встроенный прибор Мультиметр; Полоса пропускания МГц 200
859 | GW Instek GDS-7310 - GDS-7310 — портативный осциллограф-мультиметр |  | цена по запросу | Исполнение Портативный; Количество каналов 2; Объем памяти (количество точек) на канал 2М; Встроенный прибор Мультиметр; Полоса пропускания МГц 100 ; Погрешность ± 3 %
860 | Rohde &amp; Schwarz RTH1002 - RTH1002 — портативный осциллограф | + | 792000 | Исполнение Портативный; Количество каналов 2; Объем памяти (количество точек) на канал 250К; Встроенный прибор Логический анализатор, Анализатор протоколов, Мультиметр, Регистратор; Полоса пропускания МГц 60
861 | Rohde Schwarz RTH1004 - Осциллограф Rohde Schwarz RTH1004 | + | цена по запросу | Исполнение Портативный; Количество каналов 4; Частота дискретизации 1,25 Гвыб/с; Объем памяти (количество точек) на канал 125К; Встроенный прибор Логический анализатор, Анализатор протоколов, Мультиметр, Регистратор; Полоса пропускания МГц 500 ; Частота дискретизации 1,25 Гвыб/с
862 | U1620A - U1620A — осциллограф портативный с полосой 200 МГц | + | Цена по запросу | Исполнение Портативный; Количество каналов 2; Объем памяти (количество точек) на канал 1М; Встроенный прибор Мультиметр; Полоса пропускания МГц 200
863 | АКИП-4112 - АКИП-4112 — цифровой стробоскопический USB-осциллограф | + | 1041712 | Тип осциллографа Цифровой стробоскопический; Исполнение USB-приставка; Количество каналов 2; Встроенный прибор Анализатор спектра, Генератор сигналов; Полоса пропускания ГГц 12
864 | АКИП-4112/1 - АКИП-4112/1 — цифровой стробоскопический USB-осциллограф | + | 998400 | Тип осциллографа Цифровой стробоскопический; Исполнение USB-приставка; Количество каналов 2; Встроенный прибор Анализатор спектра, Генератор сигналов; Полоса пропускания ГГц 12
865 | АКИП-4112/2 - АКИП-4112/2 — цифровой стробоскопический USB-осциллограф | + | цена по запросу | Тип осциллографа Цифровой стробоскопический; Исполнение USB-приставка; Количество каналов 2; Встроенный прибор Анализатор спектра, Генератор сигналов; Полоса пропускания ГГц 20
866 | АКИП-4112/3 - АКИП-4112/3 — цифровой стробоскопический USB-осциллограф | + | цена по запросу | Тип осциллографа Цифровой стробоскопический; Исполнение USB-приставка; Количество каналов 2; Встроенный прибор Анализатор спектра, Генератор сигналов; Полоса пропускания ГГц 20
867 | АКИП-4112/4 - АКИП-4112/4 — цифровой стробоскопический USB-осциллограф | + | цена по запросу | Тип осциллографа Цифровой стробоскопический; Исполнение USB-приставка; Количество каналов 2; Встроенный прибор Анализатор спектра, Генератор сигналов; Полоса пропускания ГГц 20
868 | АКИП-4112/5 - АКИП-4112/5 — цифровой стробоскопический USB-осциллограф | + | цена по запросу | Тип осциллографа Цифровой стробоскопический; Исполнение USB-приставка; Количество каналов 2; Встроенный прибор Анализатор спектра, Генератор сигналов; Полоса пропускания ГГц 20 ; Погрешность ± 2%
869 | АКИП-4112/6 - АКИП-4112/6 — цифровой стробоскопический USB-осциллограф | + | цена по запросу | Тип осциллографа Цифровой стробоскопический; Исполнение USB-приставка; Количество каналов 2; Встроенный прибор Анализатор спектра, Генератор сигналов; Полоса пропускания ГГц 20
870 | АКИП-72204A - АКИП-72204A — USB-осциллограф запоминающий | + | 28665 | Тип осциллографа Цифровой запоминающий; Исполнение USB-приставка; Количество каналов 2; Частота дискретизации 50 Мвыб/с; Объем памяти (количество точек) на канал 4К; Полоса пропускания МГц 10 ; Частота дискретизации 50 Мвыб/с
871 | АКИП-72205A - АКИП-72205A — USB-осциллограф запоминающий | + | 45370 | Тип осциллографа Цифровой запоминающий; Исполнение USB-приставка; Количество каналов 2; Частота дискретизации 100 Мвыб/с; Объем памяти (количество точек) на канал 8К; Полоса пропускания МГц 25 ; Частота дискретизации 100 Мвыб/с
872 | АКИП-72205A MSO - АКИП-72205A MSO — USB-осциллограф запоминающий | + | 83590 | Тип осциллографа Цифровой запоминающий; Исполнение USB-приставка; Количество каналов 2; Частота дискретизации 250 Мвыб/с, 500 Мвыб/с; Встроенный прибор Анализатор спектра, Генератор сигналов, Функциональный генератор; Полоса пропускания МГц 25 ; Частота дискретизации 500 Мвыб/с
873 | АКИП-72206B - АКИП-72206B — USB-осциллограф запоминающий | + | 66872 | Тип осциллографа Цифровой запоминающий; Исполнение USB-приставка; Количество каналов 2; Частота дискретизации 500 Мвыб/с; Объем памяти (количество точек) на канал 32М; Встроенный прибор Анализатор спектра, Генератор сигналов, Функциональный генератор; Полоса пропускания МГц 50 ; Частота дискретизации 500 Мвыб/с
874 | АКИП-72207B MSO - АКИП-72207B MSO — USB-осциллограф запоминающий | + | 139711 | Тип осциллографа Цифровой запоминающий; Исполнение USB-приставка; Количество каналов 2; Частота дискретизации 1 Гвыб/с; Объем памяти (количество точек) на канал 64М; Встроенный прибор Анализатор спектра, Генератор сигналов, Функциональный генератор; Полоса пропускания МГц 70 ; Частота дискретизации 1 Гвыб/с
875 | АКИП-72208B - АКИП-72208B — USB-осциллограф запоминающий | + | 125385 | Тип осциллографа Цифровой запоминающий; Исполнение USB-приставка; Количество каналов 2; Частота дискретизации 1 Гвыб/с; Объем памяти (количество точек) на канал 64М; Встроенный прибор Анализатор спектра, Генератор сигналов, Функциональный генератор; Полоса пропускания МГц 70 ; Частота дискретизации 1 Гвыб/с
876 | АКИП-72208B MSO - АКИП-72208B MSO — USB-осциллограф запоминающий | + | 180557 | Исполнение USB-приставка; Количество каналов 2; Частота дискретизации 1 Гвыб/с; Объем памяти (количество точек) на канал 128М; Встроенный прибор Анализатор спектра, Генератор сигналов, Функциональный генератор; Полоса пропускания МГц 100 ; Частота дискретизации 1 Гвыб/с
877 | АКИП-72405A - АКИП-72405A — USB-осциллограф запоминающий | + | 90272 | Тип осциллографа Цифровой запоминающий; Исполнение USB-приставка; Количество каналов 2; Частота дискретизации 500 Мвыб/с; Объем памяти (количество точек) на канал 16К; Встроенный прибор Анализатор спектра, Генератор сигналов, Функциональный генератор; Полоса пропускания МГц 25 ; Частота дискретизации 500 Мвыб/с
878 | АКИП-72406B - АКИП-72406B — USB-осциллограф запоминающий | + | 109863 | Тип осциллографа Цифровой запоминающий; Исполнение USB-приставка; Количество каналов 4; Частота дискретизации 1 Гвыб/с; Объем памяти (количество точек) на канал 32М; Встроенный прибор Анализатор спектра, Генератор сигналов, Функциональный генератор; Полоса пропускания МГц 50 ; Частота дискретизации 1 Гвыб/с
879 | АКИП-72407B - АКИП-72407B — USB-осциллограф запоминающий | + | 152373 | Тип осциллографа Цифровой запоминающий; Исполнение USB-приставка; Количество каналов 4; Частота дискретизации 1 Гвыб/с; Объем памяти (количество точек) на канал 64М; Встроенный прибор Анализатор спектра, Генератор сигналов, Функциональный генератор; Полоса пропускания МГц 70 ; Частота дискретизации 1 Гвыб/с
880 | АКИП-72408B - АКИП-72408B — USB-осциллограф запоминающий | + | 206583 | Тип осциллографа Цифровой запоминающий; Исполнение USB-приставка; Количество каналов 4; Частота дискретизации 1 Гвыб/с; Объем памяти (количество точек) на канал 128М; Встроенный прибор Анализатор спектра, Генератор сигналов, Функциональный генератор; Полоса пропускания МГц 100 ; Частота дискретизации 1 Гвыб/с
881 | АКИП-73203D - АКИП-73203D — цифровой запоминающий USB-осциллограф смешанных сигналов | + | цена по запросу | Тип осциллографа Смешанных сигналов; Исполнение USB-приставка; Количество каналов 2; Частота дискретизации 500 Мвыб/с; Объем памяти (количество точек) на канал 32М; Встроенный прибор Анализатор спектра, Генератор сигналов, Функциональный генератор; Полоса пропускания МГц 50 ; Частота дискретизации 500 Мвыб/с
882 | АКИП-73204D MSO - АКИП-73204D MSO — цифровой запоминающий USB-осциллограф смешанных сигналов | + | цена по запросу | Тип осциллографа Смешанных сигналов; Исполнение USB-приставка; Количество каналов 2; Частота дискретизации 500 Мвыб/с; Объем памяти (количество точек) на канал 64М; Встроенный прибор Анализатор спектра, Генератор сигналов, Функциональный генератор; Полоса пропускания МГц 70 ; Частота дискретизации 500 Мвыб/с
883 | АКИП-73206D - АКИП-73206D — цифровой запоминающий USB-осциллограф смешанных сигналов | + | 270829 | Тип осциллографа Смешанных сигналов; Исполнение USB-приставка; Количество каналов 2; Частота дискретизации 500 Мвыб/с; Объем памяти (количество точек) на канал 256М; Встроенный прибор Анализатор спектра, Генератор сигналов, Функциональный генератор; Полоса пропускания МГц 200 ; Частота дискретизации 500 Мвыб/с
884 | АКИП-73403D - АКИП-73403D — цифровой запоминающий USB-осциллограф смешанных сигналов | + | цена по запросу | Тип осциллографа Смешанных сигналов; Исполнение USB-приставка; Количество каналов 4; Частота дискретизации 250 Мвыб/с; Объем памяти (количество точек) на канал 18М; Встроенный прибор Анализатор спектра, Генератор сигналов, Функциональный генератор; Полоса пропускания МГц 50 ; Частота дискретизации 250 Мвыб/с
885 | АКИП-73403D MSO - АКИП-73403D MSO — цифровой запоминающий USB-осциллограф смешанных сигналов | + | 215657 | Тип осциллографа Смешанных сигналов; Исполнение USB-приставка; Количество каналов 4; Частота дискретизации 250 Мвыб/с; Объем памяти (количество точек) на канал 18М; Встроенный прибор Анализатор спектра, Генератор сигналов, Функциональный генератор; Полоса пропускания МГц 50 ; Частота дискретизации 250 Мвыб/с
886 | АКИП-73404D - АКИП-73404D — цифровой запоминающий USB-осциллограф смешанных сигналов | + | 213148 | Исполнение USB-приставка; Количество каналов 4; Частота дискретизации 250 Мвыб/с; Объем памяти (количество точек) на канал 32М; Встроенный прибор Анализатор спектра, Генератор сигналов, Функциональный генератор; Полоса пропускания МГц 70 ; Частота дискретизации 250 Мвыб/с
887 | АКИП-73404D MSO - АКИП-73404D MSO — цифровой запоминающий USB-осциллограф смешанных сигналов | + | 265811 | Тип осциллографа Смешанных сигналов; Исполнение USB-приставка; Количество каналов 4; Частота дискретизации 250 Мвыб/с; Объем памяти (количество точек) на канал 32М; Встроенный прибор Анализатор спектра, Генератор сигналов, Функциональный генератор; Полоса пропускания МГц 70 ; Частота дискретизации 250 Мвыб/с
888 | АКИП-73405D - АКИП-73405D — цифровой запоминающий USB-осциллограф смешанных сигналов | + | 298532 | Тип осциллографа Смешанных сигналов; Исполнение USB-приставка; Количество каналов 4; Частота дискретизации 250 Мвыб/с; Объем памяти (количество точек) на канал 64М; Встроенный прибор Анализатор спектра, Генератор сигналов, Функциональный генератор; Полоса пропускания МГц 100 ; Частота дискретизации 250 Мвыб/с
889 | АКИП-73405D MSO - АКИП-73405D MSO — цифровой запоминающий USB-осциллограф смешанных сигналов | + | 348569 | Тип осциллографа Смешанных сигналов; Исполнение USB-приставка; Частота дискретизации 250 Мвыб/с; Объем памяти (количество точек) на канал 64М; Встроенный прибор Анализатор спектра, Генератор сигналов, Функциональный генератор; Частота дискретизации 250 Мвыб/с
890 | АКИП-73406D - АКИП-73406D — цифровой запоминающий USB-осциллограф смешанных сигналов | + | 401219 | Тип осциллографа Смешанных сигналов; Исполнение USB-приставка; Количество каналов 4; Частота дискретизации 250 Мвыб/с; Объем памяти (количество точек) на канал 128М; Встроенный прибор Анализатор спектра, Генератор сигналов, Функциональный генератор; Полоса пропускания МГц 200 ; Частота дискретизации 250 Мвыб/с
891 | АКИП-73406D MSO - АКИП-73406D MSO — цифровой запоминающий USB-осциллограф смешанных сигналов | + | 458900 | Исполнение USB-приставка; Количество каналов 4; Частота дискретизации 250 Мвыб/с; Объем памяти (количество точек) на канал 128М; Встроенный прибор Анализатор спектра, Генератор сигналов, Функциональный генератор; Полоса пропускания МГц 200 ; Частота дискретизации 250 Мвыб/с
892 | АКИП-75242D - АКИП-75242D — осциллограф | + | 216853 | Тип осциллографа Смешанных сигналов; Исполнение USB-приставка; Количество каналов 2; Частота дискретизации 1 Гвыб/с; Объем памяти (количество точек) на канал 64К; Встроенный прибор Анализатор спектра, Генератор сигналов, Функциональный генератор; Полоса пропускания МГц 60 ; Частота дискретизации 1 Гвыб/с
893 | АКИП-75242D MSO - АКИП-75242D MSO — осциллограф | + | 260312 | Исполнение USB-приставка; Количество каналов 2; Частота дискретизации 1 Гвыб/с; Объем памяти (количество точек) на канал 64К; Встроенный прибор Анализатор спектра, Логический анализатор, Генератор сигналов, Функциональный генератор; Полоса пропускания МГц 60 ; Частота дискретизации 1 Гвыб/с
894 | АКИП-75243D MSO - АКИП-75243D MSO — осциллограф | + | 358241 | Тип осциллографа Смешанных сигналов; Исполнение USB-приставка; Количество каналов 2; Частота дискретизации 1 Гвыб/с; Встроенный прибор Анализатор спектра, Логический анализатор, Генератор сигналов, Функциональный генератор; Полоса пропускания МГц 100 ; Частота дискретизации 1 Гвыб/с
895 | АКИП-75244D - АКИП-75244D — осциллограф | + | 360620 | Тип осциллографа Смешанных сигналов; Исполнение USB-приставка; Количество каналов 2; Частота дискретизации 1 Гвыб/с; Объем памяти (количество точек) на канал 256К; Встроенный прибор Анализатор спектра, Генератор сигналов, Функциональный генератор; Полоса пропускания МГц 200 ; Частота дискретизации 1 Гвыб/с
896 | АКИП-75442A - АКИП-75442A — цифровой запоминающий USB-осциллограф | + | цена по запросу | Тип осциллографа Цифровой запоминающий; Исполнение USB-приставка; Количество каналов 4; Объем памяти (количество точек) на канал 4М; Встроенный прибор Анализатор спектра, Генератор сигналов, Функциональный генератор; Полоса пропускания МГц 60
897 | АКИП-75442D - АКИП-75442D — осциллограф | + | 315250 | Тип осциллографа Смешанных сигналов; Исполнение USB-приставка; Количество каналов 4; Частота дискретизации 1 Гвыб/с; Встроенный прибор Анализатор спектра, Генератор сигналов, Функциональный генератор; Полоса пропускания МГц 60 ; Частота дискретизации 1 Гвыб/с
898 | АКИП-75442D MSO - АКИП-75442D MSO — осциллограф | + | 361101 | Тип осциллографа Смешанных сигналов; Исполнение USB-приставка; Количество каналов 4; Частота дискретизации 1 Гвыб/с; Встроенный прибор Анализатор спектра, Логический анализатор, Генератор сигналов, Функциональный генератор; Полоса пропускания МГц 60 ; Частота дискретизации 1 Гвыб/с
899 | АКИП-75443A - АКИП-75443A — цифровой запоминающий USB-осциллограф | + | цена по запросу | Тип осциллографа Цифровой запоминающий; Исполнение USB-приставка; Количество каналов 4; Частота дискретизации 125 Мвыб/с; Объем памяти (количество точек) на канал 4М; Встроенный прибор Анализатор спектра, Генератор сигналов, Функциональный генератор; Полоса пропускания МГц 100 ; Частота дискретизации 125 Мвыб/с
900 | АКИП-75443D - АКИП-75443D — осциллограф | + | 413166 | Тип осциллографа Смешанных сигналов; Исполнение USB-приставка; Количество каналов 4; Частота дискретизации 1 Гвыб/с; Объем памяти (количество точек) на канал 64К; Встроенный прибор Анализатор спектра, Генератор сигналов, Функциональный генератор; Полоса пропускания МГц 100 ; Частота дискретизации 1 Гвыб/с
901 | АКИП-75443D MSO - АКИП-75443D MSO — осциллограф | + | 477646 | Тип осциллографа Смешанных сигналов; Исполнение USB-приставка; Количество каналов 4; Частота дискретизации 1 Гвыб/с; Объем памяти (количество точек) на канал 64К; Встроенный прибор Анализатор спектра, Логический анализатор, Генератор сигналов, Функциональный генератор; Полоса пропускания МГц 100 ; Частота дискретизации 1 Гвыб/с
902 | АКИП-75444A - АКИП-75444A — цифровой запоминающий USB-осциллограф | + | цена по запросу | Тип осциллографа Цифровой запоминающий; Исполнение USB-приставка; Количество каналов 4; Частота дискретизации 125 Мвыб/с; Объем памяти (количество точек) на канал 4М; Встроенный прибор Анализатор спектра, Генератор сигналов, Функциональный генератор; Полоса пропускания МГц 200 ; Частота дискретизации 125 Мвыб/с
903 | АКИП-75444D - АКИП-75444D — осциллограф | + | 525408 | Тип осциллографа Смешанных сигналов; Исполнение USB-приставка; Количество каналов 4; Частота дискретизации 1 Гвыб/с; Встроенный прибор Анализатор спектра, Генератор сигналов, Функциональный генератор; Полоса пропускания МГц 200 ; Частота дискретизации 1 Гвыб/с
904 | АКИП-75444D MSO - АКИП-75444D MSO — осциллограф | + | 573183 | Тип осциллографа Смешанных сигналов; Исполнение USB-приставка; Количество каналов 4; Частота дискретизации 1 Гвыб/с; Встроенный прибор Анализатор спектра, Логический анализатор, Генератор сигналов, Функциональный генератор; Полоса пропускания МГц 200 ; Частота дискретизации 1 Гвыб/с
905 | Aktakom АСК-3002 - АСК-3002 — осциллограф цифровой запоминающий - приставка к ПК | + | 53070 | Тип осциллографа Цифровой запоминающий; Исполнение USB-приставка; Количество каналов 2; Частота дискретизации 50 Мвыб/с; Объем памяти (количество точек) на канал 16К; Полоса пропускания МГц 100 ; Частота дискретизации 50 Мвыб/с
906 | Aktakom АСК-3102 - АСК-3102 — осциллограф цифровой запоминающий - приставка к ПК | + | цена по запросу | Тип осциллографа Цифровой запоминающий; Исполнение USB-приставка; Количество каналов 2; Частота дискретизации 50 Мвыб/с; Объем памяти (количество точек) на канал 64К; Полоса пропускания МГц 100 ; Частота дискретизации 50 Мвыб/с
907 | Aktakom АСК-3102 1М - АСК-3102 1М — двухканальный USB осциллограф - приставка + анализатор спектра |  | 69296 | Тип осциллографа Цифровой запоминающий; Исполнение USB-приставка; Количество каналов 2; Встроенный прибор Анализатор спектра; Полоса пропускания МГц 100
908 | Aktakom АСК-3102 1Т - АСК-3102 1Т — двухканальный USB осциллограф - приставка + анализатор спектра |  | 66734 | Исполнение USB-приставка; Количество каналов 2; Частота дискретизации 50 Мвыб/с; Объем памяти (количество точек) на канал 64К; Встроенный прибор Анализатор спектра; Полоса пропускания МГц 100 ; Частота дискретизации 50 Мвыб/с
909 | Aktakom АСК-3106 - АСК-3106 — 2-х канальный USB осциллограф - приставка к ПК | + | 75274 | Тип осциллографа Цифровой запоминающий; Исполнение USB-приставка; Количество каналов 2; Частота дискретизации 50 Мвыб/с; Объем памяти (количество точек) на канал 65К; Полоса пропускания МГц 100 ; Частота дискретизации 50 Мвыб/с
910 | Aktakom АСК-3106L - АСК-3106L — осциллограф цифровой запоминающий - приставка к ПК | + | цена по запросу | Тип осциллографа Цифровой запоминающий; Исполнение USB-приставка; Количество каналов 2; Частота дискретизации 50 Мвыб/с; Объем памяти (количество точек) на канал 65К; Полоса пропускания МГц 100 ; Частота дискретизации 50 Мвыб/с
911 | Aktakom АСК-3107L - АСК-3107L — четырехканальный USB осциллограф - приставка |  | цена по запросу | Тип осциллографа Цифровой запоминающий; Исполнение USB-приставка; Количество каналов 4; Частота дискретизации 25 Мвыб/с; Объем памяти (количество точек) на канал 33К; Полоса пропускания МГц 100 ; Частота дискретизации 25 Мвыб/с
912 | Aktakom АСК-3117 - АСК-3117 — осциллограф цифровой запоминающий - приставка к ПК | + | 119743 | Тип осциллографа Цифровой запоминающий; Исполнение USB-приставка; Количество каналов 4; Полоса пропускания МГц 100 ; Частота дискретизации Нет данных; Погрешность ±2,5%
913 | Aktakom АСК-3172 - АСК-3172 — осциллограф цифровой запоминающий - приставка к ПК | + | 86437 | Тип осциллографа Цифровой запоминающий; Исполнение USB-приставка; Количество каналов 2; Полоса пропускания МГц 100 ; Частота дискретизации 100 МГц
914 | Aktakom АСК-3174 - АСК-3174 — осциллограф цифровой запоминающий - приставка к ПК | + | 139812 | Тип осциллографа Цифровой запоминающий; Исполнение USB-приставка; Количество каналов 4; Частота дискретизации 25 Мвыб/с; Полоса пропускания МГц 100 ; Частота дискретизации 25 Мвыб/с
915 | Aktakom АСК-3712 - СК-3712 — двухканальный осциллограф-приставка | + | цена по запросу | Тип осциллографа Цифровой запоминающий; Исполнение USB-приставка; Количество каналов 2; Частота дискретизации 50 Мвыб/с; Объем памяти (количество точек) на канал 256К; Полоса пропускания МГц 100 ; Частота дискретизации 50 Мвыб/с
916 | Aktakom АСК-3712 1Т - АСК-3712 1Т — двухканальный USB осциллограф - приставка |  | цена по запросу | Тип осциллографа Цифровой запоминающий; Исполнение USB-приставка; Количество каналов 2; Частота дискретизации 50 Мвыб/с; Объем памяти (количество точек) на канал 256К; Встроенный прибор Анализатор спектра; Полоса пропускания МГц 100 ; Частота дискретизации 50 Мвыб/с
917 | Aktakom АСК-4166 - АСК-4166 — осциллограф USB смешанных сигналов |  | 152500 | Тип осциллографа Смешанных сигналов; Исполнение USB-приставка; Количество каналов 2; Частота дискретизации 50 Мвыб/с; Объем памяти (количество точек) на канал 65К; Полоса пропускания МГц 100 ; Частота дискретизации 50 Мвыб/с
918 | Aktakom ADS-3025 - ADS-3025 — одноканальный USB осциллограф-приставка |  | 7625 | Тип осциллографа Цифровой запоминающий; Исполнение USB-приставка; Количество каналов 1; Частота дискретизации 100 Мвыб/с; Объем памяти (количество точек) на канал 5К; Полоса пропускания МГц 25 ; Частота дискретизации 100 Мвыб/с
919 | Aktakom ADS-3026 - ADS-3026 — одноканальный USB осциллограф-приставка |  | цена по запросу | Тип осциллографа Цифровой запоминающий; Исполнение USB-приставка; Количество каналов 1; Частота дискретизации 100 Мвыб/с; Объем памяти (количество точек) на канал 5К; Полоса пропускания МГц 25 ; Частота дискретизации 100 Мвыб/с
920 | Aktakom ADS-3062 - ADS-3062 — двухканальный осциллограф-приставка |  | цена по запросу | Тип осциллографа Цифровой запоминающий; Исполнение USB-приставка; Количество каналов 2; Частота дискретизации 250 Мвыб/с; Объем памяти (количество точек) на канал 10М; Полоса пропускания МГц 60 ; Частота дискретизации 250 Мвыб/с
921 | Aktakom ADS-3062L - ADS-3062L — двухканальный осциллограф-приставка |  | цена по запросу | Тип осциллографа Цифровой запоминающий; Исполнение USB-приставка; Количество каналов 2; Частота дискретизации 250 Мвыб/с; Объем памяти (количество точек) на канал 10М; Полоса пропускания МГц 60 ; Частота дискретизации 250 Мвыб/с
922 | Aktakom ADS-3064 - ADS-3064 — четырехканальный USB осциллограф - приставка |  | цена по запросу | Тип осциллографа Цифровой запоминающий; Исполнение USB-приставка; Количество каналов 4; Частота дискретизации 500 Мвыб/с; Объем памяти (количество точек) на канал 1М; Полоса пропускания МГц 60 ; Частота дискретизации 500 Мвыб/с
923 | Aktakom ADS-3112 - ADS-3112 — двухканальный осциллограф - приставка |  | цена по запросу | Тип осциллографа Цифровой запоминающий; Исполнение USB-приставка; Количество каналов 2; Частота дискретизации 500 Мвыб/с; Объем памяти (количество точек) на канал 5М; Полоса пропускания МГц 100 ; Частота дискретизации 500 Мвыб/с
924 | Aktakom ADS-3112L - ADS-3112L — двухканальный осциллограф-приставка |  | цена по запросу | Тип осциллографа Цифровой запоминающий; Исполнение USB-приставка; Количество каналов 2; Частота дискретизации 500 Мвыб/с; Объем памяти (количество точек) на канал 5М; Полоса пропускания МГц 100 ; Частота дискретизации 500 Мвыб/с
925 | Aktakom ADS-3114 - ADS-3114 — четырехканальный USB осциллограф - приставка |  | цена по запросу | Тип осциллографа Цифровой запоминающий; Исполнение USB-приставка; Количество каналов 4; Частота дискретизации 1 Гвыб/с; Объем памяти (количество точек) на канал 5М; Полоса пропускания МГц 100 ; Частота дискретизации 1 Гвыб/с
926 | IKASCOPE WS200 - IKASCOPE WS200 — WiFi-осциллограф |  | 35010 | Исполнение USB-приставка; Объем памяти (количество точек) на канал 4К; Полоса пропускания МГц 30 ; Частота дискретизации 200 МГц; Погрешность Нет данных
927 | PicoScope 4225A Standard Kit - PicoScope 4225A Standard Kit — автомобильный осциллограф |  | цена по запросу | Тип осциллографа Автомобильный; Исполнение USB-приставка; Количество каналов 2; Встроенный прибор Анализатор спектра; Полоса пропускания МГц 20 ; Погрешность Нет
928 | PicoScope 4225A Starter Kit - PicoScope 4225A Starter Kit — автомобильный осциллограф |  | цена по запросу | Исполнение USB-приставка; Количество каналов 2; Встроенный прибор Анализатор спектра; Полоса пропускания МГц 20 ; Частота дискретизации 20 МГц
929 | PicoScope 4425A - PicoScope 4425A — автомобильный осциллограф |  | цена по запросу | Тип осциллографа Автомобильный; Исполнение USB-приставка; Количество каналов 4; Встроенный прибор Анализатор спектра; Полоса пропускания МГц 20 ; Погрешность Нет данных
930 | PicoScope 4425A Advanced Kit - PicoScope 4425A Advanced Kit — автомобильный осциллограф |  | цена по запросу | Исполнение USB-приставка; Количество каналов 4; Встроенный прибор Анализатор спектра; Полоса пропускания МГц 20 ; Частота дискретизации Нет данных; Погрешность Нет данных
931 | PicoScope 4425A Diesel Kit - PicoScope 4425A Diesel Kit — автомобильный осциллограф |  | цена по запросу | Тип осциллографа Автомобильный; Исполнение USB-приставка; Количество каналов 4; Встроенный прибор Анализатор спектра; Полоса пропускания МГц 20 ; Погрешность Нет данных
932 | PicoScope 4425A Master Kit - PicoScope 4425A Master Kit — автомобильный осциллограф |  | цена по запросу | Тип осциллографа Автомобильный; Исполнение USB-приставка; Количество каналов 4; Встроенный прибор Анализатор спектра; Полоса пропускания МГц 20 ; Погрешность Нет данных
933 | PicoScope 4425A Standard Kit - PicoScope 4425A Standard Kit — автомобильный осциллограф |  | цена по запросу | Тип осциллографа Автомобильный; Исполнение USB-приставка; Количество каналов 4; Встроенный прибор Анализатор спектра; Полоса пропускания МГц 20
934 | PicoScope 4425A Starter Kit - PicoScope 4425A Starter Kit — автомобильный осциллограф |  | цена по запросу | Исполнение USB-приставка; Количество каналов 4; Встроенный прибор Анализатор спектра; Полоса пропускания МГц 20 ; Погрешность Нет данных
5.1.1 Аксессуары для осциллографов
1 | Опция запуска и декодирования сигналов шин последовательной передачи данных (USB 3.0) RIGOL DS80000-USB3A |  | цена по запросу
2 | Опция запуска и декодирования сигналов шин последовательной передачи данных (USB 2.0) RIGOL DS80000-USBA |  | цена по запросу
3 | Опция теста на соответствие USB 3.1 RIGOL DS80000-USB3C |  | цена по запросу
4 | Опция теста на соответствие USB 2.0 RIGOL DS80000-USBC |  | цена по запросу
5 | Опция теста на соответствие требованиям PCIe 2.0 RIGOL DS80000-PCIeC |  | цена по запросу
6 | Опция анализа PAM3 RIGOL DS80000-PAM3 |  | цена по запросу
7 | Опция теста на соответствие MIPI D-PHY RIGOL DS80000-DPHYC |  | цена по запросу
8 | Опция расширенный анализ джиттера и глазковой диаграммы RIGOL DS80000-JITTA |  | цена по запросу
9 | Опция запуска и декодирования сигналов шин последовательной передачи данных (I2S) RIGOL DS80000-AUDIOA |  | цена по запросу
10 | Опция запуска и декодирования сигналов шин последовательной передачи данных (RS232/UART/RS422/RS485 I2C SPI) RIGOL DS80000-EMBDA |  | цена по запросу
11 | Опция теста на соответствие DDR3 RIGOL DS80000-DDR3C |  | цена по запросу
12 | Опция запуска и декодирования сигналов шин последовательной передачи данных (CAN CAN-FD LIN FlexRay) RIGOL DS80000-AUTOA |  | цена по запросу
13 | Опция теста на соответствие Ethernet в автомобильной промышленности RIGOL DS80000-AUTOENTC |  | цена по запросу
14 | Опция запуска и декодирования сигналов последовательной шины последовательной передачи MIL-STD-1553 RIGOL DS80000-AEROA |  | цена по запросу
15 | Опция расширения памяти до 4Gpts RIGOL DS80000-RLU-40 |  | цена по запросу
16 | Опция расширения памяти до 2Gpts RIGOL DS80000-RLU-20 |  | цена по запросу
17 | Опция теста на соответствие требованиям 100M/1000M Ethernet RIGOL DS80000-ENETC |  | цена по запросу
18 | Интерфейсный модуль USB-GPIB-L |  | 48620
19 | Опция расширения полосы пропускания со 100 МГц до 200 МГц DHO1000-BWU10T20 |  | 75847
20 | Опция расширения полосы пропускания с 70 МГц до 200 МГц DHO1000-BWU7T20 |  | 124925
21 | Опция анализа и запуска по шинам I2S DHO4000-AUDIOA |  | 48019
22 | Активный дифференциальный пробник PVA8350 |  | 874788
23 | Опция анализа и запуска по шинам CAN/LIN DS8000-R-AUTO |  | 148234
24 | 64-канальный модуль синхронизации (для построения измерительной системы) |  | 1332016
25 | АКИП SNA5000-AFR - Опция SNA5000-AFR |  | 412680
26 | АКИП SIGV-VSAV1 - Опция SIGV-VSAV1 |  | 521740
27 | АКИП SIGV-VSAP1 - Опция SIGV-VSAP1 |  | 521740
28 | АКИП SIGV-VSAF2 - Опция SIGV-VSAF2 |  | 371735
29 | АКИП SIGV-VSAF1 - Опция SIGV-VSAF1 |  | 371735
30 | АКИП SIGV-VSAB1 - Опция SIGV-VSAB1 |  | 606860
31 | АКИП SIGV-VSAD1 - Опция SIGV-VSAD1 |  | 371735
32 | АКИП SIGV-VSAG2 - Опция SIGV-VSAG2 |  | 606860
33 | АКИП SIGV-VSAG1 - Опция SIGV-VSAG1 |  | 521740
34 | АКИП SIGV-VSAG3 - Опция SIGV-VSAG3 |  | 521740
35 | АКИП SIGV-VSAU1 - Опция SIGV-VSAU1 |  | 521740
36 | АКИП SIGV-VSAW2 - Опция SIGV-VSAW2 |  | 521740
37 | АКИП SIGV-VSAW1 - Опция SIGV-VSAW1 |  | 521740
38 | АКИП SIGV-VSAN2 - Опция SIGV-VSAN2 |  | 606860
39 | АКИП SIGV-VSAN1 - Опция SIGV-VSAN1 |  | 606860
40 | АКИП SIGV-VSAL2 - Опция SIGV-VSAL2 |  | 521740
41 | АКИП SIGV-VSAL1 - Опция SIGV-VSAL1 |  | 521740
42 | АКИП SIGV-VSAO1 - Опция SIGV-VSAO1 |  | 371735
43 | АКИП SIGV-VSAA2 - Опция SIGV-VSAA2 |  | 884450
44 | АКИП SIGV-VSAA1 - Опция SIGV-VSAA1 |  | 371735
45 | АКИП SDS2000HD-SpaceWire - Опция SDS2000HD-SpaceWire |  | 33440
46 | АКИП SDS2000HD-ARINC - Опция SDS2000HD-ARINC |  | 55195
47 | АКИП SDS2000HD-CANXL - Опция SDS2000HD-CANXL |  | 33440
48 | АКИП SDS3000HD-SPMI - Опция SDS3000HD-SPMI |  | 41420
49 | АКИП SDS3000HD-SpaceWire - Опция SDS3000HD-SpaceWire |  | 41420
50 | АКИП SDS3000HD-CANXL - Опция SDS3000HD-CANXL |  | 41420
51 | АКИП SDS-5000X-SpaceWire - Опция SDS-5000X-SpaceWire |  | 38855
52 | АКИП SDS-5000X-CANXL - Опция SDS-5000X-CANXL |  | 38855
53 | АКИП SDS6000L-ARINC - Опция SDS6000L-ARINC |  | 53580
54 | АКИП SDS6000L-USB20 - Опция SDS6000L-USB20 |  | 53580
55 | АКИП SDS6000L-SpaceWire - Опция SDS6000L-SpaceWire |  | 53580
56 | АКИП SDS6000L-CANXL - Опция SDS6000L-CANXL |  | 53580
57 | АКИП UPO1000CS-AUTO - Опция UPO1000CS-AUTO |  | 31635
58 | АКИП MSO2000X-FLEX - Опция MSO2000X-FLEX |  | 34010
59 | АКИП MSO2000X-LIN - Опция MSO2000X-LIN |  | 34010
60 | АКИП MSO2000X-CAN-FD - Опция MSO2000X-CAN-FD |  | 34010
61 | АКИП MSO2000X-CAN - Опция MSO2000X-CAN |  | 34010
62 | АКИП MSO2000X-PWR - Опция MSO2000X-PWR |  | 34200
63 | АКИП MSO2000X-BND - Опция MSO2000X-BND |  | 64600
64 | АКИП MSO2000X-AUDIO - Опция MSO2000X-AUDIO |  | 34010
65 | АКИП MSO2000X-AWG - Опция MSO2000X-AWG |  | 34200
66 | АКИП MSO2000X-SENT - Опция MSO2000X-SENT |  | 34010
67 | АКИП SDS8000A-CT-PCIE - Опция SDS8000A-CT-PCIE |  | цена по запросу
68 | АКИП SDS8000A-CT-DDR - Опция SDS8000A-CT-DDR |  | цена по запросу
69 | АКИП SDS8000A-CT-DP - Опция SDS8000A-CT-DP |  | цена по запросу
70 | АКИП SDS8000A-CT-2.5/5/10GBASE-T - Опция SDS8000A-CT-2.5/5/10GBASE-T |  | цена по запросу
71 | АКИП SDS8000A-CT-1000BASE-T1 - Опция SDS8000A-CT-1000BASE-T1 |  | цена по запросу
72 | АКИП SDS8000A-CT-100BASE-T1 - Опция SDS8000A-CT-100BASE-T1 |  | цена по запросу
73 | АКИП SDS8000A-CT-10BASE-T1S - Опция SDS8000A-CT-10BASE-T1S |  | цена по запросу
74 | АКИП SDS8000A-CT-USB3 - Опция SDS8000A-CT-USB3 |  | цена по запросу
75 | АКИП SDS8000A-CT-USB2 - Опция SDS8000A-CT-USB2 |  | цена по запросу
76 | АКИП SDS8000A-SPMI - Опция SDS8000A-SPMI |  | цена по запросу
77 | АКИП SDS8000A-SPACEWRE - Опция SDS8000A-SPACEWRE |  | цена по запросу
78 | АКИП SDS8000A-ARNC - Опция SDS8000A-ARNC |  | цена по запросу
79 | АКИП SDS8000A-USB2 - Опция SDS8000A-USB2 |  | цена по запросу
80 | АКИП SDS8000A-March - Опция SDS8000A-March |  | цена по запросу
81 | АКИП SDS8000A-SENT - Опция SDS8000A-SENT |  | цена по запросу
82 | АКИП SDS8000A-CANXL - Опция SDS8000A-CANXL |  | цена по запросу
83 | АКИП SDS8000A-CANFD - Опция SDS8000A-CANFD |  | цена по запросу
84 | АКИП SDS8000A-FlexRay - Опция SDS8000A-FlexRay |  | цена по запросу
85 | АКИП SDS8000A-1553B - Опция SDS8000A-1553B |  | цена по запросу
86 | АКИП SDS8000A-PS - Опция SDS8000A-PS |  | цена по запросу
87 | АКИП SDS8000A-EJ - Опция SDS8000A-EJ |  | цена по запросу
88 | АКИП SDS6000Pro-ARINC - Опция SDS6000Pro-ARINC |  | 110200
89 | АКИП SDS5000L-ARINC - Опция SDS5000L-ARINC |  | 105355
90 | АКИП SDS5000L-Manch - Опция SDS5000L-Manch |  | 52630
91 | АКИП SDS5000L-SENT - Опция SDS5000L-SENT |  | 52630
92 | АКИП SDS5000L-CANFD - Опция SDS5000L-CANFD |  | 52630
93 | АКИП SDS5000L-FlexRay - Опция SDS5000L-FlexRay |  | 52630
94 | АКИП SDS5000L-1553B - Опция SDS5000L-1553B |  | 52630
95 | АКИП SDS5000L-I2S - Опция SDS5000L-I2S |  | 52630
96 | АКИП SDS5000L-PA3 - Опция SDS5000L-PA3 |  | 204725
97 | АКИП SDS5000L-PA - Опция SDS5000L-PA |  | 118180
98 | АКИП SDS5000L-8BW5TA - Опция SDS5000L-8BW5TA |  | 399855
99 | АКИП SDS5000L-8BW3TA - Опция SDS5000L-8BW3TA |  | 652555
100 | АКИП SDS5000L-8BW3T5 - Опция SDS5000L-8BW3T5 |  | 252700
101 | АКИП SDS5000HD-8BW5TA - Опция SDS5000HD-8BW5TA |  | 403085
102 | АКИП SDS5000HD-8BW3TA - Опция SDS5000HD-8BW3TA |  | 722950
103 | АКИП SDS5000HD-8BW3T5 - Опция SDS5000HD-8BW3T5 |  | 319865
104 | АКИП SDS5000HD-6BW5TA - Опция SDS5000HD-6BW5TA |  | 390260
105 | АКИП SDS5000HD-6BW3TA - Опция SDS5000HD-6BW3TA |  | 649325
106 | АКИП SDS5000HD-6BW3T5 - Опция SDS5000HD-6BW3T5 |  | 259065
107 | АКИП SDS5000HD-4BW3TA - Опция SDS5000HD-4BW3TA |  | 476615
108 | АКИП SDS5000HD-4BW3T5 - Опция SDS5000HD-4BW3T5 |  | 166345
109 | АКИП SDS5000HD-ARINC - Опция SDS5000HD-ARINC |  | 105355
110 | АКИП SDS5000HD-Manch - Опция SDS5000HD-Manch |  | 52630
111 | АКИП SDS5000HD-SENT - Опция SDS5000HD-SENT |  | 52630
112 | АКИП SDS5000HD-CANFD - Опция SDS5000HD-CANFD |  | 52630
113 | АКИП SDS5000HD-FlexRay - Опция SDS5000HD-FlexRay |  | 52630
114 | АКИП SDS5000HD-1553B - Опция SDS5000HD-1553B |  | 52630
115 | АКИП SDS5000HD-I2S - Опция SDS5000HD-I2S |  | 52630
116 | АКИП SDS5000HD-PA3 - Опция SDS5000HD-PA3 |  | 204725
117 | АКИП SDS5000HD-PA - Опция SDS5000HD-PA |  | 118180
118 | АКИП MSO7000X-BND - Опция MSO7000X-BND |  | цена по запросу
119 | АКИП MSO7000X-AREO - Опция MSO7000X-AREO |  | цена по запросу
120 | АКИП MSO7000X-AUDIO - Опция MSO7000X-AUDIO |  | цена по запросу
121 | АКИП MSO7000X-SENT - Опция MSO7000X-SENT |  | цена по запросу
122 | АКИП MSO7000X-FLEX - Опция MSO7000X-FLEX |  | цена по запросу
123 | АКИП MSO7000X-CAN-FD - Опция MSO7000X-CAN-FD |  | цена по запросу
124 | АКИП MSO7000X-PWR - Опция MSO7000X-PWR |  | цена по запросу
125 | АКИП MSO7000X-JITTER - Опция MSO7000X-JITTER |  | цена по запросу
126 | АКИП MSO7000X-LA - Опция MSO7000X-LA |  | цена по запросу
127 | АКИП MSO7000X-AWG - Опция MSO7000X-AWG |  | цена по запросу
128 | АКИП MSO7000X-BW-10T20 - Опция MSO7000X-BW-10T20 |  | цена по запросу
129 | АКИП SDS6000L-EJ - Опция SDS6000L-EJ |  | цена по запросу
130 | АКИП SDS6000L-PA - Опция SDS6000L-PA |  | 119795
131 | АКИП SDS6000L-FG - Опция SDS6000L-FG |  | 51015
132 | АКИП SDS6000L-Manch - Опция SDS6000L-Manch |  | 53580
133 | АКИП SDS6000L-SENT - Опция SDS6000L-SENT |  | 53580
134 | АКИП SDS6000L-CANFD - Опция SDS6000L-CANFD |  | 53580
135 | АКИП SDS6000L-FlexRay - Опция SDS6000L-FlexRay |  | 53580
136 | АКИП SDS6000L-1553B - Опция SDS6000L-1553B |  | 53580
137 | АКИП SDS6000L-I2S - Опция SDS6000L-I2S |  | 53580
138 | АКИП SYN64 - Модуль синхронизации SYN64 |  | 1160140
139 | АКИП MSO3000X-PWR - Опция MSO3000X-PWR |  | 103360
140 | АКИП MSO3000X-AWG - Опция MSO3000X-AWG |  | 34200
141 | АКИП MSO3000X-MANCH - Опция MSO3000X-MANCH |  | цена по запросу
142 | АКИП MSO3000X-ARINC429 - Опция MSO3000X-ARINC429 |  | цена по запросу
143 | АКИП MSO3000X-MIL1553 - Опция MSO3000X-MIL1553 |  | цена по запросу
144 | АКИП MSO3000X-AUDIO - Опция MSO3000X-AUDIO |  | цена по запросу
145 | АКИП MSO3000X-SENT - Опция MSO3000X-SENT |  | цена по запросу
146 | АКИП MSO3000X-FLEX - Опция MSO3000X-FLEX |  | цена по запросу
147 | АКИП MSO3000X-CAN-FD - Опция MSO3000X-CAN-FD |  | цена по запросу
148 | АКИП MSO3000X-CAN - Опция MSO3000X-CAN |  | цена по запросу
149 | АКИП MSO3000X-BND - Опция MSO3000X-BND |  | цена по запросу
150 | АКИП MSO3000X-AUTO - Опция MSO3000X-AUTO |  | цена по запросу
151 | АКИП MSO3000X-LIN - Опция MSO3000X-LIN |  | цена по запросу
152 | АКИП SDS3000HD-ARINC - Опция SDS3000HD-ARINC |  | 41420
153 | АКИП SDS3000HD-Manch - Опция SDS3000HD-Manch |  | 41420
154 | АКИП SDS3000HD-1553B - Опция SDS3000HD-1553B |  | 41420
155 | АКИП SDS3000HD-FlexRay - Опция SDS3000HD-FlexRay |  | 41420
156 | АКИП SDS3000HD-SENT - Опция SDS3000HD-SENT |  | 41420
157 | АКИП SDS3000HD-CANFD - Опция SDS3000HD-CANFD |  | 41420
158 | АКИП SDS3000HD-I2S - Опция SDS3000HD-I2S |  | 41420
159 | АКИП SDS3000HD-PA - Опция SDS3000HD-PA |  | 103835
160 | Опция расширения полосы пропускания MSO8000A-BW20T30 для MSO8204A до 3 ГГц |  | 304304
161 | Внешний аккумуляторный отсек RIGOL BatHolder138 для цифровых осциллографов серии DHO4000 |  | 98155
162 | Опция увеличения глубины записи до 100 М точек DHO1000-RLU-01 |  | 24539
163 | Опция расширения полосы пропускания с 70 МГц до 100 МГц DHO1000-BWU7T10 |  | 75847
164 | Комплект опций для DHO4000 DHO4000-BND |  | 125268
165 | Опция увеличения глубины записи до 500 М точек DHO4000-RLU-05 |  | 70985
166 | Опция анализа мощности DHO4000-PWRA |  | 48019
167 | Опция анализа и запуска по шинам FlexRay DHO4000-FLEXA |  | 48019
168 | Опция расширения полосы пропускания с 400 МГц до 800 МГц DHO4000-BWU4T8 |  | 187902
169 | Опция расширения полосы пропускания с 200 МГц до 800 МГц DHO4000-BWU2T8 |  | 346575
170 | Опция расширения полосы пропускания с 200 МГц до 400 МГц DHO4000-BWU2T4 |  | 187902
171 | Опция анализа и запуска по шинам CAN-FD/LIN DHO4000-AUTOA |  | 48019
172 | Опция анализа и запуска по шинам MIL-STD-1553 DHO4000-AEROA |  | 48019
173 | Активный дифференциальный пробник PVA8700 |  | 1304875
174 | Опция анализа и запуска по шинам RS-232/UART I2C и SPI DS70000-EMBDA |  | 354926
175 | Опция анализа и запуска по шинам CAN CAN-FD LIN FlexRay DS70000-AUTOA |  | 354926
176 | Опция анализа и запуска по шинам I2S DS70000-AUDIOA |  | 354926
177 | Опция анализа и запуска по шинам MIL-STD-1553 DS70000-AEROA |  | 354926
178 | Опция предварительного тестирования USB2.0 DS70000-USBC |  | 415472
179 | Опция анализатора спектра реального времени RTSA DS70000-RTSA |  | 830944
180 | Опция увеличения глубины записи до 2000 М точек DS70000-RL-20 |  | 830944
181 | Опция анализа глазковых диаграмм и измерения джиттера DS70000-JITTA |  | 830944
182 | Опция предварительного тестирования Ethernet 100Base-T DS70000-ENETC |  | 1037637
183 | Опция генератора сигналов DS8000-R-AWG |  | 104390
184 | Опция анализа мощности DS8000-R-PWR |  | 148234
185 | Опция анализа глазковых диаграмм и измерения джиттера DS8000-R-JITTER |  | 148234
186 | Опция анализа и запуска по шинам FlexRay DS8000-R-FLEX |  | 148234
187 | Опция анализа и запуска по шинам I2C/SPI DS8000-R-EMBD |  | 148234
188 | Опция анализа и запуска по шинам RS232/UART DS8000-R-COMP |  | 148234
189 | Опция анализа и запуска по шинам I2S DS8000-R-AUDIO |  | 148234
190 | Опция анализа и запуска по шинам MIL-STD-1553 DS8000-R-AERO |  | 148234
191 | Комплект опций для DS8000-R DS8000-R-BND |  | 340311
192 | Делитель мощности (DC...4 ГГц) PRSC42 |  | 14615
193 | АКИП SDS800XHD-PA - Опция SDS800XHD-PA |  | 30210
194 | АКИП SDS800XHD-FG - Опция SDS800XHD-FG |  | 12635
195 | АКИП SDS800XHD-16LA - Опция SDS800XHD-16LA |  | 12635
196 | АКИП SDS1000XHD-PA - Опция SDS1000XHD-PA |  | 36670
197 | АКИП SDS1000XHD-FG - Опция SDS1000XHD-FG |  | 15865
198 | АКИП SDS1000XHD-16LA - Опция SDS1000XHD-16LA |  | 19000
199 | АКИП TAO3000-DEC - Опция TAO3000-DEC |  | цена по запросу
200 | АКИП TAO3000-WiFi - Опция TAO3000-WiFi |  | 5187
201 | АКИП-4147/2А - Осциллограф-мультиметр АКИП-4147/2А |  | 72580
202 | АКИП-4147/1А - Осциллограф-мультиметр АКИП-4147/1А |  | 67450
203 | АКИП-4147/2 - Осциллограф-мультиметр АКИП-4147/2 |  | 50160
204 | АКИП-4147/1 - Осциллограф-мультиметр АКИП-4147/1 |  | 44935
205 | АКИП FX-AMETH - Опция FX-AMETH |  | 130055
206 | АКИП SDS7000A-CT-1000BASE-T1 - Опция SDS7000A-CT-1000BASE-T1 |  | 430065
207 | АКИП SDS7000A-CT-100BASE-T1 - Опция SDS7000A-CT-100BASE-T1 |  | 260585
208 | АКИП SDS7000A-CT-1000BASE-T - Опция SDS7000A-CT-1000BASE-T |  | 399665
209 | АКИП SDS7000A-ARINC - Опция SDS7000A-ARINC |  | 63840
210 | АКИП SDS2000XP-SENT - Опция SDS2000XP-SENT |  | 32585
211 | АКИП SDS2000XP-Manch - Опция SDS2000XP-Manch |  | цена по запросу
212 | АКИП BND-SDS5X-LA-FG - Опция BND-SDS5X-LA-FG для АКИП-4134 включает SPL2016, SAG1021I, SDS-5000X-16LA, SDS-5000X-FG |  | цена по запросу
213 | АКИП BND-SDS2XHD - Опция BND-SDS2XHD для АКИП-4140 включает SPL2016, -16LA, -FG, -FlexRay,-1553B, -CANFD, -I2S, -SENT, -Manch |  | цена по запросу
214 | АКИП BND-SDS2XP - Опция BND-SDS2XP для АКИП-4129 включает SPL2016, -16LA, -FG, -FlexRay,-1553B, -CANFD, -I2S, -SENT, -Manch |  | цена по запросу
215 | АКИП BND-SDS1000X-E-16LA+SLA1016 - Опция BND-SDS1000X-E-16LA+SLA1016 для АКИП-4131А |  | цена по запросу
216 | АКИП BND-SDS1000X-E-FG+SAG1021I - Опция BND-SDS1000X-E-FG+SAG1021I для АКИП-4131А |  | цена по запросу
217 | АКИП SDS-5000X-ARINC - Опция SDS-5000X-ARINC |  | 62225
218 | АКИП UT-M15 - Пробник UT-M15 |  | цена по запросу
219 | АКИП SDS7000A-I2S - Опция SDS7000A-I2S |  | 63840
220 | Пассивный пробник RGK PP-200 |  | 1390
221 | Пассивный пробник RGK PP-100 |  | 1090
222 | Пассивный пробник RGK PP-60 |  | 990
223 | Соединительный кабель RGK BNC-ALG |  | 590
224 | АКИП SDS7000A-USB2 - Опция SDS7000A-USB2 |  | 63840
225 | АКИП SDS7000A-SENT - Опция SDS7000A-SENT |  | 63840
226 | АКИП SDS7000A-PA - Опция SDS7000A-PA |  | 185345
227 | АКИП SDS7000A-1GPTS - Опция SDS7000A-1GPTS |  | 350075
228 | АКИП SDS7000A-CT-100BASE-T - Опция SDS7000A-CT-100BASE-T |  | 238165
229 | АКИП SDS7000A-CT-USB2 - Опция SDS7000A-CT-USB2 |  | 60610
230 | АКИП SDS7000A-Manch - Опция SDS7000A-Manch |  | 63840
231 | АКИП SDS7000A-CANFD - Опция SDS7000A-CANFD |  | 63840
232 | АКИП SDS7000A-FlexRay - Опция SDS7000A-FlexRay |  | 63840
233 | АКИП SDS7000A-1553B - Опция SDS7000A-1553B |  | 63840
234 | АКИП SDS7000A-EJ - Опция SDS7000A-EJ |  | 223725
235 | АКИП SDS7000A-16LA - Опция SDS7000A-16LA |  | 115045
236 | АКИП SDS7000A-FG - Опция SDS7000A-FG |  | 83030
237 | АКИП SDS2000HD-Manch - Опция SDS2000HD-Manch |  | цена по запросу
238 | АКИП SDS2000HD-CANFD - Опция SDS2000HD-CANFD |  | цена по запросу
239 | АКИП SDS2000HD-FlexRay - Опция SDS2000HD-FlexRay |  | цена по запросу
240 | АКИП SDS2000HD-1553B - Опция SDS2000HD-1553B |  | цена по запросу
241 | АКИП SDS2000HD-BW3T5 - Опция SDS2000HD-BW3T5 |  | цена по запросу
242 | АКИП SDS2000HD-BW2T5 - Опция SDS2000HD-BW2T5 |  | цена по запросу
243 | АКИП SDS2000HD-BW2T3 - Опция SDS2000HD-BW2T3 |  | цена по запросу
244 | АКИП SDS2000HD-BW1T5 - Опция SDS2000HD-BW1T5 |  | цена по запросу
245 | АКИП SDS2000HD-BW1T3 - Опция SDS2000HD-BW1T3 |  | цена по запросу
246 | АКИП SDS2000HD-BW1T2 - Опция SDS2000HD-BW1T2 |  | цена по запросу
247 | АКИП SDS2000HD-SENT - Опция SDS2000HD-SENT |  | цена по запросу
248 | АКИП SDS2000HD-I2S - Опция SDS2000HD-I2S |  | цена по запросу
249 | АКИП SDS2000HD-PA - Опция SDS2000HD-PA |  | цена по запросу
250 | АКИП SDS2000HD-16LA - Опция SDS2000HD-16LA |  | цена по запросу
251 | АКИП SDS2000HD-FG - Опция SDS2000HD-FG |  | цена по запросу
252 | АКИП SDS6000-4BW20 - Опция SDS6000-4BW20 |  | 207955
253 | АКИП SDS6000-4BW10 - Опция SDS6000-4BW10 |  | 143925
254 | АКИП SDS6000Pro-Manch - Опция SDS6000Pro-Manch |  | 53580
255 | АКИП SDS6000Pro-SENT - Опция SDS6000Pro-SENT |  | 53580
256 | АКИП SDS6000Pro-CANFD - Опция SDS6000Pro-CANFD |  | 53580
257 | АКИП SDS6000Pro-FlexRay - Опция SDS6000Pro-FlexRay |  | 53580
258 | АКИП SDS6000Pro-1553B - Опция SDS6000Pro-1553B |  | 53580
259 | АКИП SDS6000Pro-I2S - Опция SDS6000Pro-I2S |  | 53580
260 | АКИП SDS6000Pro-EJ - Опция SDS6000Pro-EJ |  | 119795
261 | АКИП SDS6000Pro-PA - Опция SDS6000Pro-PA |  | 119795
262 | АКИП SDS6000Pro-16LA - Опция SDS6000Pro-16LA |  | 57380
263 | АКИП SDS6000Pro-FG - Опция SDS6000Pro-FG |  | 39805
264 | АКИП SDS-5000X-Manch - Опция SDS-5000X-Manch |  | 38855
265 | АКИП SDS-5000X-SENT - Опция SDS-5000X-SENT |  | 38855
266 | АКИП SDS-5000X-PA - Опция анализа мощности SDS-5000X-PA |  | 96900
267 | АКИП SAG1021I - Опция SAG1021I |  | 31255
268 | ЗУ АКИП-4102 - Зарядное устройство для АКИП-4102 |  | цена по запросу
269 | АКИП SDS2000XP-I2S - Опция SDS2000XP-I2S |  | цена по запросу
270 | АКИП SDS2000XP-CANFD - Опция SDS2000XP-CANFD |  | цена по запросу
271 | АКИП SDS2000XP-1553B - Опция SDS2000XP-1553B |  | цена по запросу
272 | АКИП SDS2000XP-FlexRay - Опция SDS2000XP-FlexRay |  | цена по запросу
273 | АКИП SDS2000XP-PA - Опция SDS2000XP-PA |  | цена по запросу
274 | АКИП SDS2000XP-16LA - Опция SDS2000XP-16LA |  | цена по запросу
275 | АКИП SDS2000XP-FG - Опция SDS2000XP-FG |  | 26220
276 | АКИП Опция 500А - Опция 500А - расширение полосы пропускания до 500 МГц на 2 каналах |  | цена по запросу
277 | АКИП Опция 350А - Опция 350А - расширение полосы пропускания до 350 МГц на 4 каналах |  | цена по запросу
278 | АКИП Опция 200А - Опция 200А - расширение полосы пропускания до 200 МГц на 4 каналах |  | цена по запросу
279 | АКИП Опция 350 - Опция 350 - расширение полосы пропускания до 350 МГц на 2 каналах |  | цена по запросу
280 | АКИП TA369 - Модуль MSO TA369 |  | 130156
281 | АКИП SDS2000X-E-WIFI - Опция SDS2000X-E-WIFI |  | цена по запросу
282 | АКИП SDS2000X-E-16LA - Опция SDS2000X-E-16LA |  | цена по запросу
283 | АКИП SDS2000X-E-FG - Опция SDS2000X-E-FG |  | цена по запросу
284 | АКИП SDS-5000X-CANFD - Опция SDS-5000X-CANFD |  | 38855
285 | АКИП SDS-5000X-I2S - Опция SDS-5000X-I2S |  | 38855
286 | АКИП SDS-5000X-MIL1553B - Опция SDS-5000X-MIL1553B |  | 38855
287 | АКИП SDS-5000X-Flexray - Опция SDS-5000X-Flexray |  | 38855
288 | АКИП SDS-5000X-16LA - Опция SDS-5000X-16LA |  | 49590
289 | АКИП SDS-5000X-FG - Опция SDS-5000X-FG |  | 33440
290 | АКИП Опция MSO-1000X - Опция MSO-1000X |  | 15865
291 | АКИП Опция PA - Опция PA Программная опция измерения мощности и показателей качества электроэнергии (ПКЭ) |  | 62700
292 | АКИП Опция PA-X - Опция PA-X для АКИП-4126 |  | 65930
293 | АКИП Опция DC-X - Опция DC-X для АКИП-4126 |  | 20520
294 | АКИП Опция MSO-X - Опция логического анализатора MSO-X |  | 15960
295 | АКИП Опция FG-X - Опция FG-X |  | 20520
296 | АКИП Опция RS232 + SPI + I2C - Опция RS232 + SPI + I2C |  | 5187
297 | АКИП Опция TOU - Опция TOU |  | 6916
298 | АКИП Опция DMM - Опция DMM |  | 3458
299 | АКИП Опция AWG 1-50 - Опция AWG 1-50 |  | 17290
300 | АКИП Опция AWG 1-25 - Опция AWG 1-25 |  | 8645
301 | АКИП PP619 - Присоединительное устройство CAN Test box |  | цена по запросу
302 | АКИП DF2001A - Модуль компенсационный DF2001A |  | 31255
303 | АКИП Опция FG - Опция FG для АКИП-4126 |  | 18905
304 | АКИП Опция DC - Опция DC для АКИП-4126 |  | 18905
305 | АКИП Опция MSO - Опция логического анализатора MSO (для АКИП-4126) |  | 26074
306 | АКИП PP361 - Комплект «МИКСМАСТЕР» PP361 |  | цена по запросу
307 | АКИП SDS1000X-E-FG - Опция SDS1000X-E-FG |  | 11875
308 | МЕГЕОН 25060 - МЕГЕОН 25060 — пробник для осциллографа |  | 1730
309 | МЕГЕОН BNC – Крокодил - МЕГЕОН BNC – Крокодил — кабель измерительный коаксиальный |  | 800
310 | RIGOL T2R1000 - T2R1000 Адаптер для пробников Tektronix |  | 44730
311 | Rigol RP1010H - RP1010H Высоковольтный пробник |  | 68068
312 | RIGOL RPL2316 - RPL2316 Логический пробник 16-ти канальный |  | 58344
313 | Rigol RP7150S - RP7150S Активный пробник |  | 350064
314 | Rigol BND-MSO/DS4000 - BND-MSO/DS4000 Комплект опций для MSO/DS4000 |  | 62317
315 | Rigol BAG-DS1000 - BAG-DS1000 — мягкая сумка для DS1000 |  | 7665
316 | Aktakom АСЕ-1002 - АСЕ-1002 Преобразователь RS-232 (TTL) F - USB |  | 2806
317 | Aktakom ACK-3106_SDK - ACK-3106_SDK Полный комплект средств разработки ПО |  | 30256
318 | Aktakom ACK-3102_SDK - ACK-3102_SDK Полный комплект средств разработки ПО |  | 30256
319 | Aktakom АСК-4166-SW - АСК-4166-SW Расширенное ПО осциллографа АСК-4166 |  | цена по запросу
320 | Aktakom АРР-3007 - АРР-3007 ППП для управления и обмена с АСК310х |  | 60468
321 | Rigol RP1018H - RP1018H Высоковольтный пробник |  | 136136
322 | Rigol RPL1116 - RPL1116 Логический пробник 16-ти канальный |  | 31231
323 | Rigol RP6150A - RP6150A Пассивный пробник |  | 44730
324 | Rigol MSO8000-PWR - MSO8000-PWR Опция анализа мощности |  | 153639
325 | Rigol MSO8000-JITTER - MSO8000-JITTER Опция анализа глазковых диаграмм и измерения джиттера |  | 153639
326 | Rigol MSO8000-FLEX - MSO8000-FLEX Опция анализа и запуска по шинам FlexRay |  | 153639
327 | Rigol MSO8000-EMBD - MSO8000-EMBD Опция анализа и запуска по шинам I2C и SPI |  | 153639
328 | Rigol MSO8000-COMP - MSO8000-COMP Опция анализа и запуска по шинам RS232/UART |  | 153639
329 | Rigol MSO8000-BW6T20 - MSO8000-BW6T20 Опция расширения полосы пропускания с 600 МГц до 2 ГГц |  | 876876
330 | Rigol MSO8000-BW6T10 - MSO8000-BW6T10 Опция расширения полосы пропускания с 600 МГц до 1 ГГц |  | 382382
331 | Rigol MSO8000-BW10T20 - MSO8000-BW10T20 Опция расширения полосы пропускания с 1 ГГц до 2 ГГц |  | 540540
332 | Rigol MSO8000-BND - MSO8000-BND Комплект опций для MSO8000 |  | 328671
333 | Rigol MSO8000-AWG - MSO8000-AWG Опция двухканального генератора сигналов |  | 108909
334 | Rigol MSO8000-AUTO - MSO8000-AUTO Опция анализа и запуска по шинам CAN и LIN |  | 153639
335 | Rigol MSO8000-AUDIO - MSO8000-AUDIO Опция анализа и запуска по шинам I2S |  | 153639
336 | Rigol MSO8000-AERO - MSO8000-AERO Опция анализа и запуска по шинам MIL-STD-1553 |  | 153639
337 | Rigol DS7000-COMP - DS7000-COMP Опция анализа и запуска по шинам RS232/UART |  | 124467
338 | Rigol DS7000-BW3T5 - DS7000-BW3T5 Опция расширения полосы пропускания с 350 МГц до 500 МГц |  | 206692
339 | Rigol DS7000-BW2T5 - DS7000-BW2T5 Опция расширения полосы пропускания с 200 МГц до 500 МГц |  | 415472
340 | Rigol DS7000-BW2T3 - DS7000-BW2T3 Опция расширения полосы пропускания с 200 МГц до 350 МГц |  | 223395
341 | Rigol DS7000-BW1T5 - DS7000-BW1T5 Опция расширения полосы пропускания с 100 МГц до 500 МГц |  | 563706
342 | Rigol DS7000-BW1T3 - DS7000-BW1T3 Опция расширения полосы пропускания с 100 МГц до 350 МГц |  | 371628
343 | Rigol DS7000-BW1T2 - DS7000-BW1T2 Опция расширения полосы пропускания с 100 МГц до 200 МГц |  | 154497
344 | Rigol DS7000-BND - DS7000-BND Комплект опций для DS/MSO7000 |  | 276162
345 | Rigol DS7000-AUTO - DS7000-AUTO Опция анализа и запуска по шинам CAN и LIN |  | 124467
346 | Rigol DS7000-AUDIO - DS7000-AUDIO Опция анализа и запуска по шинам I2S |  | 124467
347 | Rigol DS7000-AERO - DS7000-AERO Опция анализа и запуска по шинам MIL-STD-1553 |  | 124467
348 | Rigol DS7000-5RL - DS7000-5RL Опция увеличения глубины записи до 50 М точек |  | 192535
349 | Rigol DS7000-2RL - DS7000-2RL Опция увеличения глубины записи до 250 М точек |  | 124467
350 | Rigol PLA2216 - PLA2216 Логический пробник 16-ти канальный |  | 58458
351 | Rigol MSO5000-BW2T3 - MSO5000-BW2T3 Опция расширения полосы пропускания с 200 МГц до 350 МГц |  | 192078
352 | Rigol MSO5000-BW1T3 - MSO5000-BW1T3 Опция расширения полосы пропускания с 100 МГц до 350 МГц |  | 340311
353 | Rigol MSO5000-BW0T3 - MSO5000-BW0T3 Опция расширения полосы пропускания с 70 МГц до 350 МГц |  | 386243
354 | Rigol MSO5000-BW0T2 - MSO5000-BW0T2 Опция расширения полосы пропускания с 70 МГц до 200 МГц |  | 206692
355 | Rigol MSO5000-BW1T2 - MSO5000-BW1T2 Опция расширения полосы пропускания с 100 МГц до 200 МГц |  | 177463
356 | Rigol MSO5000-BW0T1 - MSO5000-BW0T1 Опция расширения полосы пропускания с 70 МГц до 100 МГц |  | 85600
357 | Rigol MSO5000-AWG - MSO5000-AWG Опция двухканального генератора сигналов |  | 39668
358 | Rigol MSO5000-AUTO - MSO5000-AUTO Опция анализа и запуска по шинам CAN и LIN |  | 43844
359 | Rigol MSO5000-AUDIO - MSO5000-AUDIO Опция анализа и запуска по шинам I2S |  | 43844
360 | Rigol MSO5000-AERO - MSO5000-AERO Опция анализа и запуска по шинам MIL-STD-1553 |  | 43844
361 | Rigol MSO5000-4CH |  | 58458
362 | Rigol MSO5000-2RL - MSO5000-2RL Опция увеличения глубины записи до 200 М точек |  | 58458
363 | Rigol PVP2350 - PVP2350 Пассивный пробник |  | 7665
364 | Rigol RM-DS2000 - RM-DS2000 Комплект для монтажа в стойку для DS2000A |  | 52510
365 | Rigol RP7150 - RP7150 Дифференциальный пробник |  | 614557
366 | Rigol RP1100D - RP1100D Дифференциальный пробник |  | 103074
367 | Rigol RP1050D - RP1050D Дифференциальный пробник |  | 89461
368 | Rigol RP1025D - RP1025D Дифференциальный пробник |  | 62234
369 | Rigol RP1000P - RP1000P Блок питания для пробников |  | 242528
370 | Rigol RP1005C - RP1005C Токовый пробник |  | 670384
371 | Rigol RP1004C - RP1004C Токовый пробник |  | 748176
372 | Rigol RP1003C - RP1003C Токовый пробник |  | 517088
373 | Rigol RP1002C - RP1002C Токовый пробник |  | 235321
374 | Rigol RP1001C - RP1001C Токовый пробник |  | 114743
375 | Rigol RP1300H - RP1300H Высоковольтный пробник |  | 33062
376 | Rigol RP5600A - RP5600A Пассивный пробник |  | 58344
377 | Rigol RP3500A - RP3500A Пассивный пробник |  | 31117
378 | Rigol SD-FlexRay-DS4000 - SD-FlexRay-DS4000 Опция декодирования FlexRay для DS4000 |  | 139536
379 | Rigol FPCS-DS6000 - FPCS-DS6000 Крышка на переднюю панель для DS6000 |  | цена по запросу
380 | Rigol DK-DS6000 - DK-DS6000 Демонстрационная плата для DS6000 |  | 31117
381 | Rigol CK-DS6000 - CK-DS6000 Комплект для калибровки для DS6000 |  | цена по запросу
382 | Rigol DS4000-FPCS - DS4000-FPCS Крышка на переднюю панель для DS4000 |  | цена по запросу
383 | Rigol USB-GPIB - USB-GPIB Интерфейс |  | 46675
384 | Tektronix P7720 - P7720 Дифференциальный пробник |  | цена по запросу
385 | Tektronix P7716 - P7716 Дифференциальный пробник |  | цена по запросу
386 | Tektronix P7713 - P7713 Дифференциальный пробник |  | цена по запросу
387 | Tektronix P7708 - P7708 Дифференциальный пробник |  | цена по запросу
388 | Tektronix TPP0200 - TPP0200 Пассивный пробник |  | цена по запросу
389 | Tektronix TCP312A - TCP312A Токовый пробник |  | цена по запросу
390 | Tektronix TCP0030A - TCP0030A Токовый пробник |  | цена по запросу
391 | TektronixTCP305A - TCP305A Токовый пробник |  | цена по запросу
392 | Tektronix P6021A - P6021A Щуп токовый |  | цена по запросу
393 | Tektronix TCPA400 - TCPA400 Усилитель токовых пробников |  | цена по запросу
394 | Tektronix TCPA300 - TCPA300 Усилитель токовых пробников |  | цена по запросу
395 | Tektronix TCP0020 - TCP0020 Токовый пробник |  | цена по запросу
396 | Tektronix TCP404XL - TCP404XL Токовый пробник |  | цена по запросу
397 | Tektronix TCP303 - TCP303 Токовый пробник |  | цена по запросу
398 | Tektronix CT6 - CT6 Токовый пробник |  | цена по запросу
399 | Tektronix CT2 - CT2 Токовый пробник |  | цена по запросу
400 | Tektronix CT1 - CT1 Токовый пробник |  | цена по запросу
401 | Tektronix P6248 - P6248 Дифференциальный пробник |  | цена по запросу
402 | Tektronix P6251 - P5205A Щуп дифференциальный |  | цена по запросу
403 | Tektronix P5205A - P5205A Щуп дифференциальный |  | цена по запросу
404 | Tektronix P5202A - P5202A Щуп дифференциальный |  | цена по запросу
405 | Tektronix THDP0100 - THDP0100 Щуп дифференциальный |  | цена по запросу
406 | Tektronix THDP0200 - THDP0200 Щуп дифференциальный |  | цена по запросу
407 | Tektronix TMDP0200 - TMDP0200 Щуп дифференциальный |  | цена по запросу
408 | Tektronix P5150 - P5150 Пробник высоковольтный |  | цена по запросу
409 | Tektronix TPP1000 - TPP1000 Пассивный пробник |  | цена по запросу
410 | Tektronix AD007 GPIB-LAN - AD007 GPIB-LAN адаптер |  | цена по запросу
411 | Tektronix 012099100 - 012099100 Кабель GPIB |  | цена по запросу
412 | Tektronix TCA-SMA - TCA-SMA Адаптер |  | цена по запросу
413 | Tektronix TCA-N - TCA-N Адаптер |  | цена по запросу
414 | Tektronix TCA-BNC - TCA-BNC Адаптер |  | цена по запросу
415 | Tektronix P6245 - P6245 Активный пробник |  | цена по запросу
416 | Tektronix P6022 - P6101B Щуп пассивный |  | цена по запросу
417 | Tektronix P6101B - P6101B Щуп пассивный |  | цена по запросу
418 | Tektronix ADA400A - ADA400A Дифференциальный усилитель |  | цена по запросу
419 | Tektronix TDP3500 - TDP3500 Пробник дифференциальный |  | цена по запросу
420 | Tektronix TAP3500 - TAP3500 Активный пробник |  | цена по запросу
421 | Tektronix MDO4SEC - MDO4SEC Опция защиты паролем |  | цена по запросу
422 | Tektronix MDO4AFG - MDO4AFG Опция цифрового генератора сигналов |  | цена по запросу
423 | Tektronix MDO4MSO - MDO4MSO Опция для анализа цифровых сигналов |  | цена по запросу
424 | Tektronix MDO4SA3 - MDO4SA3 Опция анализатора спектра 3 ГГц |  | цена по запросу
425 | Tektronix MDO4SA6 - MDO4SA6 Опция анализатора спектра 6 ГГц |  | цена по запросу
426 | Tektronix DPO4BND - DPO4BND Комплект модулей для MDO/MSO/DPO4000B |  | цена по запросу
427 | Tektronix TPA-N-VPI - TPA-N-VPI Адаптер |  | цена по запросу
428 | Tektronix MDO4TRIG - MDO4TRIG Модуль расширенного запуска РЧ |  | цена по запросу
429 | Tektronix TEK-DPG - TEK-DPG Импульсный генератор TekVPI |  | цена по запросу
430 | Tektronix TDP1500 - TDP1500 Пробник дифференциальный |  | цена по запросу
431 | Tektronix DPO4PWR - DPO4PWR Модуль для измерения и анализа мощности |  | цена по запросу
432 | Tektronix DPO4VID - DPO4VID Модуль видеосинхронизации |  | цена по запросу
433 | Tektronix AC4000 - AC4000 Сумка для переноски |  | цена по запросу
434 | Tektronix DPO4AUTO - DPO4AUTO Модуль анализа CAN -шин данных |  | цена по запросу
435 | Tektronix TAP2500 - TAP2500 Активный пробник |  | цена по запросу
436 | Tektronix MDO4054-6 - MDO4054-6 Осциллограф смешанных сигналов с анализатором спектра |  | цена по запросу
437 | Tektronix MDO3SA - MDO3SA Опция увеличения полосы анализатора спектра |  | цена по запросу
438 | Tektronix MDO3PWR - MDO3PWR Модуль для измерения и анализа мощности |  | цена по запросу
439 | Tektronix MDO3MSO - MDO3MSO Опция для анализа цифровых сигналов |  | цена по запросу
440 | Tektronix MDO3EMBD - MDO3EMBD Модуль анализа последовательных шин данных |  | цена по запросу
441 | Tektronix MDO3AUTO - MDO3AUTO Модуль анализа CAN -шин данных |  | цена по запросу
442 | Tektronix MDO3AERO - MDO3AERO Модуль синхронизации и анализа аэрокосмических шин |  | цена по запросу
443 | Tektronix MDO3AFG - MDO3AFG Опция цифрового генератора сигналов |  | цена по запросу
444 | Tektronix MDO3BND - MDO3BND Комплект модулей для MDO3000 |  | цена по запросу
445 | Tektronix TDP1000 - TDP1000 Пробник дифференциальный |  | цена по запросу
446 | Tektronix MDO3COMP - MDO3COMP Модуль анализа RS232 |  | цена по запросу
447 | Tektronix DPO2BND - DPO2BND Комплект модулей для MSO/DPO2000B |  | цена по запросу
448 | Tektronix TCP0150 - TCP0150 Токовый пробник |  | цена по запросу
449 | Tektronix TDP0500 - TDP0500 Пробник дифференциальный |  | цена по запросу
450 | Tektronix TAP1500 - TAP1500 Активный пробник |  | цена по запросу
451 | Tektronix ACD2000 - ACD2000 Сумка для переноски |  | цена по запросу
452 | Tektronix 119746500 - 119746500 Внешний адаптер электропитания TekVPI |  | цена по запросу
453 | Tektronix TPA-BNC - TPA-BNC Адаптер |  | цена по запросу
454 | Tektronix DPO2EMBD - DPO2EMBD Модуль анализа последовательных шин данных |  | цена по запросу
455 | Tektronix DPO2CONN - DPO2CONN Модуль интерфейса |  | цена по запросу
456 | Tektronix DPO2AUTO - DPO2AUTO Модуль анализа CAN -шин данных |  | цена по запросу
457 | Tektronix TCP202A - TCP202A Токовый пробник |  | цена по запросу
458 | Tektronix TDS3ION - TDS3ION Зарядное устройство |  | цена по запросу
459 | Tektronix WSTRO - WSTRO — программное обеспечение |  | цена по запросу
460 | Rohde &amp; Schwarz HA-Z321 - Прочный транспортный кейс Rohde &amp; Schwarz HA-Z321 |  | цена по запросу
461 | Rohde &amp; Schwarz HZ33 - Кабель Rohde &amp; Schwarz HZ33 |  | цена по запросу
462 | Rohde &amp; Schwarz RT-ZC03 - Токовый пробник Rohde &amp; Schwarz RT-ZC03 |  | цена по запросу
463 | Rohde &amp; Schwarz RTB-K15 - RTB-K15 — архив и сегментированная память |  | Цена по запросу
464 | Rohde &amp; Schwarz RTB-K3 - RTB-K3 — синхронизация и декодирование последовательных данных CAN/LIN |  | Цена по запросу
465 | Rohde &amp; Schwarz RTB-K2 - Опция запуска последовательных протоколов UART/RS-232/RS-422/RS-485 Rohde &amp; Schwarz RTB-K2 |  | Цена по запросу
466 | Fluke UA120 |  | 11451
467 | Fluke SW90W - Программное обеспечение Fluke SW90W для осциллографов Scopemeter |  | 116842
468 | Fluke BC190/830 - Fluke BC190/830 |  | 46741 | Fluke BC190/830 Адаптер питания
469 | Rohde &amp; Schwarz RTC-Z3 - Rohde &amp; Schwarz RTC-Z3 |  | цена по запросу | Мягкая сумка для осциллографа RTC1002 и принадлежностей
470 | Rohde &amp; Schwarz RTC-PK1 - Rohde &amp; Schwarz RTC-PK1 |  | цена по запросу | Комплект приложений, состоит из следующих опций: RTC-K1, RTC-K2, RTC-K3, RTC-B6
471 | Rohde &amp; Schwarz RTC-K3 - Rohde &amp; Schwarz RTC-K3 |  | цена по запросу | Синхронизация и декодирование последовательных данных CAN/LIN для R&S RTC1002
472 | Rohde &amp; Schwarz RTC-K2 - Rohde &amp; Schwarz RTC-K2 |  | цена по запросу | Синхронизация и декодирование последовательных данных UART/RS-232/RS-422/RS-485 для R&S RTC1002
473 | Rohde &amp; Schwarz RTC-K1 - Rohde &amp; Schwarz RTC-K1 |  | цена по запросу | Синхронизация и декодирование последовательных данных I2C/SPI для R&S RTC1002
474 | Rohde &amp; Schwarz RTC-B6 - Rohde &amp; Schwarz RTC-B6 |  | цена по запросу | Генератор сигналов для R&S RTC1002
475 | Rohde &amp; Schwarz RTC-B223 - Rohde &amp; Schwarz RTC-B223 |  | цена по запросу | Расширение полосы пропускания осциллографа Rohde & Schwarz RTC1002 до 300 МГц
476 | Rohde &amp; Schwarz RTC-B222 - Rohde &amp; Schwarz RTC-B222 |  | цена по запросу | Расширение полосы пропускания осциллографа Rohde & Schwarz RTC1002 до 200 МГц
477 | Rohde &amp; Schwarz RTC-B221 - Rohde &amp; Schwarz RTC-B221 |  | цена по запросу | Расширение полосы пропускания осциллографа Rohde & Schwarz RTC1002 до 100 МГц
478 | Rohde &amp; Schwarz RTC-B220 - Rohde &amp; Schwarz RTC-B220 |  | цена по запросу | Расширение полосы пропускания осциллографа Rohde & Schwarz RTC1002 до 70 МГцРасширение полосы пропускания осциллографа Rohde & Schwarz RTC1002 до 70 МГц
479 | Rohde &amp; Schwarz RTC-B1 - Rohde &amp; Schwarz RTC-B1 |  | цена по запросу | Анализ смешанных сигналов для Rohde & Schwarz RTC1002 без функции MSO, 250 МГц
480 | Rohde &amp; Schwarz R&amp;S®RTO-Z5 - Rohde &amp; Schwarz RTO-Z5 |  | цена по запросу | Rohde & Schwarz RTO-Z5 - Сумка для пробников
481 | Rohde &amp; Schwarz R&amp;S®RTO-Z4 - Rohde &amp; Schwarz RTO-Z4 |  | цена по запросу | Rohde & Schwarz RTO-Z4 - Кейс для транспортировки
482 | Rohde &amp; Schwarz R&amp;S®RT-ZZ80 - Rohde &amp; Schwarz RT-ZZ80 |  | цена по запросу | Пассивный пробник 8 ГГц, 10:1, 500 Ом, 0,3 пФ, 20 В ср. кв., соединитель SMA, в комплекте адаптер R&S®RT-ZА10 для соединения с осциллографом
483 | Rohde &amp; Schwarz R&amp;S®RT-ZP1X - Rohde &amp; Schwarz RT-ZP1X |  | цена по запросу | Пассивный пробник 38 MHz, 1:1, 55 V, 39 pF, 1MOhm, 2.5mm tip, с показаниями
484 | Rohde &amp; Schwarz R&amp;S®RT-ZI10C-4 - Rohde &amp; Schwarz RT-ZI10C-4 |  | цена по запросу | Набор из четырех RT-ZI10C пассивных пробников 500 МГц, изолированный,10:1, 10 МΩ, 11 пФ, 300 V CAT III, 1000 В CAT III, 1.2 m cable
485 | Rohde &amp; Schwarz R&amp;S®RT-ZI10C-2 - Rohde &amp; Schwarz RT-ZI10C-2 |  | цена по запросу | Набор из двух RT-ZI10C пассивных пробников 500 МГц, изолированный,10:1, 10 МΩ, 11 пФ, 300 V CAT III, 1000 В CAT III, 1.2 m cable
486 | Rohde &amp; Schwarz R&amp;S®RT-ZI10C - Rohde &amp; Schwarz RT-ZI10C |  | цена по запросу | Пассивный пробник 500 МГц, изолированный,10:1, 10 МΩ, 11 пФ, 300 V CAT III, 1000 В CAT III, 1.2 m cable
487 | Rohde &amp; Schwarz R&amp;S®RT-ZF20 - Rohde &amp; Schwarz RT-ZF20 |  | цена по запросу | Rohde & Schwarz RT-ZF20 Калибровочная плата для измерений мощности (полной, активной, реактивной)
488 | Rohde &amp; Schwarz R&amp;S®RT-ZF3 - Rohde &amp; Schwarz RT-ZF3 |  | цена по запросу | Rohde & Schwarz RT-ZF3 плата преобразователя частоты для тестов соответствия BroadR-Reach (100BASE-T1)
489 | Rohde &amp; Schwarz R&amp;S®RT-ZF2C - Rohde &amp; Schwarz RT-ZF2C |  | цена по запросу | Rohde & Schwarz RT-ZF2C специальный кабель для анализа джиттера Gigabit Ethernet.
490 | Rohde &amp; Schwarz R&amp;S®RT-ZD08 - Rohde &amp; Schwarz RT-ZD08 |  | цена по запросу | Rohde & Schwarz RT-ZD08 Пробник активный, диференциальный 800MHz, 10:1, 1pF, 200kOhm, батарея или питание от USB
491 | Rohde &amp; Schwarz R&amp;S®RT-ZD02 - Rohde &amp; Schwarz RT-ZD02 |  | цена по запросу | Rohde & Schwarz RT-ZD02 Пробник активный, диференциальный 200MHz, 10:1, 3.5pF, 1MOhm, батарея или питание от USB
492 | Rohde &amp; Schwarz R&amp;S®RT-ZC30 - Rohde &amp; Schwarz RT-ZC30 |  | цена по запросу | Rohde & Schwarz RT-ZC30 Пробник 120 МГц, токовый, перем./пост. напряжение, 1 В/А, 5 А
493 | Rohde &amp; Schwarz RT-ZC15B - Rohde &amp; Schwarz RT-ZC15B |  | цена по запросу | Rohde & Schwarz RT-ZC15B Пробник 50 МГц, токовый, перем./пост. напряжение, 0.1 В/А, 30 А
494 | Rohde &amp; Schwarz R&amp;S®RT-ZC05B - Rohde &amp; Schwarz RT-ZC05B |  | цена по запросу | Rohde & Schwarz RT-ZC05B Пробник 2 МГц, токовый, перем./пост. напряжение, 0.01 В/А, 500 А
495 | Rohde &amp; Schwarz RT-ZA12 - Rohde &amp; Schwarz RT-ZA12 |  | цена по запросу | Rohde & Schwarz RT-ZA12 -температурный пробник (PT100 -50°C...+400°C) 2-проводной
496 | Rohde &amp; Schwarz RT-ZA11 - Rohde &amp; Schwarz RT-ZA11 |  | цена по запросу | Rohde & Schwarz RT-ZA11 -адаптер, BNC до 4мм двойной банан
497 | Rohde &amp; Schwarz RTB-Z3 - Rohde &amp; Schwarz RTB-Z3 |  | цена по запросу | Мягкая сумка для переноски
498 | Rohde &amp; Schwarz RTB-Z1 - Rohde &amp; Schwarz RTB-Z1 |  | цена по запросу | Крышка передней панели
499 | Fluke STL120-iV - Fluke STL120-IV |  | 40921 | FLUKE STL120 IV Набор испытательных проводов
500 | Fluke HC120-ii - Fluke HC120-II |  | цена по запросу | Fluke HC120-II - Комплект зажимов типа "крючок"
501 | Fluke BB120-ii - Fluke BB120-II |  | цена по запросу | Fluke BB120-II Экранированный адаптер
502 | Fluke VPS41 - Fluke VPS41 |  | 39983 | FLUKE VPS41 Пробник/Щуп осциллографа, 40 МГц
503 | Fluke C120B - Кейс Fluke C120B |  | 34915 | C120B Мягкая сумка для переноски
504 | Fluke SCC120B - Fluke SCC120B |  | 128208 | FLUKE SCC120B Набор аксессуаров для 120B серии
505 | Fluke SP120B - Fluke SP120B |  | 11451 | FLUKE SP120B Защита экрана
506 | Rohde &amp; Schwarz RT-ZC02 - Токовый пробник Rohde &amp; Schwarz RT-ZC02 |  | цена по запросу | Rohde & Schwarz RT-ZC02 Пробники и аксессуары для осциллографов
507 | Rohde &amp; Schwarz RTH-K33 - Опция частотомера Rohde &amp; Schwarz RTH-K33 |  | Цена по запросу | Частотомер (2 канала) для R&S®RTH1002 и R&S®RTH1004
508 | Tektronix P6139A - Tektronix P6139A |  | цена по запросу | Tektronix P6139A представляет собой пассивный пробник для осциллографов Tektronix серии TDS3000 и TDS500.
509 | Rohde &amp; Schwarz FSH-Z114 - Rohde &amp; Schwarz FSH-Z114 |  | цена по запросу | Rohde & Schwarz FSH-Z114 - Источник опорной частоты, атомные часы с нестабильностью
510 | Rohde &amp; Schwarz FSH-Z47 - Rohde &amp; Schwarz FSH-Z47 |  | цена по запросу | FSH-Z47 - Rohde & Schwarz Printed Краткое руководство по эксплуатации, немецкий (для FSH4 / 8, запасной)
511 | Rohde &amp; Schwarz FSH-Z45 - Rohde &amp; Schwarz FSH-Z45 |  | цена по запросу | FSH-Z45 - Rohde & Schwarz CD-ROM с программным обеспечением и документацией FSH4 для FSH4 / 8 (запасной)
512 | Rohde &amp; Schwarz FSH-Z35 - Rohde &amp; Schwarz FSH-Z35 |  | цена по запросу | Запасной компакт-диск с управляющим программным обеспечением R&S®FSHView и документацией
513 | Rohde &amp; Schwarz FSH-Z29 - Rohde &amp; Schwarz FSH-Z29 |  | цена по запросу | Комбинированная нагрузка ХХ/КЗ/50 Ом (калибровочная мера) для калибровки при измерении КСВН и расстояний до повреждения, от 0 до 3,6 ГГц
514 | Rohde &amp; Schwarz FSH-Z28 - Rohde &amp; Schwarz FSH-Z28 |  | цена по запросу | Комбинированная нагрузка ХХ/КЗ/50 Ом (калибровочная мера) для калибровки при измерении КСВН и расстояний до повреждения, от 0 до 8 ГГц
515 | Rohde &amp; Schwarz RT-ZP05 - Rohde &amp; Schwarz RT-ZP05 |  | цена по запросу | Пассивный пробник 10:1 (500MHz)
516 | Rohde &amp; Schwarz RTM-Z1 - Rohde &amp; Schwarz RTM-Z1 |  | цена по запросу | Крышка для передней панели цифровых осциллографов R&S®RTE
517 | Rohde &amp; Schwarz HA-Z306 - Аккумуляторная батарея Rohde &amp; Schwarz HA-Z306 |  | цена по запросу | Запасная батарея
518 | Rohde &amp; Schwarz HA-Z303 - Зарядное устройство Rohde &amp; Schwarz HA-Z303 |  | цена по запросу | Зарядное устройство для литий-ионного аккумулятора
519 | Rohde &amp; Schwarz HA-Z302 - Rohde &amp; Schwarz HA-Z302 |  | цена по запросу | Автомобильный адаптер
520 | Rohde &amp; Schwarz HA-Z211 - Кабель mini-USB Rohde &amp; Schwarz HA-Z211 |  | цена по запросу | Кабель USB, длина 1,8 м, разъем стандартный/mini USB
521 | Rohde &amp; Schwarz HA-Z210 - Кабель Ethernet Rohde &amp; Schwarz HA-Z210 |  | цена по запросу | Кабель Ethernet, длина 2 м, кроссовый
522 | Rohde &amp; Schwarz HA-Z220 - Мягкая сумка Rohde &amp; Schwarz HA-Z220 |  | цена по запросу | Мягкая сумка для переноски
523 | Rohde &amp; Schwarz HZO51 - Rohde &amp; Schwarz HZO51 |  | цена по запросу | Пробник постоянного/переменного тока, работа от аккумулятора, 30 А, 100 кГц
524 | Rohde &amp; Schwarz HZO50 - Rohde &amp; Schwarz HZO50 |  | цена по запросу | Пробник постоянного/переменного тока, работа от аккумулятора, 30 А, 100 кГц
525 | Rohde &amp; Schwarz R&amp;S®RT-ZA14 - Дополнительный источник питания Rohde &amp; Schwarz RT-ZA14 |  | цена по запросу | Дополнительный источник питания
526 | Rohde &amp; Schwarz RTH-Z4 - Жесткий защитный транспортный кейс Rohde &amp; Schwarz RTH-Z4 |  | цена по запросу | Жесткий защитный транспортный кейс
527 | Rohde &amp; Schwarz R&amp;S®RT-ZA22 - Безопасные измерительные провода Rohde &amp; Schwarz RT-ZA22 |  | цена по запросу | Безопасные щупы, красный и черный, силиконовые, 600 В CAT IV
528 | Rohde &amp; Schwarz R&amp;S®RT-ZA21 - Rohde &amp; Schwarz RT-ZA21 |  | цена по запросу | Расширенный набор для R&S®RT-ZI10/R&S®RZ-ZI11
529 | Rohde &amp; Schwarz R&amp;S®RT-ZA20 - Набор запасных принадлежностей Rohde &amp; Schwarz RT-ZA20 |  | цена по запросу | Набор запасных принадлежностей для R&S®RT-ZI10/R&S®RZ-ZI11
530 | Rohde &amp; Schwarz R&amp;S®RT-ZI11 - Изолированный пассивный пробник напряжения 100:1 Rohde &amp; Schwarz RT-ZI11 |  | цена по запросу | Пассивный пробник, 500 МГц, изолирован, 100:1, 100 МОм, 4,6 пФ, 600 В CAT IV, 1000 В CAT III (3540 В CAT I)
531 | Rohde &amp; Schwarz R&amp;S®RT-ZI10 - Токовый пробник Rohde &amp; Schwarz RT-ZI10 |  | цена по запросу | Пассивный пробник 500 МГц, изолированный,10:1, 10 МΩ, 12 пФ, 600 В CAT IV, 1000 В CAT III
532 | Rohde &amp; Schwarz RTH-K201 - Опция дистанционное управление через веб-интерфейс Rohde &amp; Schwarz RTH-K201 |  | Цена по запросу | Дистанционное управление через веб-интерфейс
533 | Rohde &amp; Schwarz RTH-K200 - Опция беспроводной связи LAN Rohde &amp; Schwarz RTH-K200 |  | Цена по запросу | Беспроводная сеть
534 | Rohde &amp; Schwarz RTH-K19 - Опция расширения функций запуска Rohde &amp; Schwarz RTH-K19 |  | Цена по запросу | Расширенные функции запуска
535 | Rohde &amp; Schwarz RTH-K15 - Опция архивной и сегментированной памяти Rohde &amp; Schwarz RTH-K15 |  | Цена по запросу | Архивная и сегментированная память
536 | Rohde &amp; Schwarz RTH-K2 - Опция синхронизации и декодирования последовательных данных UART/RS-232/RS-422/RS-485 Rohde &amp; Schwarz RTH-K2 |  | Цена по запросу | Синхронизация и декодирование последовательных данных UART/RS-232/RS-422/RS-485
537 | Rohde &amp; Schwarz RTH-K1 - Опция синхронизации и декодирования последовательных данных I2C/SPI Rohde &amp; Schwarz RTH-K1 |  | Цена по запросу | Синхронизация и декодирование последовательных данных I2C/SPI
538 | Fluke BB120 - Fluke BB120 — BNC адаптер |  | 17301 | Испытательные соединители SET OF 2 BANANA
539 | Fluke VPS420-V - Fluke VPS420-V |  | цена по запросу | FLUKE VPS420-V Щуп для осциллографов
540 | Fluke RS400 - Fluke RS400 |  | 22150 | FLUKE RS400 Щуп для осциллографов
541 | Rohde &amp; Schwarz R&amp;S®RT-ZD40 - Rohde &amp; Schwarz RT-ZD40 |  | цена по запросу | Активные дифференциальные пробники марки RT-ZD40 с пропускной полосой в 4,5 ГГц предназначены в основном для применения с цифровыми осциллографами RTO 1044 и обеспечивают измерение несимметричного и симметричного сигналов полосы пропускания в 4 ГГц.
542 | Rohde &amp; Schwarz R&amp;S®RT-ZD30 - Rohde &amp; Schwarz RT-ZD30 |  | цена по запросу | Пробник RT-ZD30 применяется с осциллографами RTO 2 ГГц. Этот пробник также может быть использован с анализаторами спектра и цепей фирмы Rohde & Schwarz при помощи адаптеров RT-ZA9.
543 | Rohde &amp; Schwarz R&amp;S®RT-ZD20 - Rohde &amp; Schwarz RT-ZD20 |  | цена по запросу | Активные дифференциальные пробники RT-ZD20 производятся для измерения несимметричных и симметричных сигналов, оказывающих минимальное влияние на измеряемую цепь.
544 | Rohde &amp; Schwarz R&amp;S®RT-ZS60 - Rohde &amp; Schwarz RT-ZS60 |  | Цена по запросу | RT-ZS60 - высококачественный активный пробник к осциллографам Rohde & Schwarz для высоковольтных измерений.
545 | Rohde &amp; Schwarz R&amp;S®RT-ZS30 - Rohde &amp; Schwarz RT-ZS30 |  | Цена по запросу | RT-ZS30 - высококачественный активный пробник к осциллографам Rohde & Schwarz для высоковольтных измерений.
546 | Rohde &amp; Schwarz RTH-B1 - Опция анализ смешанных сигналов для моделей без функции MSO, 250 МГц Rohde &amp; Schwarz RTH-B1 |  | цена по запросу
547 | Rohde &amp; Schwarz FSH-Z321 - Rohde &amp; Schwarz FSH-Z321 |  | цена по запросу | Rohde & Schwarz FSH-Z321 - ВЧ-кабель (3 м), вилка/гнездо N-типа для опции R&S®FSH-K41, от 0 до 8 ГГц
548 | Rohde &amp; Schwarz FSH-Z320 - Rohde &amp; Schwarz FSH-Z320 |  | цена по запросу | Rohde & Schwarz FSH-Z320 - ВЧ-кабель (1 м), вилка/гнездо N-типа для опции R&S®FSH-K41, от 0 до 8 ГГц
549 | Rohde &amp; Schwarz FSH-Z144 - Rohde &amp; Schwarz FSH-Z144 |  | цена по запросу | Rohde & Schwarz FSH-Z144 - USB-адаптер с кабелем 1,8 м для подключения направленных датчиков мощности R&S®FSHZ14/-Z44 к ПК
550 | Rohde &amp; Schwarz FSH-Z101 - Rohde &amp; Schwarz FSH-Z101 |  | цена по запросу | Rohde & Schwarz FSH-Z101 - USB-адаптер с кабелем 1,8 м для подключения датчиков мощности R&S®FSH-Z1/-Z18 к ПК
551 | Rohde &amp; Schwarz FSH-Z44 - Rohde &amp; Schwarz FSH-Z44 |  | цена по запросу | Rohde & Schwarz FSH-Z44 - Направленный датчик мощности
552 | Rohde &amp; Schwarz FSH-Z38 - Rohde &amp; Schwarz FSH-Z38 |  | цена по запросу | Rohde & Schwarz FSH-Z38 - Согласующий переходник 50/75 Ом
553 | Rohde &amp; Schwarz FSH-Z37 - Rohde &amp; Schwarz FSH-Z37 |  | цена по запросу | Rohde & Schwarz FSH-Z37 - USB-кабель с оптической развязкой, 1,5 м
554 | Rohde &amp; Schwarz FSH-Z36 - Rohde &amp; Schwarz FSH-Z36 |  | цена по запросу | Rohde & Schwarz FSH-Z36 - Наушники
555 | Rohde &amp; Schwarz FSH-Z34 - Rohde &amp; Schwarz FSH-Z34 |  | цена по запросу | Rohde & Schwarz FSH-Z34 - Кабель RS-232-C с оптической развязкой
556 | Rohde &amp; Schwarz FSH-Z33 - Rohde &amp; Schwarz FSH-Z33 |  | цена по запросу
557 | Rohde &amp; Schwarz FSH-Z31 - Rohde &amp; Schwarz FSH-Z31 |  | цена по запросу | Rohde & Schwarz FSH-Z301- Запасная стандартная нагрузка 50 Ом для R&S®FSH-Z2 для калибровки КСВН и измерений до места повреждения от 0 до 3 ГГц
558 | Rohde &amp; Schwarz FSH-Z30 - Rohde &amp; Schwarz FSH-Z30 |  | цена по запросу | Rohde & Schwarz FSH-Z30 - Запасной короткозамкнутый/разомкнутый стандарт для R&S®FSH-Z2 для калибровки КСВН от 0 до 3 ГГц
559 | Rohde &amp; Schwarz FSH-Z26 - Rohde &amp; Schwarz FSH-Z26 |  | цена по запросу | Rohde & Schwarz FSH-Z26 - Жесткий кейс для FSH3/6/18
560 | Rohde &amp; Schwarz FSH-Z25 - Rohde &amp; Schwarz FSH-Z25 |  | цена по запросу | Rohde & Schwarz FSH-Z25 - Мягкая сумка для FSH3/6/18
561 | Rohde &amp; Schwarz FSH-Z21 - Rohde &amp; Schwarz FSH-Z21 |  | цена по запросу | Rohde & Schwarz FSH-Z21 - Автомобильный адаптер 12V
562 | Rohde &amp; Schwarz FSH-Z18 - Rohde &amp; Schwarz FSH-Z18 |  | цена по запросу | Rohde & Schwarz FSH-Z18 - Датчик мощности, от 10 МГц до 18 ГГц
563 | Rohde &amp; Schwarz FSH-Z14 - Rohde &amp; Schwarz FSH-Z14 |  | цена по запросу | Rohde & Schwarz FSH-Z14 - Направленный датчик мощности, от 25 МГц до 1 ГГц
564 | Rohde &amp; Schwarz FSH-Z1 - Rohde &amp; Schwarz FSH-Z1 |  | цена по запросу | Rohde & Schwarz FSH-Z1 - Датчик мощности, от 10 МГц до 8 ГГц
565 | Rohde &amp; Schwarz HZ-16 - Rohde &amp; Schwarz HZ-16 |  | цена по запросу | Rohde & Schwarz HZ16 Измерительный кабель с микрозажимами
566 | Rohde &amp; Schwarz RT-ZP03 - Rohde &amp; Schwarz RT-ZP03 |  | цена по запросу | Rohde & Schwarz RT-ZS30 - высоковольтный пробник
567 | Rohde &amp; Schwarz HZ-15 - Rohde &amp; Schwarz HZ-15 |  | Цена по запросу | Rohde & Schwarz HZ15 Набор пробников для измерения напряженности электромагнитного поля в ближней зоне
568 | Rohde &amp; Schwarz RT-ZS10E - Rohde &amp; Schwarz RT-ZS10E |  | Цена по запросу | Rohde & Schwarz RT-ZS10E активный пробник к осциллографам
569 | Rohde &amp; Schwarz RT-ZS10 - Rohde &amp; Schwarz RT-ZS10 |  | Цена по запросу | Rohde & Schwarz RT-ZS10 - высококачественный пробник для дополнения осциллографов
570 | Rohde &amp; Schwarz RTM-ZP10 - Rohde &amp; Schwarz RTM-ZP10 |  | цена по запросу | Rohde & Schwarz RTM-ZP10 – пассивный пробник высокого напряжения
571 | Rohde &amp; Schwarz RT-ZP10 - Rohde &amp; Schwarz RT-ZP10 |  | цена по запросу | Rohde & Schwarz RT-ZP10 – высоковольтовый измерительный пробник (щуп) пассивного типа
572 | Rohde &amp; Schwarz RT-ZH11 - Rohde &amp; Schwarz RT-ZH11 |  | Цена по запросу | Rohde & Schwarz RT-ZH11 – пассивный высоковольтовый пробник (измерительный щуп)
573 | Rohde &amp; Schwarz RT-ZH10 - Rohde &amp; Schwarz RT-ZH10 |  | цена по запросу
574 | Rohde &amp; Schwarz RT-ZD10 - Rohde &amp; Schwarz RT-ZD10 |  | цена по запросу | Rohde & Schwarz RT-ZD10 Пробники и аксессуары для осциллографов
575 | Rohde &amp; Schwarz RT-ZD01 - Rohde &amp; Schwarz RT-ZD01 |  | цена по запросу | Rohde & Schwarz RT-ZD01 Пробники и аксессуары для осциллографов
576 | Rohde &amp; Schwarz RT-ZC20B - Rohde &amp; Schwarz RT-ZC20B |  | цена по запросу | Rohde & Schwarz RT-ZC20B Пробники и аксессуары для осциллографов
577 | Rohde &amp; Schwarz RT-ZC20 - Rohde &amp; Schwarz RT-ZC20 |  | цена по запросу | Rohde & Schwarz RT-ZC20 Пробники и аксессуары для осциллографов
578 | Rohde &amp; Schwarz RT-ZC10B - Rohde &amp; Schwarz RT-ZC10B |  | цена по запросу | Rohde & Schwarz RT-ZC10B Пробники и аксессуары для осциллографов
579 | Rohde &amp; Schwarz RT-ZC10 - Rohde &amp; Schwarz RT-ZC10 |  | цена по запросу | Rohde & Schwarz RT-ZC10 Пробники и аксессуары для осциллографов
580 | Rohde &amp; Schwarz RT-ZA15 - Rohde &amp; Schwarz RT-ZA15 |  | цена по запросу | Rohde & Schwarz RT-ZA15 Внешний аттенюатор 10:1, 2,0 ГГц, 1 МОм ¦¦ 1,3 пФ, 70 В пост. тока, 46 В перем. тока (пик) для R&S®RT-ZD20/30
581 | Rohde &amp; Schwarz RT-ZA13 - Rohde &amp; Schwarz RT-ZA13 |  | цена по запросу | Rohde & Schwarz RT-ZA10 Источник питания для пробников
582 | Rohde &amp; Schwarz RT-ZA10 - Rohde &amp; Schwarz RT-ZA10 |  | цена по запросу | Rohde & Schwarz RT-ZA9 -адаптер для соединения с осциллографом
583 | Rohde &amp; Schwarz RT-ZA9 - Rohde &amp; Schwarz RT-ZA9 |  | цена по запросу | Rohde & Schwarz RT-ZA9 -адаптер для подключения R&S®RT-Zx зондов
584 | Rohde &amp; Schwarz RT-ZA8 - Комплект контактов Rohde &amp; Schwarz RT-ZA8 |  | цена по запросу | Rohde & Schwarz RT-ZA8 - Набор наконечников
585 | Rohde &amp; Schwarz RT-ZA7 - Комплект контактов Rohde &amp; Schwarz RT-ZA7 |  | цена по запросу | Rohde & Schwarz RT-ZA7 - Набор наконечников
586 | Rohde &amp; Schwarz RT-ZA6 - Набор проводов Rohde &amp; Schwarz RT-ZA6 |  | цена по запросу | Rohde & Schwarz RT-ZA6 - набор проводов
587 | Rohde &amp; Schwarz RT-ZA5 - Cверхминиатюрные зажимы Rohde &amp; Schwarz RT-ZA5 |  | цена по запросу | Rohde & Schwarz RT-ZA5 - микрозажимы
588 | Rohde &amp; Schwarz RT-ZA4 - Миниатюрные зажимы Rohde &amp; Schwarz RT-ZA4 |  | цена по запросу | Rohde & Schwarz RT-ZA4 Набор наконечников
589 | Rohde &amp; Schwarz RT-ZA3 - Набор наконечников Rohde &amp; Schwarz RT-ZA3 |  | цена по запросу | Rohde & Schwarz RT-ZA3 Набор наконечников
590 | Rohde &amp; Schwarz RT-ZA2 - Запасной комплект принадлежностей Rohde &amp; Schwarz RT-ZA2 |  | цена по запросу | Rohde & Schwarz RT-ZA2 Запасной набор принадлежностей
591 | Rohde &amp; Schwarz RT-ZA1 - Комплект принадлежностей Rohde &amp; Schwarz RT-ZA1 |  | цена по запросу | Rohde & Schwarz RT-ZA1 Пробник и аксессуары для осциллографа Rohde & Schwarz
592 | Rohde &amp; Schwarz RTM-Z4 - Rohde &amp; Schwarz RTM-Z4 |  | цена по запросу | Rohde & Schwarz RTM-Z4 - Транспортный кейс
593 | Rohde &amp; Schwarz RTM-Z3 - Rohde &amp; Schwarz RTM-Z3 |  | цена по запросу | Rohde & Schwarz RTM-Z3 - Мягкая сумка для осциллографов
594 | Rohde &amp; Schwarz HO3516 - Rohde &amp; Schwarz HO3516 |  | цена по запросу
595 | Rohde &amp; Schwarz HO3508 - Rohde &amp; Schwarz HO3508 |  | цена по запросу | Rohde & Schwarz HO3508 - логический пробник на 8 каналов, 350 МГц, 40 В
596 | Tektronix PSM3510 - PSM3510 — измеритель мощности ВЧ |  | цена по запросу | Диапазон частот 10 МГц - 26,5 ГГц, разъем 3,5 мм - вилка, КСВ 1,20:1 (потери на отражении 21 дБ), динамический диапазон от -55 до +20 дБм, скорость измерений 2000 изм./с, вес 164 г., диаметр 48 мм, длина 74 мм, с разъемом.
597 | Fluke SCC298 - Fluke SCC298 |  | 320439 | Жесткий футляр Fluke SCC298 kit
598 | Fluke VPS212-G - Fluke VPS212-G |  | 69203 | Безопасный датчик с двойной изоляцией
599 | Fluke PM9096/201 - Fluke PM9096/201 |  | цена по запросу | Адаптер с проводом длинной 3мВерсия разъема - изолированный
600 | Fluke PM9081/001 - Fluke PM9081/001 |  | 13140 | Соединительный провод; BNC гнездо, банан 4мм вилка
601 | Fluke RS500 - Fluke RS500 |  | 39983 | RS500 - набор для замены принадлежностей для щупов серии VPS400
602 | Fluke TRM50 - Fluke TRM50 |  | 47867
603 | Fluke VPS220-R - Fluke VPS220-R |  | 69203
604 | Fluke VPS220-G - Fluke VPS220-G — 100:1 пробник напряжения, серый, 200 МГц, 1.2 м, для приборов серии 190 |  | 69203 | Безопасный датчик с двойной изоляцией для серии ScopeMeter 190.
605 | Fluke VPS212-R - Fluke VPS212-R — 10:1 пробник напряжения, красный, 200 МГц, 2.5 м, для приборов серии 190 |  | 69203 | Безопасный датчик с двойной изоляцией
606 | Fluke VPS210-R - Fluke VPS210-R — 10:1 пробник напряжения, красный, 200 МГц, 1.2 м, для приборов серии 190 |  | 54061
607 | Fluke VPS210-G - Fluke VPS210-G — 10:1 пробник напряжения, серый, 200 МГц, 1.2 м, для приборов серии 190 |  | 93037 | Щуп для осциллографа
608 | Fluke TAS90 - Fluke TAS90 — набор аксессуаров (для Fluke 120/190 серии) |  | 34921 | Комплект измерительных щупов
609 | Fluke SCC120E - Fluke SCC120E — программное обеспечение FlukeView + USB кабель + кейс (120 серия) |  | 89465 | Программное обеспечение Fluke SCC-120E для Fluke-123 и 124.
610 | Fluke OC4USB - Fluke OC4USB — оптически изолированный интерфейсный кабель USB для серии 120, 190 и 430 |  | 41109 | Кабель оптического интерфейса с адаптером для порта USB
611 | Fluke HC200 - Fluke HC200 |  | 10512 | Комплект зажимов типа "крючок" Fluke HC200
612 | Fluke HC120 - Fluke HC120 |  | 24551 | Комплект зажимов типа "крючок" Fluke HC120
613 | Fluke C125 - Fluke C125 |  | 12952 | Переносной футляр на молнии
614 | Fluke AC120 - Fluke AC120 |  | 11826 | Набор изолированных зажимов типа «крокодил» для осциллографов серии 120 (красный, серый, черный). Подключаются к щупам STL120 и TL75 или любым стандартным щупам с наконечниками 2 мм. Размах зажимов 8 мм. Материал зажимов: никелированная сталь. Макс.напряжение 600 В, CAT III. Макс. ток 10 А.
615 | Fluke VPS510-V - Fluke VPS510-V |  | 52747 | Комплект широкополосных щупов для измерения напряжения (красный) VPS510-V , 500 МГц, 10:1, 600 В CAT III.
616 | Fluke VPS510-G - Fluke VPS510-G — комплект широкополосных щупов для измерения напряжения (серый) |  | 52747 | Комплект широкополосных щупов для измерения напряжения (красный) VPS510-G , 500 МГц, 10:1, 600 В CAT III.
617 | Fluke VPS510-B - Fluke VPS510-B — комплект широкополосных щупов для измерения напряжения (синий) |  | 52747 | Комплект широкополосных щупов для измерения напряжения (красный) VPS510-B , 500 МГц, 10:1, 600 В CAT III.
618 | Fluke VPS510-R - Fluke VPS510-R — комплект широкополосных щупов для измерения напряжения (красный) |  | 52747 | Комплект широкополосных щупов для измерения напряжения (красный) VPS510-R , 500 МГц, 10:1, 600 В CAT III.
619 | Fluke VPS410-ii-V - Fluke VPS410-II-V — набор щупов для измерения напряжения (зеленый) |  | 52747 | Набор щупов для измерения напряжения (зеленый) VPS410-II-V. Набор включает: заземляющий провод, зажим, пружину заземления и изолирующий наконечник для щупа.
620 | Fluke VPS410-ii-G - Fluke VPS410-II-G — набор щупов для измерения напряжения (серый) |  | 52747 | Набор щупов для измерения напряжения (серый) VPS410-II-G. Набор включает: заземляющий провод, зажим, пружину заземления и изолирующий наконечник для щупа.
621 | Fluke VPS410-ii-B - Fluke VPS410-II-B — набор щупов для измерения напряжения (синий) |  | 52747 | Набор щупов для измерения напряжения (синий) VPS410-II-B. Набор включает: заземляющий провод, зажим, пружину заземления и изолирующий наконечник для щупа.
622 | Fluke VPS410-ii-R - Fluke VPS410-II-R — набор щупов для измерения напряжения (красный) |  | 52747 | Комплект щупов для измерения напряжения VPS410-II-R Fluke
623 | Fluke VPS40-iii - Fluke VPS40-III |  | 54272 | Комплект щупов напряжения Fluke VPS40-III
624 | Fluke STL120-iii - Fluke STL120-III — набор экранированных щупов |  | 60176 | Набор из двух щупов (красный и серый) с двойной силиконовой изоляцией для бесшумных измерений. Предназначены для использования с приборами серии Fluke ScopeMeter 120.
625 | Fluke AS400 - Fluke AS400 — комплект высоковольтных пробников |  | 27782 | Набор расширений для аксессуаров
626 | Fluke EBC290 - Fluke EBC290 |  | 26843 | Внешнее зарядное устройство для BP290 и BP291
627 | Fluke HH290 - Fluke HH290 |  | 19147 | Крючок для подвешивания приборов ScopeMeter 190 Series II
628 | Fluke BP291 - Fluke BP291 |  | 82218 | ЛИТИЙ-ИОННАЯ АККУМУЛЯТОРНАЯ БАТАРЕЯ FLUKE BP291
629 | Fluke BP290 - Fluke BP290 |  | 60256 | Литий-ионная аккумуляторная батарея Fluke BP290
630 | RIGOL RF Attenuator Kit - RF Attenuator Kit - комплект аксессуаров |  | 71958
631 | Tektronix P6703B - P6703B Конвертер |  | цена по запросу
632 | Tektronix P6701B - P6701B Конвертер |  | цена по запросу
633 | Aktakom АСК-3712 1М - АСК-3712 1М Двухканальный USB осциллограф - приставка |  | цена по запросу | Частота дискретизации 50 Мвыб/с
5.2 Генераторы сигналов
1 | АКИП-3437/4 - Генератор сигналов АКИП-3437/4 |  | цена по запросу
2 | АКИП-3437/4 - Генератор сигналов АКИП-3437/4 |  | 45981
3 | АКИП-3437/3 - Генератор сигналов АКИП-3437/3 |  | 41795
4 | АКИП-3437/2 - Генератор сигналов АКИП-3437/2 |  | цена по запросу
5 | АКИП-3437/2 - Генератор сигналов АКИП-3437/2 |  | 37141
6 | АКИП-3437/1 - Генератор сигналов АКИП-3437/1 |  | цена по запросу
7 | АКИП-3437/1 - Генератор сигналов АКИП-3437/1 |  | 35373
8 | Генератор сигналов произвольной формы RIGOL DG5508 Pro |  | 1798196
9 | Генератор сигналов произвольной формы RIGOL DG5504 Pro |  | 1095494
10 | Генератор сигналов произвольной формы RIGOL DG5358 Pro |  | 1437836
11 | Генератор сигналов произвольной формы RIGOL DG5354 Pro |  | 825224
12 | Генератор сигналов произвольной формы RIGOL DG5258 Pro |  | 897296
13 | Генератор сигналов произвольной формы RIGOL DG5254 Pro |  | 536936
14 | Генератор сигналов произвольной формы RIGOL DG5502 Pro |  | 998841
15 | Генератор сигналов произвольной формы RIGOL DG5352 Pro |  | 747876
16 | Генератор сигналов произвольной формы RIGOL DG5252 Pro |  | 496911
17 | Генератор сигналов произвольной формы Rigol DG922 Pro |  | 175032
18 | Генератор сигналов произвольной формы Rigol DG902 Pro |  | 106964
19 | Генератор сигналов произвольной формы Rigol DG852 Pro |  | 73616
20 | Генератор сигналов произвольной формы Rigol DG821 Pro |  | 53539
21 | АКИП-3214А/4 - Генератор сигналов АКИП-3214А/4 |  | цена по запросу
22 | АКИП SSG6080A-LPH2 - Опция SSG6080A-LPH2 |  | цена по запросу
23 | АКИП SSG6080A-LPH1 - Опция SSG6080A-LPH1 |  | цена по запросу
24 | АКИП-3214А/3 - Генератор сигналов АКИП-3214А/3 |  | цена по запросу
25 | АКИП-3214А/2 - Генератор сигналов АКИП-3214А/2 |  | цена по запросу
26 | АКИП-3214А/1 - Генератор сигналов АКИП-3214А/1 |  | цена по запросу
27 | Генератор сигналов произвольной формы Rigol DG912 Pro |  | 136136
28 | АКИП SSG6M80A-PT - Опция SSG6M80A-PT |  | цена по запросу
29 | АКИП SSG6M80A-PU - Опция SSG6M80A-PU |  | цена по запросу
30 | АКИП SSG6483A-F85 - Опция SSG6483A-F85 |  | цена по запросу
31 | АКИП SSG6283A-F85 - Опция SSG6283A-F85 |  | цена по запросу
32 | АКИП-3222А с опцией F85 - Генератор сигналов АКИП-3222А с опцией F85 |  | цена по запросу
33 | АКИП-3222 с опцией F85 - Генератор сигналов АКИП-3222 с опцией F85 |  | цена по запросу
34 | АКИП-3222А - Генератор сигналов АКИП-3222А |  | цена по запросу
35 | АКИП-3222 - Генератор сигналов АКИП-3222 |  | цена по запросу
36 | АКИП SPA1010 - Усилитель SPA1010 |  | 44745
37 | АКИП-3435/2 - Генератор сигналов АКИП-3435/2 |  | 8270320
38 | АКИП-3435/1 - Генератор сигналов АКИП-3435/1 |  | 6057485
39 | Rigol DHO5104 — Цифровой осциллограф 1 ГГц - Rigol DHO5104 — Цифровой осциллограф 1 ГГц |  | цена по запросу | Количество каналов 4; Размеры 388 × 225 × 126 мм; Вес 4.8 кг; Частота дискретизации 4 ГВыб/с (1 канал); Напряжение питания 100-240 В AC; Память 500 Мточек; Полоса пропускания 1 ГГц; Интерфейс USB Host, USB Device, LAN, HDMI
40 | Rigol DHO5054 — Цифровой осциллограф 500 МГц - Rigol DHO5054 — Цифровой осциллограф 500 МГц |  | цена по запросу | Количество каналов 4; Размеры 335 x 235 x 154 мм; Вес 5,3 кг; Частота дискретизации 4 Гвыб/с на канал; Память 500 М точек на канал, при работе 1-го или 2-х каналов (в сочетании CH1-CH3 или СH2-СH4); 250 М точек на канал - при работе 4-х каналов; Полоса пропускания 500 МГц; Время нарастания не более 750 псек
41 | RIGOL DG922 Pro-генератор сигналов произвольной формы - RIGOL DG922 Pro-генератор сигналов произвольной формы |  | цена по запросу | Количество каналов 2; Частотный диапазон ДО 200 МГц; Размеры 266 х 165 х 80 мм; Вес 1,78 кг (в упаковке 2,78 кг); Точность ±1 ppm от установленного значения (кроме сигналов произвольной формы и последовательности) ±1 ppm от установленного значения + 1 мкГц (сигналы произвольной формы и последовательности); Форма сигнала синусоидальная волна, прямоугольная волна, треугольная волна, нарастающая/спадающая пилообразная волна, шум, произвольная волна; Частота дискретизации 1 мквыб/с ~ 312,5 Мвыб/с; Выходное сопротивление 50 Ом ± 1%; Потребляемая мощность не более 45 Вт; Фазовый шум 20 МГц: < -110 дБн/Гц; Входное сопротивление 10 кОм ± 10%; Количество сигналов 64; Время нарастания ≤ 3 нс; Интерфейс LAN, Web Control, USB Host, USB Device
42 | RIGOL DG912 Pro-генератор сигналов произвольной формы - RIGOL DG912 Pro-генератор сигналов произвольной формы |  | цена по запросу | Количество каналов 2; Размеры 266 х 165 х 80 мм; Вес 1,78 кг (в упаковке 2,78 кг); Диапазон частот 150 МГц; Точность ±1 ppm от установленного значения (кроме сигналов произвольной формы и последовательности) ±1 ppm от установленного значения + 1 мкГц (сигналы произвольной формы и последовательности); Частота дискретизации 1 мквыб/с ~ 312,5 Мвыб/с; Выходное сопротивление 50 Ом ± 1%; Потребляемая мощность не более 45 Вт; Фазовый шум 20 МГц: < -110 дБн/Гц; Количество сигналов 64; Время нарастания ≤ 3 нс; Интерфейс LAN, Web Control, USB Host, USB Device
43 | RIGOL DG902 Pro-генератор сигналов произвольной формы - RIGOL DG902 Pro-генератор сигналов произвольной формы |  | цена по запросу | Количество каналов 2; Частотный диапазон ДО 70 МГц; Размеры 266 х 165 х 80 мм; Вес 1,78 кг (в упаковке 2,78 кг); Точность ±1 ppm от установленного значения (кроме сигналов произвольной формы и последовательности) ±1 ppm от установленного значения + 1 мкГц (сигналы произвольной формы и последовательности); Частота дискретизации 1 мквыб/с ~ 312,5 Мвыб/с; Выходное сопротивление 50 Ом ± 1%; Потребляемая мощность не более 45 Вт; Фазовый шум 20 МГц: < -110 дБн/Гц; Количество сигналов 64; Интерфейс LAN, Web Control, USB Host, USB Device
44 | RIGOL DG852 Pro - генератор сигналов произвольной формы - RIGOL DG852 Pro - генератор сигналов произвольной формы |  | цена по запросу | Частотный диапазон ДО 50 МГц; Размеры 266 х 165 х 80 мм; Вес 1,78 кг (в упаковке 2,78 кг); Частота дискретизации 625 Мвыб/с; Выходное сопротивление 50 Ом ± 1%; Потребляемая мощность не более 45 Вт; Фазовый шум 20 МГц: < -110 дБн/Гц; Количество сигналов 64; Время нарастания ≤ 3 нс
45 | RIGOL DG822 Pro-генератор сигналов произвольной формы - RIGOL DG822 Pro-генератор сигналов произвольной формы |  | цена по запросу | Частотный диапазон ДО 25 МГц; Размеры 266 х 165 х 80 мм; Вес 1,78 кг (в упаковке 2,78 кг); Точность ±1 ppm от установленного значения (кроме сигналов произвольной формы и последовательности)±1 ppm от установленного значения + 1 мкГц (сигналы произвольной формы и последовательности); Форма сигнала синусоидальная волна, прямоугольная волна, треугольная волна, нарастающая/спадающая пилообразная волна, произвольная волна; Частота дискретизации 625 Мвыб/с; Выходное сопротивление 50 Ом ± 1%; Потребляемая мощность не более 45 Вт; Фазовый шум 20 МГц: < -110 дБн/Гц; Количество сигналов 64; Время нарастания ≤ 3 нс
46 | RIGOL DG821 Pro-генератор сигналов произвольной формы - RIGOL DG821 Pro-генератор сигналов произвольной формы |  | цена по запросу | Частотный диапазон ДО 25 МГц; Форма сигнала синусоидальная волна, прямоугольная волна, треугольная волна, нарастающая/спадающая пилообразная волна, произвольная волна; Частота дискретизации Частота дискретизации625 Мвыб/с; Потребляемая мощность не более 45 Вт; Фазовый шум 20 МГц: < -110 дБн/Гц
47 | RIGOL DG5508 Pro — генератор сигналов произвольной формы - RIGOL DG5508 Pro — генератор сигналов произвольной формы |  | цена по запросу | Количество каналов 2; Частота дискретизации 2,5 Гвыб/с; Назначение Продукт предназначен для разработки, производства, осуществления учебной и научной деятельности с целью проведения измерений параметров электронных компонентов и устройств в лабораторных и «полевых» условиях эксплуатации.; Максимальная частота синусоидального сигнала 500 МГц; максимальная частота прямоугольного сигнала 170 МГц; Время нарастания фронта 0,8 нс; Максимальная частота импульсного сигнала 120 МГц; Минимальная длительность импульса 4,2 нс; максимальная длина сигнала произвольной формы до 64 Мвыб/канал
48 | Генератор сигналов произвольной формы RIGOL DG5504 Pro - Генератор сигналов произвольной формы RIGOL DG5504 Pro |  | цена по запросу | Количество каналов 2; Частота дискретизации 2,5 Гвыб/с; Максимальная частота синусоидального сигнала 500 МГц; максимальная частота прямоугольного сигнала 170 МГц; Время нарастания фронта 0,8 нс; Максимальная частота импульсного сигнала 120 МГц; Минимальная длительность импульса 4,2 нс; максимальная длина сигнала произвольной формы 64 Мвыб/канал
49 | RIGOL DG5502 Pro — генератор сигналов произвольной формы - RIGOL DG5502 Pro — генератор сигналов произвольной формы |  | цена по запросу | Количество каналов 2; Частота дискретизации 2,5 Гвыб/с; Назначение Продукт предназначен для разработки, производства, осуществления учебной и научной деятельности с целью проведения измерений параметров электронных компонентов и устройств в лабораторных и «полевых» условиях эксплуатации.; Максимальная частота синусоидального сигнала 500 МГц; максимальная частота прямоугольного сигнала 170 МГц; Время нарастания фронта 0,8 нс; Максимальная частота импульсного сигнала 120 МГц; Минимальная длительность импульса 4,2 нс; максимальная длина сигнала произвольной формы до 64 Мвыб/канал
50 | Rigol DG5358 Pro — Генератор сигналов 350 МГц - Rigol DG5358 Pro — Генератор сигналов 350 МГц |  | цена по запросу | Количество каналов 8; Частота дискретизации 2,5 Гвыб/с; Максимальная частота синусоидального сигнала 350 МГц; максимальная частота прямоугольного сигнала 170 МГц; Время нарастания фронта 0,8 нс; Максимальная частота импульсного сигнала 120 МГц; Минимальная длительность импульса 4,2 нс; максимальная длина сигнала произвольной формы до 64 Мвыб/канал
51 | Rigol DG5354 Pro — Генератор сигналов 350 МГц - Rigol DG5354 Pro — Генератор сигналов 350 МГц |  | цена по запросу | Количество каналов 4; Частота дискретизации 2,5 Гвыб/с; Максимальная частота синусоидального сигнала 350 МГц; максимальная частота прямоугольного сигнала 170 МГц; Время нарастания фронта 0,8 нс; Максимальная частота импульсного сигнала 120 МГц; Минимальная длительность импульса 4,2 нс; максимальная длина сигнала произвольной формы до 64 Мвыб/канал
52 | Rigol DG5352 Pro — Генератор сигналов 2 канала - Rigol DG5352 Pro — Генератор сигналов 2 канала |  | цена по запросу | Количество каналов 2; Частота дискретизации 2,5 Гвыб/с; Максимальная частота синусоидального сигнала 350 МГц; максимальная частота прямоугольного сигнала 170 МГц; Время нарастания фронта 0,8 нс; Максимальная частота импульсного сигнала 120 МГц; Минимальная длительность импульса 4,2 нс
53 | Генератор сигналов произвольной формы RIGOL DG5258 Pro - Генератор сигналов произвольной формы RIGOL DG5258 Pro |  | цена по запросу | Количество каналов 8; Разрешение 16 бит
54 | Rigol DG5254 Pro — Генератор сигналов 4 канала - Rigol DG5254 Pro — Генератор сигналов 4 канала |  | цена по запросу | Количество каналов 4; Частота дискретизации 2,5 Гвыб/с; Максимальная частота синусоидального сигнала 250 МГц; максимальная частота прямоугольного сигнала 170 МГц; Время нарастания фронта 0,8 нс; Максимальная частота импульсного сигнала 120 МГц; Минимальная длительность импульса 4,2 нс; максимальная длина сигнала произвольной формы до 64 Мвыб/канал
55 | RIGOL DG5252 Pro - RIGOL DG5252 Pro — генератор сигналов произвольной формы |  | 496911 | Количество каналов 2; Частотный диапазон ДО 250 МГц; Размеры 35.8 х 21.5 х 12.2 cм (5U; Вес 4,2 кг; Частота дискретизации 2,5 Гвыб/с
56 | RIGOL Адаптер осциллографа DS80000 High Impedance Adapter - RIGOL Адаптер осциллографа DS80000 High Impedance Adapter |  | цена по запросу
57 | RIGOL Адаптер осциллографа DS80000 BNC Adapter Input 50 Ω - RIGOL Адаптер осциллографа DS80000 BNC Adapter Input 50 Ω |  | цена по запросу
58 | Опция теста на соответствие USB 2.0 RIGOL DS80000-USBC - Опция теста на соответствие USB 2.0 RIGOL DS80000-USBC |  | цена по запросу | Опция опция теста на соответствие USB 2.0; Назначение для осциллографов серии RIGOL DS80000 (DS80804, DS81304)
59 | Опция запуска и декодирования сигналов шин последовательной передачи данных (USB 2.0) RIGOL DS80000-USBA - Опция запуска и декодирования сигналов шин последовательной передачи данных (USB 2.0) RIGOL DS80000-USBA |  | цена по запросу | Опция опция запуска и декодирования сигналов шин последовательной передачи данных (USB 2.0); Назначение для осциллографов серии RIGOL DS80000 (DS80804, DS81304)
60 | Опция расширения памяти до 4Gpts RIGOL DS80000-RLU-40 - Опция расширения памяти до 4Gpts RIGOL DS80000-RLU-40 |  | цена по запросу | Опция опция расширения памяти до 4Gpts; Назначение для осциллографов серии RIGOL DS80000 (DS80804, DS81304)
61 | Опция расширения памяти до 2Gpts RIGOL DS80000-RLU-20 - Опция расширения памяти до 2Gpts RIGOL DS80000-RLU-20 |  | цена по запросу | Опция опция расширения памяти до 2Gpts; Назначение для осциллографов серии RIGOL DS80000 (DS80804, DS81304)
62 | RIGOL DS80000-JITTA - опция измерения джиттера и анализа глазковых диаграмм - RIGOL DS80000-JITTA - опция измерения джиттера и анализа глазковых диаграмм |  | цена по запросу
63 | DS80000-ENETC - DS80000-ENETC - ПО для тестирования устройств на соответствие требованиям стандартов Ethernet 100BASE-TX/1000BASE-T DS80000-ENETC |  | цена по запросу
64 | RIGOL DS80000-AUTOA - RIGOL DS80000-AUTOA - программная опция запуска и декодирования сигналов шин последовательной передачи данных стандартов CAN, CAN-FD, LIN, FlexRay |  | цена по запросу
65 | Опция запуска и декодирования сигналов последовательной шины последовательной передачи MIL-STD-1553 RIGOL DS80000-AEROA - Опция запуска и декодирования сигналов последовательной шины последовательной передачи MIL-STD-1553 RIGOL DS80000-AEROA |  | цена по запросу | Назначение опция запуска и декодирования сигналов последовательной шины последовательной передачи MIL-STD-1553 для осциллографов серии RIGOL DS80000 (DS80804, DS81304)
66 | Rigol MSG5000-PUL - Rigol MSG5000-PUL - опция импульсного модулятора |  | цена по запросу
67 | Rigol MSG5000-PUG - Rigol MSG5000-PUG – опция генератора последовательности импульсов |  | цена по запросу
68 | Rigol MSG5000-AMD - Rigol MSG5000-AMD – опция аналоговой модуляции |  | цена по запросу
69 | Nosean MSG5124 - Nosean MSG5124 — высокочастотный генератор РЧ-сигналов |  | цена по запросу | Количество каналов 4; Частотный диапазон ОТ 9 кГц; Частотный диапазон ДО 12 ГГц; Размеры 43,5 х 8,8 х 48,6 мм; Вес
70 | Nosean MSG5122 - Nosean MSG5122 — высокочастотный РЧ-генератор сигналов |  | цена по запросу
71 | MDG70000-PJ - MDG70000-PJ - опция высокоскоростных последовательных сигналов |  | цена по запросу
72 | MDG70000-SEQ - MDG70000-SEQ - опция создания сценариев последовательностей сигналов и управления ими |  | цена по запросу | Опция для создания сценария последовательностей (до 16 384 шагов); Назначение для генераторов Rigol серии MDG70000 (MDG70004)
73 | Rigol MDG70000-MTONENL - Rigol MDG70000-MTONENL - генератор мультитоновых и ЛЧМ сигналов |  | цена по запросу | Опция формирования многотонового и ЛЧМ-сигналов; Назначение для генераторов Rigol серии MDG70000 (MDG70004)
74 | Nosean MDG70000-DC - Опция встроенного усилителя мощности выходного сигнала Nosean MDG70000-DC |  | 308451 | Опция встроенного усилителя мощности выходного сигнала; Назначение для генераторов Rigol серии MDG70000 (MDG70004)
75 | Nosean MDG70002 - Высокочастотный РЧ-генератор сигналов Nosean MDG70002 |  | цена по запросу | Количество каналов 2 (ВЧ, НЧ); Частотный диапазон ДО 100 МГц; Диапазон частот 5000 МГц; Разрешение 16 бит (0 маркеров/канал) 15 бит (1 маркер/канал) 14 бит (2 маркера/канал); Частота дискретизации 100 выб/с – 12 Гвыб/с
76 | АКИП SDG-3000X-40MPTS - Опция SDG-3000X-40MPTS |  | 35625
77 | АКИП SDG-3000X-IQ - Опция SDG-3000X-IQ |  | 59185
78 | АКИП-3436/3 - Генератор сигналов АКИП-3436/3 |  | 153235
79 | АКИП-3436/2 - Генератор сигналов АКИП-3436/2 |  | 124640
80 | АКИП-3436/1 - Генератор сигналов АКИП-3436/1 |  | 84740
81 | АКИП SSG6080AV-B1000 - Опция SSG6080AV-B1000 |  | 880935
82 | АКИП SSG6080AV-PT - Опция SSG6080AV-PT |  | 179550
83 | АКИП SSG6080AV-PU - Опция SSG6080AV-PU |  | 146110
84 | АКИП-3218 опция 045+Н01-130, H04-1, H05-45 - Генератор сигналов АКИП-3218 опция 045, Н01-130, H04-1, H05-45, S11, S12, H98, H99 |  | цена по запросу
85 | АКИП-3434/3 - Генератор сигналов АКИП-3434/3 |  | 58045
86 | АКИП-3434/2 - Генератор сигналов АКИП-3434/2 |  | 48070
87 | АКИП-3434/1 - Генератор сигналов АКИП-3434/1 |  | 43035
88 | АКИП-3217 опция 110 - Генератор сигналов АКИП-3217 опция 110 |  | цена по запросу
89 | АКИП 3217-S16 - Опция 3217-S16 |  | цена по запросу
90 | АКИП 3217-S15 - Опция 3217-S15 |  | цена по запросу
91 | АКИП 3217-S14 - Опция 3217-S14 |  | цена по запросу
92 | АКИП 3217-S13 - Опция 3217-S13 |  | цена по запросу
93 | АКИП 3217-S12 - Опция 3217-S12 |  | цена по запросу
94 | АКИП 3217-S11 - Опция 3217-S11 |  | цена по запросу
95 | АКИП 3217-H99 - Кейс для транспортировки 3217-H99 |  | цена по запросу
96 | АКИП 3217-H94 - Набор для монтажа в стойку 3217-H94 |  | цена по запросу
97 | АКИП 3217-H11-B20 - Опция 3217-H11-B20 |  | цена по запросу
98 | АКИП 3217-H11-B13 - Опция 3217-H11-B13 |  | цена по запросу
99 | АКИП 3217-H05-B20 - Опция 3217-H05-B20 |  | цена по запросу
100 | АКИП 3217-H05-B13 - Опция 3217-H05-B13 |  | цена по запросу
101 | АКИП 3217-H05-110 - Опция 3217-H05-110 |  | цена по запросу
102 | АКИП 3217-H05-90 - Опция 3217-H05-90 |  | цена по запросу
103 | АКИП 3217-H05-67 - Опция 3217-H05-67 |  | цена по запросу
104 | АКИП 3217-H05-53 - Опция 3217-H05-53 |  | цена по запросу
105 | АКИП 3217-H05-45 - Опция 3217-H05-45 |  | цена по запросу
106 | АКИП 3217-H05-33 - Опция 3217-H05-33 |  | цена по запросу
107 | АКИП 3217-H05-20 - Опция 3217-H05-20 |  | цена по запросу
108 | АКИП 3217-H05-13 - Опция 3217-H05-13 |  | цена по запросу
109 | АКИП 3217-H04-B2 - Опция 3217-H04-B2 |  | цена по запросу
110 | АКИП 3217-H04-B1 - Опция 3217-H04-B1 |  | цена по запросу
111 | АКИП 3217-H04-2 - Опция 3217-H04-2 |  | цена по запросу
112 | АКИП 3217-H04-1 - Опция 3217-H04-1 |  | цена по запросу
113 | АКИП 3217-H01-B130 - Опция аттенюатора 3217-H01-B130 |  | цена по запросу
114 | АКИП 3217-H01-50 - Опция аттенюатора 3217-H01-50 |  | цена по запросу
115 | АКИП 3217-H01-120 - Опция аттенюатора 3217-H01-120 |  | цена по запросу
116 | АКИП 3217-H01-90 - Опция аттенюатора 3217-H01-90 |  | цена по запросу
117 | АКИП 3217-H01-130 - Опция аттенюатора 3217-H01-130 |  | цена по запросу
118 | АКИП-3217 опция 090 - Генератор сигналов АКИП-3217 опция 090 |  | цена по запросу
119 | АКИП-3217 опция 067 - Генератор сигналов АКИП-3217 опция 067 |  | цена по запросу
120 | АКИП-3217 опция 053 - Генератор сигналов АКИП-3217 опция 053 |  | цена по запросу
121 | АКИП-3217 опция 045 - Генератор сигналов АКИП-3217 опция 045 |  | цена по запросу
122 | АКИП-3217 опция 033 - Генератор сигналов АКИП-3217 опция 033 |  | цена по запросу
123 | АКИП-3217 опция 020 - Генератор сигналов АКИП-3217 опция 020 |  | цена по запросу
124 | АКИП-3217 опция 013 - Генератор сигналов АКИП-3217 опция 013 |  | цена по запросу
125 | АКИП 3218-S61 - Опция 3218-S61 |  | цена по запросу
126 | АКИП 3218-S35 - Опция 3218-S35 |  | цена по запросу
127 | АКИП 3218-S34 - Опция 3218-S34 |  | цена по запросу
128 | АКИП 3218-S33 - Опция 3218-S33 |  | цена по запросу
129 | АКИП 3218-S31 - Опция 3218-S31 |  | цена по запросу
130 | АКИП 3218-S21 - Опция 3218-S21 |  | цена по запросу
131 | АКИП 3218-S16 - Опция 3218-S16 |  | цена по запросу
132 | АКИП 3218-S15 - Опция 3218-S15 |  | цена по запросу
133 | АКИП 3218-S13 - Опция 3218-S13 |  | цена по запросу
134 | АКИП 3218-S12 - Опция 3218-S12 |  | цена по запросу
135 | АКИП 3218-S11 - Опция 3218-S11 |  | цена по запросу
136 | АКИП 3218-S09 - Опция 3218-S09 |  | цена по запросу
137 | АКИП 3218-S08 - Опция 3218-S08 |  | цена по запросу
138 | АКИП 3218-S07 - Опция 3218-S07 |  | цена по запросу
139 | АКИП 3218-S06 - Опция 3218-S06 |  | цена по запросу
140 | АКИП 3218-S04 - Опция 3218-S04 |  | цена по запросу
141 | АКИП 3218-S03 - Опция 3218-S03 |  | цена по запросу
142 | АКИП 3218-S02 - Опция 3218-S02 |  | цена по запросу
143 | АКИП 3218-S01 - Опция 3218-S01 |  | цена по запросу
144 | АКИП 3218-H99 - Опция 3218-H99 |  | цена по запросу
145 | АКИП 3218-H94 - Опция 3218-H94 |  | цена по запросу
146 | АКИП 3218-H11-BV20 - Опция 3218-H11-BV20 |  | цена по запросу
147 | АКИП 3218-H11-BV13 - Опция 3218-H11-BV13 |  | цена по запросу
148 | АКИП 3218-H36 - Опция 3218-H36 |  | цена по запросу
149 | АКИП 3218-H33-B - Опция 3218-H33-B |  | цена по запросу
150 | АКИП 3218-H33 - Опция 3218-H33 |  | цена по запросу
151 | АКИП 3218-H32-B - Опция 3218-H32-B |  | цена по запросу
152 | АКИП 3218-H32 - Опция 3218-H32 |  | цена по запросу
153 | АКИП 3218-H31-B2000 - Опция 3218-H31-B2000 |  | цена по запросу
154 | АКИП 3218-H31-B1000 - Опция 3218-H31-B1000 |  | цена по запросу
155 | АКИП 3218-H31-B500 - Опция 3218-H31-B500 |  | цена по запросу
156 | АКИП 3218-H31-2000 - Опция 3218-H31-2000 |  | цена по запросу
157 | АКИП 3218-H31-1000 - Опция 3218-H31-1000 |  | цена по запросу
158 | АКИП 3218-H31-500 - Опция 3218-H31-500 |  | цена по запросу
159 | АКИП 3218-H05-B20 - Опция 3218-H05-B20 |  | цена по запросу
160 | АКИП 3218-H05-B13 - Опция 3218-H05-B13 |  | цена по запросу
161 | АКИП 3218-H05-67 - Опция 3218-H05-67 |  | цена по запросу
162 | АКИП 3218-H05-53 - Опция 3218-H05-53 |  | цена по запросу
163 | АКИП 3218-H05-45 - Опция 3218-H05-45 |  | цена по запросу
164 | АКИП 3218-H05-33 - Опция 3218-H05-33 |  | цена по запросу
165 | АКИП 3218-H05-20 - Опция 3218-H05-20 |  | цена по запросу
166 | АКИП 3218-H05-13 - Опция 3218-H05-13 |  | цена по запросу
167 | АКИП 3218-H04-B2 - Опция 3218-H04-B2 |  | цена по запросу
168 | АКИП 3218-H04-B1 - Опция 3218-H04-B1 |  | цена по запросу
169 | АКИП 3218-H04-2 - Опция 3218-H04-2 |  | цена по запросу
170 | АКИП 3218-H04-1 - Опция 3218-H04-1 |  | цена по запросу
171 | АКИП 3218-H01-B130 - Опция 3218-H01-B130 |  | цена по запросу
172 | АКИП 3218-H01-90 - Опция 3218-H01-90 |  | цена по запросу
173 | АКИП 3218-H01-120 - Опция 3218-H01-120 |  | цена по запросу
174 | АКИП 3218-H01-130 - Опция 3218-H01-130 |  | цена по запросу
175 | АКИП-3218 опция 067 - Генератор сигналов АКИП-3218 опция 067 |  | цена по запросу
176 | АКИП-3218 опция 053 - Генератор сигналов АКИП-3218 опция 053 |  | цена по запросу
177 | АКИП-3218 опция 045 - Генератор сигналов АКИП-3218 опция 045 |  | цена по запросу
178 | АКИП-3218 опция 033 - Генератор сигналов АКИП-3218 опция 033 |  | цена по запросу
179 | АКИП-3218 опция 020 - Генератор сигналов АКИП-3218 опция 020 |  | цена по запросу
180 | АКИП-3218 опция 013 - Генератор сигналов АКИП-3218 опция 013 |  | цена по запросу
181 | АКИП-3215/2 - Генератор сигналов АКИП-3215/2 |  | 2989000 | Количество каналов 1; Частотный диапазон ОТ 9 кГц; Частотный диапазон ДО 40 ГГц; Виды модуляции ИМ; ГКЧ да
182 | АКИП-3215/1 - Генератор сигналов АКИП-3215/1 |  | 2318000 | Количество каналов 1; Частотный диапазон ОТ 9 кГц; Частотный диапазон ДО 20 ГГц; Виды модуляции ИМ; ГКЧ да; Выходной уровень -120 дБм - 17 дБм; Выходной импеданс 50
183 | АКИП-3216/1 - Генератор сигналов векторный АКИП-3216/1 |  | 3307710 | Количество каналов 2 (ВЧ, НЧ); Частотный диапазон ОТ 9 кГц (ВЧ) 10 МГц (ВЧ-IQ), 0,1 Гц (НЧ); Частотный диапазон ДО 4 ГГц (ВЧ, ВЧ-IQ), 1 МГц (НЧ); Виды модуляции АМ, ЧМ, ФМ, ИМ, Опция - I/Q; ГКЧ да; Выходной уровень МИН - -140 дБм (ВЧ), 1 мВпик-пик (НЧ)МАКС - 30 дБм, 3 Впик-пик (НЧ); Выходной импеданс 50
184 | Генератор N5181B-506 - Генератор N5181B-506 | + | Цена по запросу
185 | Генератор 33512B - Генератор 33512B | + | Цена по запросу | Количество каналов 2; Частотный диапазон ОТ 1 мкГц; Частотный диапазон ДО 20 МГц; Виды модуляции ЧМн, ШИМ, АМ, ЧМ, ФМ, Опция - I/Q, BPSK, SUM
186 | Генератор 33519B - Генератор 33519B | + | цена по запросу | Частотный диапазон ОТ 1 мкГц; Частотный диапазон ДО 30 МГц; Виды модуляции ЧМн, ШИМ, АМ, ЧМ, ФМ, Опция - I/Q, BPSK, SUM
187 | Генератор 33510B - Генератор 33510B | + | Цена по запросу | Частотный диапазон ОТ 1 мкГц; Частотный диапазон ДО 20 МГц; Виды модуляции ШИМ, АМ, ЧМ, ФМ, Опция - I/Q, BPSK, SUM
188 | Генератор 33509B - Генератор 33509B | + | цена по запросу | Частотный диапазон ОТ 1 мкГц; Частотный диапазон ДО 20 МГц; Виды модуляции ЧМн, ШИМ, АМ, ЧМ, ФМ, Опция - I/Q, BPSK, SUM; Погрешность уровня ±1×10-6, опция ±1×10-7
189 | Генератор 33511B - Генератор 33511B | + | цена по запросу | Количество каналов 1; Частотный диапазон ОТ 1 мкГц; Частотный диапазон ДО 20 МГц; Виды модуляции ЧМн, ШИМ, АМ, ЧМ, ФМ, Опция - I/Q, BPSK, SUM; Погрешность уровня ±1×10-6, опция ±1×10-7
190 | Генератор 33521B - Генератор 33521B | + | Цена по запросу | Частотный диапазон ОТ 1 мкГц; Частотный диапазон ДО 30 МГц; Виды модуляции ЧМн, ШИМ, АМ, ЧМ, ФМ, Опция - I/Q, BPSK, SUM
191 | Генератор E8257D-520 - Генератор E8257D-520 | + | цена по запросу | Частотный диапазон ОТ 250 кГц; Частотный диапазон ДО 20 ГГц; Виды модуляции АМ, ЧМ, ФМ, ИМ
192 | Генератор E8257D-540 - Генератор E8257D-540 | + | цена по запросу | Количество каналов 1; Частотный диапазон ОТ 250 кГц; Частотный диапазон ДО 40 ГГц; Виды модуляции АМ, ЧМ, ФМ, ИМ
193 | Генератор 81160A - Генератор Keysight 81160A | + | Цена по запросу
194 | Генератор сигналов N5182B - Генератор сигналов N5182B | + | Цена по запросу | Количество каналов 1; Частотный диапазон ОТ 9 кГц; Частотный диапазон ДО 3 ГГц, 6 ГГц
195 | Генератор ВЧ-сигналов N5166B - Генератор ВЧ-сигналов N5166B |  | Цена по запросу | Количество каналов 2; Частотный диапазон ОТ 9 кГц; Частотный диапазон ДО 3 ГГц, 6 ГГц; Полоса модуляции до 120 МГц
196 | Генератор сигналов АКИП-3432/3 - Генератор сигналов АКИП-3432/3 |  | 102885 | Количество каналов 2; Частотный диапазон ОТ 1 мкГц; Частотный диапазон ДО 120 МГц; Виды модуляции АМн, ЧМн, QAM, ФМн, ШИМ, АМ, ЧМ, ФМ, BPSK, SUM; Особенности Два независимых выхода. Использование технологии прямого цифрового синтеза (DDS) и технологии Point By Point для формирования достоверных сигналов произвольной формы. 10 стандартных форм сигналов и 200 встроенных произвольных (СПФ). Режим формирования сигнала произвольной формы до 5 МГц, дискретизация до 625 Мвыб/с. Режим формирование выходного сигнала путем задания гармоник (до 16 максимум). Формирование сигнала PRBS (псевдослучайная двоичная последовательность). ПО для формирования сигналов СПФ. Частотомер до 200 МГц. Опция усилителя мощности 10 Вт; Погрешность уровня ±0,5E-6
197 | Генератор сигналов АКИП-3432/2 - Генератор сигналов АКИП-3432/2 |  | 70585 | Количество каналов 2; Частотный диапазон ОТ 1 мкГц; Частотный диапазон ДО 80 МГц; Виды модуляции АМн, ЧМн, QAM, ФМн, ШИМ, АМ, ЧМ, ФМ, BPSK, SUM; Особенности Два независимых выхода. Использование технологии прямого цифрового синтеза (DDS) и технологии Point By Point для формирования достоверных сигналов произвольной формы. 10 стандартных форм сигналов и 200 встроенных произвольных (СПФ). Режим формирования сигнала произвольной формы до 40 МГц, дискретизация до 625 Мвыб/с. Режим формирование выходного сигнала путем задания гармоник (до 16 максимум). Формирование сигнала PRBS (псевдослучайная двоичная последовательность). ПО для формирования сигналов СПФ. Частотомер до 200 МГц. Опция усилителя мощности 10 Вт
198 | АКИП-3432/1 - Генератор сигналов АКИП-3432/1 |  | 57380
199 | Генератор сигналов АКИП-3431/1 - Генератор сигналов АКИП-3431/1 | + | 29545 | Количество каналов 2; Частотный диапазон ОТ 1 мкГц; Частотный диапазон ДО 20 МГц; Виды модуляции АМн, ЧМн, ФМн, ШИМ, АМ, ЧМ, ФМ; ГКЧ да; Особенности Два независимых выхода. Использование технологии прямого цифрового синтеза (DDS). 6 стандартных форм сигналов и 200 встроенных произвольных (СПФ). Режим формирования сигнала произвольной формы до 5 МГц, дискретизация до 200 Мвыб/с. ПО для формирования сигналов СПФ. Частотомер до 200 МГц.
200 | Генератор сигналов АКИП-3431/1У - Генератор сигналов АКИП-3431/1У | + | 37430 | Количество каналов 2; Частотный диапазон ОТ 1 мкГц; Частотный диапазон ДО 20 МГц; Виды модуляции АМн, ЧМн, ФМн, ШИМ, АМ, ЧМ, ФМ; ГКЧ да; Особенности Два независимых выхода. Встроенный усилитель мощности до 100 кГц, 4 Вт. Использование технологии прямого цифрового синтеза (DDS). 6 стандартных форм сигналов и 200 встроенных произвольных (СПФ). Режим формирования сигнала произвольной формы до 5 МГц, дискретизация до 200 Мвыб/с. ПО для формирования сигналов СПФ. Частотомер до 200 МГц.; Погрешность уровня ±3E-5
201 | Генератор сигналов АКИП-3431/2 - Генератор сигналов АКИП-3431/2 | + | 45505 | Количество каналов 2; Частотный диапазон ОТ 1 мкГц; Частотный диапазон ДО 40 МГц; Виды модуляции АМн, ЧМн, ФМн, ШИМ, АМ, ЧМ, ФМ; ГКЧ да; Особенности Два независимых выхода. Использование технологии прямого цифрового синтеза (DDS). 6 стандартных форм сигналов и 200 встроенных произвольных (СПФ). Режим формирования сигнала произвольной формы до 10 МГц, дискретизация до 200 Мвыб/с. ПО для формирования сигналов СПФ. Частотомер до 200 МГц.; Погрешность уровня ±3E-5
202 | Генератор сигналов АКИП-3433/3 - Генератор сигналов АКИП-3433/3 |  | 645050 | Количество каналов 4; Частотный диапазон ОТ 1 мкГц; Частотный диапазон ДО 200 МГц, 600 МГц; Виды модуляции АМн, ЧМн, QAM, ФМн, ШИМ, АМ, ЧМ, ФМ, BPSK, SUM; ГКЧ да; Особенности Четыре независимых выхода, объединенных в две пары, с поддержкой дублирования, сопряжения и объединения. Использование технологии прямого цифрового синтеза (DDS) и технологии Point By Point для формирования достоверных сигналов произвольной формы. 10 стандартных форм сигналов и 200 встроенных произвольных (СПФ). Режим формирования сигнала произвольной формы до 80 МГц (КАН 1/2) и до 50 МГц (КАН 3/4), дискретизация до 2,5 Гвыб/с в зависимости от активных каналов. Поддержка функции загрузки СПФ файла с USB диска (в форматах .bsv или .csv). Режим формирование выходного сигнала путем задания гармоник (до 16 максимум). Формирование сигнала PRBS (псевдослучайная двоичная последовательность). Формирование кодовых последовательностей - SPI, IIC, UART. Формирование сигнала с наложением шума. ПО для формирования сигналов СПФ. Частотомер до 800 МГц.; Погрешность уровня ±0,5E-6
203 | Генератор сигналов АКИП-3433/2 - Генератор сигналов АКИП-3433/2 |  | 599165 | Количество каналов 4; Частотный диапазон ОТ 1 мкГц; Частотный диапазон ДО 500 МГц; Виды модуляции АМн, ЧМн, QAM, ФМн, ШИМ, АМ, ЧМ, ФМ, BPSK, SUM; ГКЧ да; Особенности Четыре независимых выхода, объединенных в две пары, с поддержкой дублирования, сопряжения и объединения. Использование технологии прямого цифрового синтеза (DDS) и технологии Point By Point для формирования достоверных сигналов произвольной формы. 10 стандартных форм сигналов и 200 встроенных произвольных (СПФ). Режим формирования сигнала произвольной формы до 80 МГц (КАН 1/2) и до 50 МГц (КАН 3/4), дискретизация до 2,5 Гвыб/с в зависимости от активных каналов. Поддержка функции загрузки СПФ файла с USB диска (в форматах .bsv или .csv). Режим формирование выходного сигнала путем задания гармоник (до 16 максимум). Формирование сигнала PRBS (псевдослучайная двоичная последовательность). Формирование кодовых последовательностей - SPI, IIC, UART. Формирование сигнала с наложением шума. ПО для формирования сигналов СПФ. Частотомер до 800 МГц.; Погрешность уровня ±0,5E-6
204 | Генератор сигналов АКИП-3433/1 - Генератор сигналов АКИП-3433/1 |  | 383420 | Количество каналов 4; Частотный диапазон ОТ 1 мкГц; Частотный диапазон ДО 160 МГц, 350 МГц; Виды модуляции АМн, ЧМн, QAM, ФМн, ШИМ, АМ, ЧМ, ФМ, BPSK, SUM; ГКЧ да; Особенности Четыре независимых выхода, объединенных в две пары, с поддержкой дублирования, сопряжения и объединения. Использование технологии прямого цифрового синтеза (DDS) и технологии Point By Point для формирования достоверных сигналов произвольной формы. 10 стандартных форм сигналов и 200 встроенных произвольных (СПФ). Режим формирования сигнала произвольной формы до 80 МГц (КАН 1/2) и до 50 МГц (КАН 3/4), дискретизация до 2,5 Гвыб/с в зависимости от активных каналов. Поддержка функции загрузки СПФ файла с USB диска (в форматах .bsv или .csv). Режим формирование выходного сигнала путем задания гармоник (до 16 максимум). Формирование сигнала PRBS (псевдослучайная двоичная последовательность). Формирование кодовых последовательностей - SPI, IIC, UART. Формирование сигнала с наложением шума. ПО для формирования сигналов СПФ. Частотомер до 800 МГц.; Погрешность уровня ±0,5E-6
205 | Генератор ВЧ-сигналов АКИП-3212/2 - Генератор ВЧ-сигналов АКИП-3212/2 |  | 399990 | Количество каналов 2 (ВЧ, НЧ); Частотный диапазон ОТ 9 кГц; Частотный диапазон ДО 6,5 ГГц
206 | VERDO GW1505 Генератор сигналов 250 МГц, 1250 Мвыб/с - VERDO GW1505 Генератор сигналов 250 МГц, 1250 Мвыб/с | + | 143350 | Размеры 2.3 мм; Вес 2.5 кг
207 | VERDO GW1504 Генератор сигналов 200 МГц, 1250 Мвыб/с - VERDO GW1504 Генератор сигналов 200 МГц, 1250 Мвыб/с | + | 125200 | Размеры 2.3 мм; Вес 2.5 кг
208 | VERDO GW1503 Генератор сигналов 160 МГц, 1250 Мвыб/с - VERDO GW1503 Генератор сигналов 160 МГц, 1250 Мвыб/с | + | 103750 | Размеры 2.3 мм; Вес 2.5 кг
209 | VERDO GW1502 Генератор сигналов 100 МГц, 1250 Мвыб/с - VERDO GW1502 Генератор сигналов 100 МГц, 1250 Мвыб/с | + | 87350 | Размеры 2.3 мм; Вес 2.5 кг
210 | VERDO GW1501 Генератор сигналов 80 МГц, 1250 Мвыб/с - VERDO GW1501 Генератор сигналов 80 МГц, 1250 Мвыб/с | + | 85600 | Размеры 2.3 мм; Вес 2.5 кг
211 | VERDO GW1405 Генератор сигналов 100 МГц, 500 Мвыб/с - VERDO GW1405 Генератор сигналов 100 МГц, 500 Мвыб/с | + | 72530 | Размеры 2.3 мм; Вес 2.5 кг
212 | VERDO GW1404 - генератор сигналов 80 МГц, 500 Мвыб/с - VERDO GW1404 - генератор сигналов 80 МГц, 500 Мвыб/с | + | 67450 | Размеры 2.3 мм; Вес 2.5 кг
213 | VERDO GW1403 - генератор сигналов 60 МГц, 500 Мвыб/с - VERDO GW1403 - генератор сигналов 60 МГц, 500 Мвыб/с | + | 62630 | Размеры 2.3 мм; Вес 2.5 кг
214 | VERDO GW1402 - генератор сигналов 35 МГц, 500 Мвыб/с - VERDO GW1402 - генератор сигналов 35 МГц, 500 Мвыб/с | + | 47820 | Размеры 2.3 мм; Вес 2.5 кг
215 | VERDO GW1401 - генератор сигналов 30 МГц, 500 Мвыб/с - VERDO GW1401 - генератор сигналов 30 МГц, 500 Мвыб/с | + | 46860 | Размеры 2.3 мм; Вес 2.5 кг
216 | Опция 2-канального частотомера для АКИП-3223 - Опция 2-канального частотомера |  | 30615
217 | Генератор сигналов функциональный RIGOL DG4162 |  | 197166
218 | RIGOL MDG70004 - MDG70004 |  | 9755031 | Количество каналов 4; Частотный диапазон ДО 5 ГГц; Разрешение 16 бит; Особенности опция DUC; Частота дискретизации 12 Гвыб/с; Память 1,5 млрд. т
219 | Генератор сигналов произвольной формы RIGOL DG952 |  | 114444
220 | АКИП-3214/2 с опцией SSG6080A-PU - Генератор сигналов АКИП-3214/2 с опцией SSG6080A-PU |  | цена по запросу
221 | RIGOL DG4162 - Генератор сигналов функциональный RIGOL DG4162 | + | 178521
222 | RIGOL DSG830 - Генератор РЧ сигналов RIGOL DSG830 | + | 495263 | Частотный диапазон ОТ 9 кГц; Частотный диапазон ДО 3 ГГц; Виды модуляции АМ, ЧМ, ФМ; Разрешение 0,01 Гц; Память Объем памяти (внутреннего устройства) 96 Мб
223 | RIGOL MSG5124 - RIGOL MSG5124 Генератор сигналов высокочастотный |  | 6489597 | Количество каналов 3; Частотный диапазон ОТ 9 кГц; Частотный диапазон ДО 12 МГц; Виды модуляции АМ, ЧМ, ФМ; Фазовый шум
224 | RIGOL MSG5126 - Генератор сигналов высокочастотный RIGOL MSG5126 |  | 9723199 | Количество каналов 6; Частотный диапазон ОТ 9 кГц; Частотный диапазон ДО 12 МГц; Виды модуляции АМ, ЧМ, ФМ; Разрешение 0.01 Гц
225 | RIGOL MSG5128 - Генератор сигналов высокочастотный RIGOL MSG5128 |  | 12957859 | Количество каналов 8; Частотный диапазон ОТ 9 кГц; Частотный диапазон ДО 12 МГц; Виды модуляции АМ, ЧМ, ФМ; Разрешение 0,01 Гц; Максимальная мощность 20 мВт
226 | RIGOL MSG5202 - Генератор сигналов высокочастотный RIGOL MSG5202 |  | 5152204 | Количество каналов 2; Частотный диапазон ОТ 9 кГц; Частотный диапазон ДО 20 ГГц; Виды модуляции АМ, ЧМ, ФМ, ИМ; Максимальная мощность 20 мВт
227 | RIGOL MSG5204 - Генератор сигналов высокочастотный RIGOL MSG5204 |  | 10796757 | Количество каналов 4; Частотный диапазон ОТ 9 кГц; Частотный диапазон ДО 20 МГц; Виды модуляции АМ, ЧМ, ФМ; Разрешение 0.01 Гц
228 | RIGOL MSG5206 - RIGOL MSG5206 Генератор сигналов высокочастотный |  | 16191432 | Количество каналов 6; Частотный диапазон ОТ 9 кГц; Частотный диапазон ДО 12 МГц; Виды модуляции АМ, ЧМ, ФМ; Разрешение 0,01 Гц
229 | RIGOL MSG5208 - Генератор сигналов высокочастотный RIGOL MSG5208 |  | 21586107 | Количество каналов 8; Частотный диапазон ОТ 9 кГц; Частотный диапазон ДО 20 ГГц; Виды модуляции АМ, ЧМ, ФМ, ИМ; Разрешение 0,01 Гц
230 | ПрофКиП Г4-158 Генератор Сигналов Высокочастотный | + | 450409
231 | ПрофКиП Г4-176 генератор сигналов высокочастотный | + | 832879
232 | ПрофКиП Г4-151 генератор сигналов высокочастотный | + | 474817
233 | ПрофКиП Г4-164 генератор сигналов высокочастотный | + | 588803
234 | ПрофКиП Г6-36 Генератор Сигналов Специальной Формы (60 МГц) | + | 257250
235 | ПрофКиП Г6-37 Генератор Сигналов Специальной Формы (40 МГц) | + | 209504
236 | ПрофКиП Г6-34 Генератор Сигналов Специальной Формы (25 МГц) | + | 154089
237 | ПрофКиП Г6-33 Генератор Сигналов Специальной Формы (40 МГц) | + | 198218
238 | ПрофКиП Г6-27 генератор сигналов специальной формы (25 МГц) | + | 144106
239 | ПрофКиП Г6-46М генератор сигналов (1 мкГц … 5 МГц) |  | цена по запросу
240 | ПрофКиП Г6-46/3М генератор сигналов (1 мкГц … 20 МГц) |  | цена по запросу
241 | ПрофКиП Г6-46/2М генератор сигналов (1 мкГц … 15 МГц) |  | цена по запросу
242 | ПрофКиП Г6-46/1М генератор сигналов (1 мкГц … 10 МГц) |  | цена по запросу
243 | ПрофКиП Г6-104М генератор сигналов (1 мкГц … 25 МГц) |  | цена по запросу
244 | ПрофКиП Г6-104/1М генератор сигналов (1 мкГц … 60 МГц) |  | цена по запросу
245 | ПрофКиП Г6-103МЕ генератор сигналов (1 мкГц … 10 МГц) |  | цена по запросу
246 | ПрофКиП Г6-103М генератор сигналов (1 мкГц … 10 МГц) |  | цена по запросу
247 | ПрофКиП Г6-103/2МЕ генератор сигналов (1 мкГц … 60 МГц) |  | цена по запросу
248 | ПрофКиП Г6-103/2М генератор сигналов (1 мкГц … 60 МГц) |  | цена по запросу
249 | ПрофКиП Г6-103/1МЕ генератор сигналов (1 мкГц … 30 МГц) |  | цена по запросу
250 | ПрофКиП Г6-103/1М генератор сигналов (1 мкГц … 30 МГц) |  | цена по запросу
251 | ПрофКиП Г6-100М генератор сигналов (1 мкГц … 80 МГц) |  | 363738
252 | ПрофКиП Г6-100/2М генератор сигналов (1 мкГц … 160 МГц) |  | 664970
253 | ПрофКиП Г6-100/1М генератор сигналов (1 мкГц … 120 МГц) |  | 528677
254 | ПрофКиП Г4-219М генератор сигналов ВЧ (100 кГц … 150 МГц) |  | цена по запросу
255 | ПрофКиП Г4-219/3М генератор сигналов ВЧ (100 кГц … 450 МГц) |  | цена по запросу
256 | ПрофКиП Г4-219/2М генератор сигналов ВЧ (100 кГц … 350 МГц) |  | цена по запросу
257 | ПрофКиП Г4-219/1М генератор сигналов ВЧ (100 кГц … 250 МГц) |  | цена по запросу
258 | ПрофКиП Г4-151/1М генератор сигналов ВЧ (100 кГц … 150 МГц) |  | 118264
259 | ПрофКиП Г3-108М генератор сигналов НЧ (0.1 Гц … 3 МГц) |  | 66681
260 | ПрофКиП Г3-108/2М генератор сигналов НЧ (0.01 Гц … 30 кГц) |  | 38247
261 | ПрофКиП Г3-108/1М генератор сигналов НЧ ( 0.5 Гц … 5 МГц) |  | 59887
262 | АКИП-3211 с опцией F85, SSG5080A-LP - Генератор сигналов АКИП-3211 с опцией F85, SSG5080A-LP | + | 2656105
263 | АКИП-3427-2 - Генератор сигналов произвольной формы АКИП-3427-2 (2М) + AWG-2182-HV + AWG-2100-DIG8 |  | 988992
264 | АКИП-3210 с опциями 10M-OCXO-L, SSG5000X-PT - Генератор сигналов высокочастотный векторный АКИП-3210 с опциями 10M-OCXO-L, SSG5000X-PT | + | цена по запросу
265 | АКИП SSG5000XV-IOT - Опция SSG5000XV-IOT |  | цена по запросу
266 | Генератор сигналов E8257D - Генератор сигналов Keysight E8257D | + | цена по запросу | Количество каналов 1; Частотный диапазон ОТ 250 кГц; Частотный диапазон ДО 20 ГГц; Виды модуляции АМ, ЧМ, ФМ, ИМ; ГКЧ да; Входное сопротивление 50
267 | Tektronix AFG 3011 - Tektronix AFG 3011 |  | цена по запросу | Количество каналов 1; Частотный диапазон ОТ 1 мГц; Частотный диапазон ДО 10 МГц; Виды модуляции АМ, ЧМ, ФМ, FSK, PWM; Максимальная частота дискретизации 250 МГц
268 | АКИП SSG6080A-F85 - Опция SSG6080A-F85 |  | цена по запросу
269 | АКИП SSG6080A-PT - Опция SSG6080A-PT |  | 315780
270 | АКИП SSG6080A-PU - Опция SSG6080A-PU |  | 315780
271 | АКИП-3214/3 - Генератор сигналов АКИП-3214/3 |  | 5335485
272 | АКИП-3214/2 - Генератор сигналов АКИП-3214/2 |  | 3340865
273 | АКИП-3214/1 - Генератор сигналов АКИП-3214/1 |  | 2842305
274 | Генератор сигналов специальной формы RGK FG-302 |  | 15990
275 | Генератор сигналов специальной формы RGK FG-602 |  | 46990
276 | Генератор сигналов специальной формы RGK FG-1202 |  | 63990
277 | АКИП-3429/2А - Генератор сигналов произвольной формы АКИП-3429/2А |  | 2476162 | Количество каналов 2; Частотный диапазон ОТ 1 мкГц; Частотный диапазон ДО 240 МГц; Виды модуляции ЧМн, ШИМ, АМ, ЧМ, ФМ; ГКЧ да
278 | АКИП-3429/2 - Генератор сигналов произвольной формы АКИП-3429/2 |  | 2116660 | Количество каналов 2; Частотный диапазон ОТ 1 мкГц; Частотный диапазон ДО 240 МГц; Виды модуляции ЧМн, ШИМ, АМ, ЧМ, ФМ; ГКЧ да
279 | АКИП-3429/1А - Генератор сигналов произвольной формы АКИП-3429/1А |  | 1936909 | Количество каналов 1; Частотный диапазон ОТ 1 мкГц; Частотный диапазон ДО 240 МГц; Виды модуляции ЧМн, ШИМ, АМ, ЧМ, ФМ; ГКЧ да
280 | АКИП-3429/1 - Генератор сигналов произвольной формы АКИП-3429/1 |  | 1577394 | Количество каналов 1; Частотный диапазон ОТ 1 мкГц; Частотный диапазон ДО 240 МГц; Виды модуляции ЧМн, ФМн, ШИМ, АМ, ЧМ, ФМ; ГКЧ да
281 | АКИП-3430/2 - Генератор сигналов АКИП-3430/2 |  | 23845 | Количество каналов 2; Частотный диапазон ОТ 1 мкГц; Частотный диапазон ДО 60 МГц; Виды модуляции АМн, ЧМн, ФМн, ШИМ, АМ, ЧМ, ФМ, SUM; ГКЧ да
282 | АКИП-3430/1 - Генератор сигналов АКИП-3430/1 |  | 20140 | Количество каналов 2; Частотный диапазон ОТ 1 мкГц; Частотный диапазон ДО 30 МГц; Виды модуляции АМн, ЧМн, ФМн, ШИМ, АМ, ЧМ, ФМ, SUM; ГКЧ да
283 | АКИП SSG5080A-LP - Опция SSG5080A-LP |  | 495330
284 | АКИП SSG5080A-F85 - Опция SSG5080A-F85 |  | цена по запросу
285 | АКИП SSG5080A-PT - Опция SSG5080A-PT |  | цена по запросу
286 | АКИП SSG5080A-PU - Опция SSG5080A-PU |  | 247950
287 | АКИП-3211-F85 - Генератор сигналов АКИП-3211-F85 |  | 2160775 | Частотный диапазон ОТ 9 кГц; Частотный диапазон ДО 20 ГГц; Виды модуляции АМ, ЧМ, ФМ, ИМ; ГКЧ да
288 | АКИП-3211 - Генератор сигналов АКИП-3211 |  | 1844995 | Количество каналов 2 (ВЧ, НЧ); Частотный диапазон ОТ 9 кГц (ВЧ), 0,1 Гц (НЧ); Частотный диапазон ДО 1 МГц, 13,6 ГГц; Виды модуляции АМ, ЧМ, ФМ, ИМ; ГКЧ да
289 | АКИП Опция SSG5000X-PT - Опция SSG5000X-PT |  | 109535
290 | АКИП-3213/1 - Генератор ВЧ-сигналов АКИП-3213/1 |  | 1149005 | Количество каналов 1; Частотный диапазон ОТ 2 ГГц; Частотный диапазон ДО 12 ГГц; ГКЧ нет
291 | АКИП-3212/1 - Генератор ВЧ-сигналов АКИП-3212/1 |  | 243690 | Количество каналов 2 (ВЧ, НЧ); Частотный диапазон ОТ 9 кГц (ВЧ), 0,1 Гц (НЧ), 300 кГц; Частотный диапазон ДО 3,6 ГГц; Виды модуляции АМ, ЧМ, ФМ, ИМ; ГКЧ да
292 | АКИП-3409/3E - Генератор АКИП-3409/3Е | + | 52915 | Количество каналов 2; Частотный диапазон ОТ 1 мкГц; Частотный диапазон ДО 60 МГц; Виды модуляции АМн, ЧМн, ФМн, ШИМ, АМ, ЧМ, ФМ
293 | АКИП-3409/2E - Генератор АКИП-3409/2Е | + | 41420 | Количество каналов 2; Частотный диапазон ОТ 1 мкГц; Частотный диапазон ДО 30 МГц; Виды модуляции АМн, ЧМн, ФМн, ШИМ, АМ, ЧМ, ФМ; ГКЧ да
294 | АКИП Опция 10M-OCXO-L - Опция 10M-OCXO-L |  | 137750
295 | АКИП SDG-7000A-BW10 - Опция SDG-7000A-BW10 |  | цена по запросу
296 | АКИП SDG-7000A-BW05 - Опция SDG-7000A-BW05 |  | цена по запросу
297 | АКИП SDG-7000A-IQ - Опция SDG-7000A-IQ |  | 281295
298 | АКИП DIG-LVDS-2 - Опция DIG-LVDS-2 |  | цена по запросу
299 | АКИП DIG-LVDS - Опция DIG-LVDS |  | цена по запросу
300 | АКИП DIG-LVTTL - Модуль цифровых каналов DIG-LVTTL |  | 93575
301 | АКИП-3428/3 - Генератор сигналов АКИП-3428/3 |  | 1698505 | Количество каналов 2; Частотный диапазон ОТ 1 мкГц; Частотный диапазон ДО 1 ГГц; Виды модуляции АМн, ЧМн, ФМн, ШИМ, АМ, ЧМ, ФМ, Опция - I/Q; ГКЧ да
302 | АКИП-3428/2 - Генератор сигналов АКИП-3428/2 |  | 1367810 | Количество каналов 2; Частотный диапазон ОТ 1 мкГц; Частотный диапазон ДО 500 МГц; Виды модуляции АМн, ЧМн, ФМн, ШИМ, АМ, ЧМ, ФМ, Опция - I/Q; ГКЧ да
303 | АКИП-3428/1 - Генератор сигналов АКИП-3428/1 |  | 1106845 | Количество каналов 2; Частотный диапазон ОТ 1 мкГц; Частотный диапазон ДО 350 МГц; Виды модуляции АМн, ЧМн, ФМн, ШИМ, АМ, ЧМ, ФМ, Опция - I/Q; ГКЧ да
304 | АКИП-3402 без GPIB - Генератор АКИП-3402 без GPIB | + | 153900 | Количество каналов 1; Частотный диапазон ОТ 1 мкГц; Частотный диапазон ДО 50 МГц; Виды модуляции АМ, ЧМ, ФМ, ИМ; ГКЧ да
305 | Опция LoRa (АКИП-3425) - Опция LoRa для АКИП-3425 |  | 3003
306 | Опция усилителя (АКИП-3425) - Опция усилителя мощности для АКИП-3425 |  | 7488
307 | АКИП Опция BW60 - Опция расширения частотного диапазона BW60 |  | 242630
308 | АКИП-3210-BW60 - Генератор сигналов высокочастотный векторный АКИП-3210-BW60 | + | 1351090 | Количество каналов 2 (ВЧ, НЧ); Частотный диапазон ОТ 9 кГц (ВЧ) 10 МГц (ВЧ-IQ), 0,1 Гц (НЧ); Частотный диапазон ДО 6 ГГц, 1 МГц; Виды модуляции АМ, ЧМ, ФМ, ИМ, I/Q; ГКЧ да
309 | Опция 101 (АКИП-3208) - Опция 101 ОСХО (АКИП-3208) |  | 52174
310 | Опция 100 (АКИП-3208) - Опция 100 ОСХО (АКИП-3208) |  | 40722
311 | АКИП-3409/2А - Генератор АКИП-3409/2А | + | 50730 | Количество каналов 2; Частотный диапазон ОТ 1 мкГц; Частотный диапазон ДО 30 МГц; Виды модуляции АМн, ЧМн, ФМн, ШИМ, АМ, ЧМ, ФМ; ГКЧ да
312 | АКИП-3208 с опцией IQE21-21BW32 - Генератор АКИП-3208 с опцией IQE21-21BW32 | + | 738815
313 | Опция RMK (АКИП-3208) - Опция RMK для генератора АКИП-3208 |  | цена по запросу
314 | Опция PT (АКИП-3208) - Опция PT для генератора АКИП-3208 |  | 106210
315 | Опция IQE-21BW32 (АКИП-3208) - Опция IQE-21BW32 для генератора АКИП-3208 |  | 181165
316 | Опция BW32 (АКИП-3208) - Опция BW32 для генератора АКИП-3208 |  | 177840
317 | АКИП-3208-BW32 - Генератор АКИП-3208 с опцией BW32 | + | 453625 | Количество каналов 2 (ВЧ, НЧ); Частотный диапазон ОТ 9 кГц (ВЧ), 0,1 Гц (НЧ), 1 мГц; Частотный диапазон ДО 3,2 ГГц; Виды модуляции АМ, ЧМ, ФМ, ИМ; ГКЧ да
318 | АКИП Опция 04 (7SG39x) - опция 04 рубидиевый ОГ для генераторов АКИП-7SG39x |  | цена по запросу
319 | опция 2 для АКИП-3410/2/4/5 - опция 2 для АКИП-3410/2/4/5 |  | 19800
320 | АКИП-3501/1 - Генератор шума АКИП-3501/1 |  | 74400 | Количество каналов 1; Частотный диапазон ОТ 15 МГц; Частотный диапазон ДО 415 МГц; Напряжение питания ~220 В; 50/60 Гц; Выходной импеданс 50 Ом; Максимальная мощность ≥2 дБм
321 | АКИП-3410/4 - Генератор АКИП-3410/4 | + | 89947 | Количество каналов 2; Частотный диапазон ОТ 1 мкГц; Частотный диапазон ДО 120 МГц; Виды модуляции ЧМн, ФМн, АМ, ЧМ
322 | АКИП-3410/3 - Генератор АКИП-3410/3 | + | цена по запросу | Количество каналов 1; Частотный диапазон ОТ 1 мкГц; Частотный диапазон ДО 120 МГц; Виды модуляции ЧМн, ШИМ, АМ, ЧМ, ФМ, BPSK; ГКЧ да
323 | АКИП-3410/2 - Генератор АКИП-3410/2 | + | 80860 | Количество каналов 2; Частотный диапазон ОТ 1 мкГц; Частотный диапазон ДО 80 МГц; Виды модуляции ЧМн, ШИМ, АМ, ЧМ, ФМ; ГКЧ да
324 | АКИП Опция 4 (для DG645) - Опция 4 для DG645 |  | цена по запросу
325 | АКИП-3421 (64М) - Генератор АКИП-3421 (64М) |  | цена по запросу | Количество каналов 2; Частотный диапазон ОТ 1 мкГц; Частотный диапазон ДО 600 МГц; Виды модуляции ЧМн, ФМн, ШИМ, АМ, ЧМ, ФМ
326 | АКИП-3421 (32М) - Генератор АКИП-3421 (32М) |  | цена по запросу | Количество каналов 2; Частотный диапазон ОТ 1 мкГц; Частотный диапазон ДО 600 МГц; Виды модуляции ЧМн, ФМн, ШИМ, АМ, ЧМ, ФМ
327 | АКИП-3421 (16М) - Генератор АКИП-3421 (16М) |  | цена по запросу | Количество каналов 2; Частотный диапазон ОТ 1 мкГц; Частотный диапазон ДО 600 МГц; Виды модуляции ЧМн, ФМн, ШИМ, АМ, ЧМ, ФМ
328 | АКИП-3421 (1М) - Генератор АКИП-3421 (1М) |  | цена по запросу | Количество каналов 2; Частотный диапазон ОТ 1 мкГц; Частотный диапазон ДО 600 МГц; Виды модуляции ЧМн, ФМн, ШИМ, АМ, ЧМ, ФМ
329 | опция GPIB (АКИП-3303,3304,3305) - опция GPIB для генераторов АКИП-3303,3304,3305 |  | цена по запросу
330 | Опция 100 (АКИП-3413) - опция 100 OCXO (3408,3413) |  | 52647
331 | АКИП-3207 - Генератор АКИП-3207 | + | 719730 | Количество каналов 1; Частотный диапазон ОТ 250 кГц; Частотный диапазон ДО 4 ГГц; Виды модуляции АМ, ЧМ, ФМ, ИМ; ГКЧ да
332 | опция 2 (АКИП-3417) - опция 2 GPIB для серии АКИП-3417 |  | 27265
333 | Опция 100 (АКИП-3410/4/5) - Опция 100 OCXO (АКИП-3410/5) |  | 44840
334 | Опция 1 (АКИП-3402) - Опция 1 (АКИП-3402) |  | цена по запросу
335 | АКИП-3307 - Генератор импульсов АКИП-3307 | + | 391989 | Количество каналов 1; Частотный диапазон ОТ 0,1 мГц; Частотный диапазон ДО 50 МГц; Выходной импеданс 50 Ом
336 | АКИП-3501/2 - Генератор шума АКИП-3501/2 |  | 209456 | Количество каналов 1; Частотный диапазон ОТ 800 МГц; Частотный диапазон ДО 150 МГц; Напряжение питания ~220 В; 50/60 Гц; Выходной импеданс 50 Ом
337 | АКИП-3501/3 - Генератор шума АКИП-3501/3 |  | 209456 | Количество каналов 1; Частотный диапазон ОТ 300 МГц; Частотный диапазон ДО 1800 МГц; Выходной импеданс 50 Ом; Максимальная мощность ≥ 0 дБм
338 | АКИП-3416/1 - генератор АКИП-3416/1 |  | цена по запросу | Количество каналов 2; Частотный диапазон ОТ 1 мкГц; Частотный диапазон ДО 100 кГц; Виды модуляции АМ; ГКЧ да
339 | АКИП-3405 Arb-Студия (с опцией D) - Генератор АКИП-3405 Arb-студия (c опцией D) | + | цена по запросу | Количество каналов 4; Частотный диапазон ОТ 2 мкГц; Частотный диапазон ДО 125 МГц; Виды модуляции ЧМн, ШИМ, АМ, ЧМ, ФМ; ГКЧ да
340 | АКИП-3405 Arb-Студия - Генератор АКИП-3405 Arb-студия | + | цена по запросу | Количество каналов 4; Частотный диапазон ОТ 2 мкГц; Частотный диапазон ДО 125 МГц; Виды модуляции ЧМн, ФМн, ШИМ, АМ, ЧМ, ФМ; ГКЧ да
341 | АКИП-3404 Arb-Студия (с опцией D) - Генератор AКИП-3404 Arb-Студия (c опцией D) | + | цена по запросу | Количество каналов 2; Частотный диапазон ОТ 2 мкГц; Частотный диапазон ДО 125 МГц; Виды модуляции ЧМн, ФМн, ШИМ, АМ, ЧМ, ФМ; ГКЧ да
342 | АКИП-3404 Arb-Студия - Генератор AКИП-3404 Arb-Студия | + | цена по запросу | Количество каналов 2; Частотный диапазон ОТ 2 мкГц; Частотный диапазон ДО 125 МГц; Виды модуляции ЧМн, ФМн, ШИМ, АМ, ЧМ, ФМ; ГКЧ да
343 | АКИП-3408/1 - Генератор АКИП-3408/1 | + | 24510 | Количество каналов 1; Частотный диапазон ОТ 1 мкГц; Частотный диапазон ДО 5 МГц; Виды модуляции АМн, ЧМн, ШИМ, АМ, ЧМ, ФМ, DSB-AM; ГКЧ да
344 | АКИП-3408/3 - Генератор АКИП-3408/3 | + | 33630 | Количество каналов 1; Частотный диапазон ОТ 1 мкГц; Частотный диапазон ДО 30 МГц; Виды модуляции АМн, ЧМн, ШИМ, АМ, ЧМ, ФМ; ГКЧ да
345 | АКИП-3412 (16M) - Генератор АКИП-3412 (16M) |  | цена по запросу | Количество каналов 2; Частотный диапазон ОТ 2 мкГц; Частотный диапазон ДО 2 ГГц; Виды модуляции АМ
346 | Опция 100 (АКИП-3409) - опция 100 OCXO (АКИП-3409) |  | 52647
347 | опция 100 (АКИП-3418) - опция 100 OCXO (АКИП-3418) |  | 34546
348 | Опция 100 (АКИП-3410/2/3) - Опция 100 OCXO (АКИП-3410/2/3) |  | 34546
349 | АКИП AWG4022-WB - Опция AWG4022-WB для генераторов АКИП-3421 |  | цена по запросу
350 | АКИП-3412 (64М) - Генератор АКИП-3412 (64М) |  | цена по запросу | Количество каналов 2; Частотный диапазон ОТ 2 мкГц; Частотный диапазон ДО 2 ГГц; Виды модуляции АМ
351 | АКИП-3412 (32М) - Генератор АКИП-3412 (32М) |  | цена по запросу | Количество каналов 2; Частотный диапазон ОТ 2 мкГц; Частотный диапазон ДО 2 ГГц; Виды модуляции АМ
352 | Опция 100 (АКИП-3420) - Опция 100 OCXO (АКИП-3420) |  | 38664
353 | опция 100 (АКИП-3422) - опция 100 OCXO (АКИП-3422) |  | 34546
354 | АКИП Опция 04 (7SG38x) - опция 04 рубидиевый ОГ |  | цена по запросу
355 | АКИП Опция 100 (Г4-218А) - опция 100 OCXO (Г4-218А) |  | цена по запросу
356 | Генератор АКИП-3409/1Е - Генератор АКИП-3409/1Е | + | 37240 | Количество каналов 2; Частотный диапазон ОТ 1 мкГц; Частотный диапазон ДО 10 МГц; Виды модуляции АМн, ЧМн, ФМн, ШИМ, АМ, ЧМ, ФМ, DSB-AM; ГКЧ линейное, логарифмическое
357 | RIGOL DSG3136B-IQ - RIGOL DSG3136B-IQ - генератор РЧ сигналов |  | 2269752 | Частотный диапазон ОТ 9 кГц; Частотный диапазон ДО 13,6 ГГц; Виды модуляции АМ, ЧМ, ФМ, ИМ, I/Q; Разрешение 0,01 Гц
358 | RIGOL DSG3136B - RIGOL DSG3136B - генератор РЧ сигналов |  | 1639758 | Частотный диапазон ОТ 9 кГц; Частотный диапазон ДО 13,6 ГГц; Виды модуляции АМ, ЧМ, ФМ, ИМ; Разрешение 0,01 Гц
359 | RIGOL DSG3065B-IQ - RIGOL DSG3065B-IQ - генератор РЧ сигналов |  | 2017754 | Частотный диапазон ОТ 9 кГц; Частотный диапазон ДО 6,5 ГГц; Виды модуляции АМ, ЧМ, ФМ, I/Q; Разрешение 0,01 Гц
360 | RIGOL DSG3065B - RIGOL DSG3065B - генератор РЧ сигналов |  | 1261762 | Частотный диапазон ОТ 9 кГц; Частотный диапазон ДО 6,5 ГГц; Виды модуляции АМ, ЧМ, ФМ, ИМ; Разрешение 0,01 Гц
361 | Aktakom АКС-3116 - АКС-3116 Логический USB анализатор-приставка |  | цена по запросу | Количество каналов 16; Частота внутреннего тактирования 2,5 кГц…200 МГц;; Частота внешнего тактирования 3…37,5 МГц (метасинхронный режим);; Режимы запуска безусловный, условный, однократный режим, самописец;
362 | Aktakom AWG-4255 - AWG-4255 Генератор сигналов специальной формы |  | цена по запросу | Количество каналов 2; Частотный диапазон ДО 200 МГц; Виды модуляции АМн, ЧМн, ШИМ, АМ, ЧМ, ФМ, ФМн; ГКЧ да
363 | Aktakom AWG-4101 - AWG-4101 Генератор сигналов специальной формы |  | цена по запросу | Количество каналов 2; Частотный диапазон ОТ 1 мкГц; Частотный диапазон ДО 100 МГц; Виды модуляции АМ, ФМ, PM, ASK, PSK, PWM, BPSK, 3FSK, 4FSK, OSK
364 | Aktakom ADG-4401 - ADG-4401 Генератор сигналов функциональный |  | цена по запросу | Частотный диапазон ОТ 9 кГц; Частотный диапазон ДО 450 МГц; Виды модуляции АМ, ЧМ, ФМ, FSK, PSK; Напряжение питания 200...250 В АС ±10%, 50 Гц ±2 Гц / 60 Гц ±2 Гц;
365 | RIGOL DSG836A - DSG836A — генератор сигналов высокочастотный |  | 731531 | Частотный диапазон ОТ 9 кГц; Частотный диапазон ДО 3,8 ГГЦ; Виды модуляции АМ, ЧМ, ФМ, ИМ, I/Q; Разрешение 0,01 Гц
366 | RIGOL DSG836 - DSG836 — генератор сигналов высокочастотный |  | 520720 | Частотный диапазон ОТ 9 кГц; Частотный диапазон ДО 3,6 ГГц; Виды модуляции АМ, ЧМ, ФМ; Разрешение 0,01 Гц
367 | RIGOL DSG821A - DSG821A — генератор сигналов высокочастотный |  | 520720 | Частотный диапазон ОТ 9 кГц; Частотный диапазон ДО 2,1 ГГц; Виды модуляции АМ, ЧМ, ФМ, ИМ; Разрешение 0,01 Гц
368 | RIGOL DSG821 - DSG821 — генератор радиосигналов высокочастотный |  | 324324 | Частотный диапазон ОТ 9 кГц; Частотный диапазон ДО 2 ГГц; Виды модуляции АМ, ЧМ, ФМ, ИМ; Разрешение 0,01 Гц
369 | RIGOL DG2102 - RIGOL DG2102 УНИВЕРСАЛЬНЫЙ БЮДЖЕТНЙ ГЕНЕРАТОР СПФ С ПОЛОСОЙ ДО 100 МГЦ |  | 142142 | Количество каналов 2; Частотный диапазон ОТ 1 мкГц; Частотный диапазон ДО 100 МГц; Виды модуляции АМ, ЧМ, ФМ, FSK, ASK, PSK, PWM
370 | RIGOL DG2072 - DG2072 — универсальный генератор сигналов |  | 114114 | Количество каналов 2; Частотный диапазон ОТ 1 мкГц; Частотный диапазон ДО 70 МГц; Виды модуляции АМ, ЧМ, ФМ, FSK, ASK, PSK, PWM
371 | RIGOL DG2052 - DG2052 — универсальный генератор сигналов |  | 86086 | Количество каналов 2; Частотный диапазон ОТ 1 мкГц; Частотный диапазон ДО 50 МГц; Виды модуляции АМ, ЧМ, ФМ, FSK, ASK, PSK, PWM
372 | АКИП-3424-4 (64М) - Генератор сигналов произвольной формы АКИП-3424-4 (64М) |  | цена по запросу | Количество каналов 4; Частотный диапазон ОТ 1 мкГц; Частотный диапазон ДО 300 МГц; Виды модуляции ЧМн, ФМн, ШИМ, АМ, ЧМ, ФМ
373 | АКИП-3424-4 (2М) - Генератор сигналов произвольной формы АКИП-3424-4 (2М) |  | цена по запросу | Количество каналов 4; Частотный диапазон ОТ 1 мкГц; Частотный диапазон ДО 300 МГц; Виды модуляции ЧМн, ФМн, ШИМ, АМ, ЧМ, ФМ
374 | АКИП-3210 - Генератор сигналов высокочастотный АКИП-3210 | + | 1108460 | Количество каналов 2 (ВЧ, НЧ); Частотный диапазон ОТ 9 кГц (ВЧ) 10 МГц (ВЧ-IQ), 0,1 Гц (НЧ); Частотный диапазон ДО 4 ГГц (ВЧ, ВЧ-IQ), 1 МГц (НЧ); Виды модуляции АМ, ЧМ, ФМ, ИМ, I/Q; ГКЧ да
375 | АКИП-3209 - Генератор сигналов высокочастотный АКИП-3209 | + | 895755 | Количество каналов 2 (ВЧ, НЧ); Частотный диапазон ОТ 9 кГц (ВЧ), 0,1 Гц (НЧ); Частотный диапазон ДО 4 ГГц (ВЧ), 1 МГц (НЧ); Виды модуляции АМ, ЧМ, ФМ, ИМ; ГКЧ да
376 | АКИП-3423/5 - Генератор сигналов АКИП-3423/5 | + | 310739 | Количество каналов 4; Частотный диапазон ОТ 1 мкГц; Частотный диапазон ДО 400 МГц; Виды модуляции АМн, ЧМн, ШИМ, АМ, ЧМ, ФМ, ФМн, SUM; ГКЧ да
377 | АКИП-3423/3 - Генератор АКИП-3423/3 | + | 284895 | Количество каналов 4; Частотный диапазон ОТ 1 мкГц; Частотный диапазон ДО 300 МГц; Виды модуляции АМн, ЧМн, ФМн, ШИМ, АМ, ЧМ, ФМ, SUM; ГКЧ да
378 | АКИП-3423/1 - Генератор сигналов АКИП-3423/1 | + | 259038 | Количество каналов 4; Частотный диапазон ОТ 1 мкГц; Частотный диапазон ДО 200 МГц; Виды модуляции АМн, ЧМн, ФМн, ШИМ, АМ, ЧМ, ФМ, SUM; ГКЧ да
379 | АКИП-3423/4 - АКИП-3423/4 — генератор сигналов | + | 200135 | Количество каналов 2; Частотный диапазон ОТ 1 мкГц; Частотный диапазон ДО 400 МГц; Виды модуляции АМн, ЧМн, ШИМ, АМ, ЧМ, ФМ, SUM; ГКЧ да
380 | АКИП-3423/2 - Генератор АКИП-3423/2 | + | 182897 | Количество каналов 2; Частотный диапазон ОТ 1 мкГц; Частотный диапазон ДО 300 МГц; Виды модуляции АМн, ЧМн, ФМн, ШИМ, АМ, ЧМ, ФМ, SUM; ГКЧ да; Разрешение ЖК, сенсорный, 800х400, 17,78 см
381 | АКИП-3410/5 - Генератор АКИП-3410/5 | + | 121446 | Количество каналов 2; Частотный диапазон ОТ 1 мкГц; Частотный диапазон ДО 300 МГц; Виды модуляции ЧМн, ШИМ, АМ, ЧМ, ФМ, BPSK; ГКЧ да
382 | АКИП-3425/3 - Генератор сигналов АКИП-3425/3 | + | 68393 | Количество каналов 2; Частотный диапазон ОТ 1 мкГц; Частотный диапазон ДО 100 МГц; Виды модуляции АМн, ЧМн, ФМн, ШИМ, АМ, ЧМ, ФМ, SUM; ГКЧ да
383 | АКИП-3425/2 - Генератор сигналов АКИП-3425/2 | + | 60905 | Количество каналов 2; Частотный диапазон ОТ 1 мкГц; Частотный диапазон ДО 65 МГц; Виды модуляции АМн, ЧМн, ШИМ, АМ, ЧМ, ФМ, ФМн, SUM; ГКЧ да
384 | АКИП-3425/1 - АКИП-3425/1 — генератор сигналов | + | 55900 | Количество каналов 2; Частотный диапазон ОТ 1 мкГц; Частотный диапазон ДО 35 МГц; Виды модуляции АМн, ЧМн, ФМн, ШИМ, АМ, ЧМ, ФМ, SUM
385 | Генератор тона, трассировщик и детектор IntelliTone™ Pro 200 для локальной сети - Генератор тона, трассировщик и детектор IntelliTone™ Pro 200 для локальной сети |  | цена по запросу | Особенности Сети передачи данных 10 Base­T или 10/100/1000 Base­T; Диапазон рабочих температур 0 ºC ­40 ºC; Вибрация Случайная, 2 гр, 5 Гц - 500 Гц; Тряска 1 м, тест на бросание с модулем и без него; Безопасность EN 61010­1 1­е издание + поправки 1, 2
386 | АКИП-3423 - Генератор сигналов АКИП-3423 | + | 165659 | Количество каналов 2; Частотный диапазон ОТ 1 мкГц; Частотный диапазон ДО 200 МГц; Виды модуляции АМн, ЧМн, ФМн, ШИМ, АМ, ЧМ, ФМ, SUM; ГКЧ да
387 | АКИП-3427-4 (64М) - Генератор сигналов произвольной формы АКИП-3427-4 (64М) |  | цена по запросу | Количество каналов 4; Частотный диапазон ОТ 1 мкГц; Частотный диапазон ДО 180 МГц; Виды модуляции ЧМн, ФМн, ШИМ, АМ, ЧМ, ФМ; ГКЧ да
388 | АКИП-3427-4 (2М) - Генератор сигналов произвольной формы АКИП-3427-4 (2М) |  | цена по запросу | Количество каналов 4; Частотный диапазон ОТ 1 мкГц; Частотный диапазон ДО 180 МГц; Виды модуляции ЧМн, ФМн, ШИМ, АМ, ЧМ, ФМ; ГКЧ да
389 | АКИП-3427-2 (64М) - Генератор сигналов произвольной формы АКИП-3427-2 (64М) |  | цена по запросу | Количество каналов 2; Частотный диапазон ОТ 1 мкГц; Частотный диапазон ДО 180 МГц; Виды модуляции ЧМн, ФМн, ШИМ, АМ, ЧМ, ФМ; ГКЧ да
390 | АКИП-3427-2 (2М) - Генератор сигналов произвольной формы АКИП-3427-2 (2М) |  | цена по запросу | Количество каналов 2; Частотный диапазон ОТ 1 мкГц; Частотный диапазон ДО 180 МГц; Виды модуляции ЧМн, ФМн, ШИМ, АМ, ЧМ, ФМ; ГКЧ да
391 | АКИП-3424-8 (64М) - Генератор сигналов произвольной формы АКИП-3424-8 (64М) |  | цена по запросу | Количество каналов 8; Частотный диапазон ОТ 1 мкГц; Частотный диапазон ДО 300 МГц; Виды модуляции ЧМн, ФМн, ШИМ, АМ, ЧМ, ФМ; ГКЧ да
392 | АКИП-3424-8 (2М) - Генератор сигналов произвольной формы АКИП-3424-8 (2М) |  | цена по запросу | Количество каналов 8; Частотный диапазон ОТ 1 мкГц; Частотный диапазон ДО 300 МГц; Виды модуляции ЧМн, ФМн, ШИМ, АМ, ЧМ, ФМ; ГКЧ да
393 | АКИП-3424-2 (64М) - Генератор сигналов произвольной формы АКИП-3424-2 (64М) |  | цена по запросу | Количество каналов 2; Частотный диапазон ОТ 1 мкГц; Частотный диапазон ДО 300 МГц; Виды модуляции ЧМн, ФМн, ШИМ, АМ, ЧМ, ФМ; ГКЧ да
394 | АКИП-3424-2 (2М) - Генератор сигналов произвольной формы АКИП-3424-2 (2М) |  | цена по запросу | Количество каналов 2; Частотный диапазон ОТ 1 мкГц; Частотный диапазон ДО 300 МГц; Виды модуляции ЧМн, ФМн, ШИМ, АМ, ЧМ, ФМ; ГКЧ да
395 | АКИП-3427-4 (256М) - Генераторы сигналов произвольной формы АКИП-3427-4 (256М) |  | цена по запросу | Количество каналов 4; Частотный диапазон ОТ 1 мкГц; Частотный диапазон ДО 180 МГц; Виды модуляции ЧМн, ФМн, ШИМ, АМ, ЧМ, ФМ; ГКЧ да
396 | АКИП-3427-2 (256М) - Генераторы сигналов произвольной формы АКИП-3427-2 (256М) |  | цена по запросу | Количество каналов 2; Частотный диапазон ОТ 1 мкГц; Частотный диапазон ДО 180 МГц; Виды модуляции ЧМн, ФМн, ШИМ, АМ, ЧМ, ФМ; ГКЧ да
397 | АКИП-3424-8 (128М) - Генераторы сигналов произвольной формы АКИП-3424-8 (128М) |  | цена по запросу | Количество каналов 8; Частотный диапазон ОТ 1 мкГц; Частотный диапазон ДО 300 МГц; Виды модуляции ЧМн, ФМн, ШИМ, АМ, ЧМ, ФМ
398 | АКИП-3424-4 (128М) - Генераторы сигналов произвольной формы АКИП-3424-4 (128М) |  | цена по запросу | Количество каналов 4; Частотный диапазон ОТ 1 мкГц; Частотный диапазон ДО 300 МГц; Виды модуляции ЧМн, ФМн, ШИМ, АМ, ЧМ, ФМ
399 | АКИП-3424-2 (128М) - Генераторы сигналов произвольной формы АКИП-3424 |  | цена по запросу | Количество каналов 2; Частотный диапазон ОТ 1 мкГц; Частотный диапазон ДО 300 МГц; Виды модуляции ЧМн, ФМн, ШИМ, АМ, ЧМ, ФМ; ГКЧ да
400 | АКИП-3426-8D - Генератор сигналов произвольной формы АКИП-3426-8D |  | цена по запросу | Количество каналов 8; Частотный диапазон ОТ 1 мкГц; Частотный диапазон ДО 2 ГГц; Виды модуляции ЧМн, ФМн, ШИМ, АМ, ЧМ, ФМ
401 | АКИП-3426-8 - Генератор сигналов произвольной формы АКИП-3426-8 |  | цена по запросу | Количество каналов 8; Частотный диапазон ОТ 1 мкГц; Частотный диапазон ДО 2 ГГц; Виды модуляции ЧМн, ФМн, ШИМ, АМ, ЧМ, ФМ
402 | АКИП-3426-4D - Генератор сигналов произвольной формы АКИП-3426-4D |  | цена по запросу | Количество каналов 4; Частотный диапазон ОТ 1 мкГц; Частотный диапазон ДО 2 ГГц; Виды модуляции ЧМн, ФМн, ШИМ, АМ, ЧМ, ФМ; ГКЧ да
403 | АКИП-3426-4 - Генератор сигналов произвольной формы АКИП-3426-4 |  | цена по запросу | Количество каналов 4; Частотный диапазон ОТ 1 мкГц; Частотный диапазон ДО 2 ГГц; Виды модуляции ЧМн, ФМн, ШИМ, АМ, ЧМ; ГКЧ да
404 | АКИП-3426-2D - Генератор сигналов произвольной формы АКИП-3426-2D |  | цена по запросу | Количество каналов 2; Частотный диапазон ОТ 1 мкГц; Частотный диапазон ДО 2 ГГц; Виды модуляции ЧМн, ФМн, ШИМ, АМ, ЧМ, ФМ; ГКЧ да
405 | АКИП-3426-2 - Генератор сигналов произвольной формы АКИП-3426-2 |  | цена по запросу | Количество каналов 2; Частотный диапазон ОТ 1 мкГц; Частотный диапазон ДО 2 ГГц; Виды модуляции ЧМн, ФМн, ШИМ, АМ, ЧМ, ФМ; ГКЧ да
406 | Rohde &amp; Schwarz SMCV100B - SMCV100В — векторный генератор сигналов |  | Цена по запросу | Виды модуляции АМ, ФМ, I/Q; Диапазон частот от 4 кГц до 7,125 ГГц;; Особенности Многостандартная платформа для широковещательных, навигационных, сотовых и беспроводных систем;; Полоса модуляции до 240 МГц;
407 | Актаком АСК-4106-L - АСК-4106-L — прибор комбинированный | + | цена по запросу | Количество каналов 2; Частотный диапазон ОТ 0,1 Гц; Частотный диапазон ДО 10 МГц; Максимальная частота дискретизации 100 МГц
408 | Актаком AWG-4165 - AWG-4165 — генератор сигналов специальной формы |  | цена по запросу | Количество каналов 2; Частотный диапазон ДО 160 МГц, 300 МГц; Виды модуляции АМн, ЧМн, ФМн, ШИМ, АМ, ЧМ, ФМ; ГКЧ линейное, логарифмическое
409 | Актаком ADG-4502 - ADG-4502 - генератор сигналов радиочастотный |  | цена по запросу | Количество каналов 2; Частотный диапазон ОТ 1 мкГц; Частотный диапазон ДО 500 МГц; Виды модуляции ЧМн, ФМн, АМ, ЧМ
410 | Rohde &amp; Schwarz SGS100A + опция B106 - Rohde &amp; Schwarz SGS100A + опция B106 | + | Цена по запросу | Частотный диапазон ОТ 1 мГц; Частотный диапазон ДО 6 ГГц; Разрешение по частоте: 0,001 Гц; Особенности Операционная система Linux.
411 | Rohde &amp; Schwarz SGT100A + опция SGT-K510 - Rohde &amp; Schwarz SGT100A + опция SGT-K510 | + | Цена по запросу | Частотный диапазон ОТ 1 мГц; Частотный диапазон ДО 3 ГГц, 6 ГГц; Виды модуляции ИМ, I/Q; Частота дискретизации от 400 Гц до 75 МГц
412 | Rohde &amp; Schwarz SGU100A + опция SGU-B120 - Rohde &amp; Schwarz SGU100A + опция SGU-B120 |  | Цена по запросу | Частотный диапазон ОТ 10 МГц; Частотный диапазон ДО 20 ГГц; Виды модуляции ИМ, I/Q; Особенности Возможность построения фазокогерентных систем
413 | ПрофКиП Г6-67М - ПрофКиП Г6-67М - генератор сигналов |  | 52088 | Частотный диапазон ОТ 0,03 Гц; Частотный диапазон ДО 3 МГц; Виды модуляции ЧМ; Точность 0.01%; Форма сигнала синус, асимметричный синус, пила, прямоугольный, треугольный, импульсный, TTL
414 | ПрофКиП Г6-36М - Генератор сигналов ПрофКиП Г6-36М | + | 137364 | Количество каналов 2; Частотный диапазон ОТ 1 мкГц; Частотный диапазон ДО 50 МГц; Виды модуляции АМ, PM, PWM, FM, DSB-AM
415 | ПрофКиП Г6-34М - Генератор сигналов ПрофКиП Г6-34М | + | 159501 | Количество каналов 2; Частотный диапазон ОТ 1 мкГц; Частотный диапазон ДО 10 МГц; Виды модуляции АМ, PM, FSK, ASK, FM, PBM, DSB-AM; Форма сигнала синус, меандр, пилообразный, импульс, белый шум, произвольная форма
416 | ПрофКиП Г6-33М - Генератор сигналов ПрофКиП Г6-33М | + | цена по запросу | Количество каналов 2; Частотный диапазон ОТ 1 мкГц; Частотный диапазон ДО 25 МГц; Виды модуляции АМ, ЧМ, ФМ, FSK, ASK, PWM, PBM, DSB-AM
417 | ПрофКиП Г6-27М - ПрофКиП Г6-27 — генератор сигналов специальной формы | + | 131577 | Количество каналов 2; Частотный диапазон ОТ 1 мкГц; Частотный диапазон ДО 25 МГц; Виды модуляции АМ, ЧМ, ФМ, FSK, ASK, BPSK
418 | ПрофКиП Г4-222М - Генератор сигналов ВЧ ПрофКиП Г4-222М |  | цена по запросу | Виды модуляции ЧМ; Диапазон частот 5 кГц … 1100 МГц; Точность ±1.0 х 10 ( в -6 степени); Разрешение 1 кГц, 1.25 кГц (5 кГц … 499.9 МГц)2.5 кГц (500 МГц … 1100 МГц); Особенности Полный охват спектра УКВ
419 | ПрофКиП Г4-176М - ПрофКиП Г4-176М - генератор сигналов высокочастотный |  | цена по запросу | Частотный диапазон ОТ 10 МГц; Частотный диапазон ДО 3000 МГц; Точность ±2 х 10-6 (2 ppm); Индикатор частоты 0,1 дБ; Разрешение 1 Гц
420 | ПрофКиП Г4-165М - ПрофКиП Г4-165М - генератор сигналов высокочастотный |  | 625363 | Частотный диапазон ОТ 100 кГц; Частотный диапазон ДО 150 МГц; Виды модуляции АМ, ЧМ; Индикатор частоты 6 разрядов; Разрешение 100 Гц
421 | ПрофКиП Г4-164М |  | 576000 | Частотный диапазон ОТ 200 кГц; Частотный диапазон ДО 1000 МГц; Виды модуляции АМ, ЧМ; Точность ±(2 х 10-7); Разрешение 1 Гц
422 | ПрофКиП Г4-158М - ПрофКиП Г4-158М - генератор сигналов высокочастотный |  | 236160 | Частотный диапазон ОТ 100 кГц; Частотный диапазон ДО 150 МГц; Виды модуляции АМ, ЧМ, ИМ, FSK; Точность ±25 ppm; Разрешение 1 Гц
423 | ПрофКиП Г4-151М - ПрофКиП Г4-151М — генератор сигналов высокочастотный |  | 113232 | Частотный диапазон ОТ 100 кГц; Частотный диапазон ДО 150 МГц; Виды модуляции АМ, ЧМ; Точность 5% (100 кГц … 330 кГц); 5% (320 кГц … 1060 кГц); 5% (1 МГц … 3.5 МГц); 6% (3.3 МГц … 11 МГц); 6% (10 МГц … 35 МГц); 8% (34 МГц … 150 МГц)
424 | ПрофКиП Г3-134М - генератор сигналов НЧ ПрофКиП Г3-134М |  | 76746 | Частотный диапазон ОТ 0,1 Гц; Частотный диапазон ДО 3 МГц; Виды модуляции ЧМ, ИМ; Форма сигнала синусоида, меандр, треугольник и др.; Выходное сопротивление 50 Ом
425 | ПрофКиП Г3-133М - ПрофКиП Г3-133М — генератор сигналов низкочастотный |  | 70455 | Диапазон частот 0.06 Гц … 6 МГц;; Особенности Частотомер 5 знаков до 15 МГц (работает с внешним и внутренним источником сигнала);; Форма сигнала синус, меандр, треугольник и другое;; Амплитуда ≥ 20 Впик-пик (без нагрузки); Выходной аттенюатор 0 дБ /20 дБ /40 дБ / 60 дБ;
426 | ПрофКиП Г6-66М - ПрофКиП Г6-66М Генератор Сигналов |  | 49251 | Частотный диапазон ОТ 0,02 Гц; Частотный диапазон ДО 2 МГц; Виды модуляции ЧМ; Точность 0.01%; Форма сигнала синус, асимметричный синус, пила, прямоугольный, треугольный, импульсный, TTL
427 | ПрофКиП Г4-129М - Генератор ПрофКиП Г4-129М |  | цена по запросу | Частотный диапазон ОТ 0,1 мГц, 700 МГц; Частотный диапазон ДО 99.9 МГц, 1200 МГц; Виды модуляции АМ, ФМ; Индикатор частоты 2 х 106
428 | ПрофКиП Г3-135М - Генератор сигналов НЧ ПрофКиП Г3-135М |  | 48011 | Частотный диапазон ОТ 0,2 Гц; Частотный диапазон ДО 5 МГц; Виды модуляции АМ, ЧМ, ФМ; Форма сигнала синус, треугольник, пила, прямоугольник, импульс, ТТЛ и КМОП
429 | Актаком AWG-4122 - Актаком AWG-4122 |  | цена по запросу | Количество каналов 2; Частотный диапазон ОТ 1 мкГц; Частотный диапазон ДО 120 МГц; Виды модуляции АМн, ЧМн, ШИМ, АМ, ЧМ, ФМ, DSB-AM
430 | АКИП 3416/1 - АКИП 3416/1 |  | 204840 | Количество каналов 1; Частотный диапазон ОТ 1 мГц; Частотный диапазон ДО 100 кГц; Виды модуляции АМ; ГКЧ да; Форма сигнала синусоида, прямоугольник, треугольник,импульс
431 | АКИП 3414/1 - АКИП 3414/1 |  | 81120 | Количество каналов 1; Частотный диапазон ОТ 0,5 Гц; Частотный диапазон ДО 5 МГц; Форма сигнала синусоида, прямоугольник, треугольник, импульс;; Выходное сопротивление 50 Ом
432 | АКИП 3501/3 - АКИП 3501/3 |  | 206550 | Частотный диапазон ОТ 300 МГц; Частотный диапазон ДО 1800 МГц; Особенности широкая область применения (ВЧ-тестирование, отладка распределенных систем связи); Напряжение питания ~220 В; 50/60 Гц; Минимальный шаг регулировки амплитуды: 0,5 дБ
433 | АКИП 3501/2 - АКИП 3501/2 |  | 206550 | Количество каналов 1; Частотный диапазон ОТ 800 МГц; Частотный диапазон ДО 150 МГц; Особенности Макс. выходной уровень: - 2,0 дБм; Напряжение питания ~220 В; 50/60 Гц
434 | АКИП 3501/1 - АКИП 3501/1 |  | 123165 | Количество каналов 1; Частотный диапазон ОТ 15 МГц; Частотный диапазон ДО 415 МГц; Особенности Максимальная выходная мощность ≥2 дБм.; Напряжение питания ~220 В; 50/60 Гц
435 | АКИП-3408/2 - АКИП-3408/2 — генератор сигналов специальной формы | + | 28595 | Количество каналов 1; Частотный диапазон ОТ 1 мкГц; Частотный диапазон ДО 10 МГц; Виды модуляции АМн, ЧМн, ШИМ, АМ, ЧМ, ФМ; ГКЧ да
436 | АКИП 3407/5А - АКИП-3407/5А — генератор сигналов |  | 43043 | Количество каналов 2; Частотный диапазон ОТ 1 мкГц; Частотный диапазон ДО 60 МГц; Виды модуляции ЧМн, ФМн, ШИМ, АМ, ЧМ, ФМ; ГКЧ да
437 | АКИП 3307 - АКИП-3307 — генератор импульсов | + | 386495 | Количество каналов 1; Частотный диапазон ОТ 0,1 мГц; Частотный диапазон ДО 50 МГц; Разрешение 0,1 нс
438 | АКИП 3207 - Генератор АКИП-3207 | + | 529983 | Количество каналов 1; Частотный диапазон ОТ 250 кГц; Частотный диапазон ДО 4 ГГц; Виды модуляции АМ, ЧМ, ФМ, ИМ; ГКЧ да
439 | АКИП 3405 Arb-Студия (с опцией D) - АКИП-3405 Arb-Студия (с опцией D) — генератор сигналов произвольной формы | + | 526960 | Количество каналов 4; Частотный диапазон ОТ 2 мкГц; Частотный диапазон ДО 125 МГц; Виды модуляции ЧМн, ФМн, ШИМ, АМ, ЧМ, ФМ; ГКЧ да
440 | АКИП 3405 Arb-Студия - АКИП-3405 Arb-Студия базовая модель — генератор сигналов произвольной формы | + | 474264 | Количество каналов 4; Частотный диапазон ОТ 2 мкГц; Частотный диапазон ДО 125 МГц; Виды модуляции АМн, ЧМн, ФМн, ШИМ, АМ, ЧМ, ФМ; ГКЧ да
441 | Rohde &amp; Schwarz SGU100A - SGU100A — преобразователь частоты |  | цена по запросу | Частотный диапазон ОТ 10 МГц; Частотный диапазон ДО 20 ГГц; Виды модуляции ИМ, I/Q; Диапазон частот 12 ГГц до 20 или 40 ГГц
442 | Rohde &amp; Schwarz SGT100A - SGТ100A — векторный генератор сигналов | + | цена по запросу | Частотный диапазон ОТ 1 мГц; Частотный диапазон ДО 3 ГГц, 6 ГГц; Виды модуляции ИМ, I/Q; Особенности Опциональный высокостабильный опорный генератор , Широкий набор цифровых модуляций (опционально)
443 | Rohde &amp; Schwarz SGS100A - SGS100A — генератор сигналов | + | цена по запросу | Частотный диапазон ОТ 1 мГц; Частотный диапазон ДО 6 ГГц, 12,75 ГГц; Виды модуляции ИМ, I/Q; Диапазон частот CW-сигналы от 1 МГц до 6 или12,75 ГГц; I/Q-сигналы от 80 МГц до 6 или 12,75 ГГц.
444 | Rohde &amp; Schwarz HM8030-6 - Функциональный генератор Rohde Schwarz HM8030-6 |  | Цена по запросу | Частотный диапазон ОТ 0,05 Гц; Частотный диапазон ДО 10 МГц; Диапазон частот 0,05 Гц до 10 МГц с поддержкой режимов внутренней и внешней частотной развертки; Форма сигнала Синусоидальная, Прямоугольная,Треугольная, Импульсная, с регулируемой скважностью.
445 | Генератор сигналов E8257D-567 - Генератор сигналов E8257D-567 | + | цена по запросу | Количество каналов 1; Частотный диапазон ОТ 250 кГц; Частотный диапазон ДО 67 ГГц; Виды модуляции АМ, ЧМ, ФМ, ИМ; ГКЧ да
446 | Генератор E8257D-550 - Генератор E8257D-550 | + | цена по запросу | Количество каналов 1; Частотный диапазон ОТ 250 кГц; Частотный диапазон ДО 50 ГГЦ; Виды модуляции АМ, ЧМ, ФМ, ИМ; ГКЧ да
447 | Генератор Agilent E8257D-532 - Генератор Agilent E8257D-532 | + | цена по запросу | Количество каналов 1; Частотный диапазон ОТ 250 кГц; Частотный диапазон ДО 31,8 ГГц; Виды модуляции АМ, ЧМ, ФМ, ИМ; Напряжение питания 115 / 230 В, 50 / 60 Гц
448 | Keysight Technologies N9310A - N9310A — генератор ВЧ | + | цена по запросу | Количество каналов 1; Частотный диапазон ОТ 9 кГц; Частотный диапазон ДО 3 ГГц; Виды модуляции АМ, ЧМ, ФМ, ИМ; ГКЧ да
449 | Agilent N5181A-506 - Agilent N5181A-506 | + | цена по запросу | Частотный диапазон ОТ 250 кГц; Частотный диапазон ДО 6 ГГц; Виды модуляции АМ, ЧМ, ФМ, ИМ; ГКЧ да
450 | Agilent N5181A-501 - Agilent N5181A-501 | + | цена по запросу | Частотный диапазон ОТ 250 кГц; Частотный диапазон ДО 1 ГГц; Виды модуляции АМ, ЧМ, ИМ; Разрешение 0,01 Гц
451 | Agilent 33521 A - 33521A - генератор сигналов специальной и произвольной формы Agilent | + | цена по запросу | Количество каналов 1; Частотный диапазон ОТ 0,1 мГц; Частотный диапазон ДО 10 МГц; Виды модуляции ЧМн, ШИМ, АМ, ЧМ, ФМ
452 | Rohde &amp; Schwarz SMW200A - Rohde &amp; Schwarz SMW200A — векторный генератор сигналов | + | цена по запросу | Частотный диапазон ОТ 100 кГц; Частотный диапазон ДО 20 ГГц; Виды модуляции АМ, ЧМ, ФМ, ИМ, I/Q; Диапазон частот от 100 кГц до 3/ 6/ 12.75/ 20/31.8/ 40 ГГц;; Особенности Возможность модернизации программного обеспечения в любой момент, простая и быстрая активация путем ввода цифровых кодов;
453 | Rohde &amp; Schwarz HMF2525 - HMF2525 — генератор произвольных функций | + | Цена по запросу | Количество каналов 1; Частотный диапазон ОТ 10 мкГц; Частотный диапазон ДО 25 МГц; Виды модуляции ЧМн, АМ, ЧМ, ФМ, ИМ; Максимальная частота дискретизации 250 МГц
454 | Rohde &amp; Schwarz HMF2550 - HMF2550 — генератор произвольных функций | + | Цена по запросу | Количество каналов 2; Частотный диапазон ОТ 10 мкГц; Частотный диапазон ДО 50 МГц; Виды модуляции ЧМн, АМ, ЧМ, ФМ, ИМ
455 | Tektronix AFG3252C - Tektronix AFG3252C | + | цена по запросу | Количество каналов 2; Частотный диапазон ОТ 1 мкГц; Частотный диапазон ДО 120 МГц; Виды модуляции ЧМн, ШИМ, АМ, ЧМ, ФМ
456 | Tektronix AFG3251C - Tektronix AFG3251C | + | цена по запросу | Количество каналов 1; Частотный диапазон ОТ 1 мкГц; Частотный диапазон ДО 240 МГц; Виды модуляции ЧМн, ШИМ, АМ, ЧМ, ФМ
457 | Tektronix AFG3152C - AFG3152C — генератор сигналов произвольной формы и стандартных функций | + | 830336 | Количество каналов 2; Частотный диапазон ОТ 1 мкГц; Частотный диапазон ДО 150 МГц; Виды модуляции ЧМн, ШИМ, АМ, ЧМ, ФМ; ГКЧ да
458 | Tektronix AFG3151C - AFG3151C — генератор сигналов произвольной формы и стандартных функций | + | 582011 | Количество каналов 1; Виды модуляции ЧМн, ШИМ, АМ, ЧМ, ФМ; Форма сигнала Синусоидальный, прямоугольный, импульсный, пилообразный, треугольный, sin(x)/x, экспоненциальное нарастание и спад, функция Гаусса, функция Лоренца, гаверсинус, постоянное напряжение, шум; Амплитуда 10 мВ-10 В (50 Ом)
459 | Tektronix AFG3051C - AFG3051C — универсальный генератор сигналов | + | 278396 | Количество каналов 1; Частотный диапазон ОТ 1 мкГц; Частотный диапазон ДО 50 МГц; Виды модуляции ЧМн, ШИМ, АМ, ЧМ, ФМ; ГКЧ да
460 | Tektronix AFG3101C 100 МГЦ, 1 КАНАЛ - Tektronix AFG3101C | + | 479189 | Количество каналов 1; Частотный диапазон ОТ 1 мкГц; Частотный диапазон ДО 100 МГц; Виды модуляции ЧМн, ШИМ, АМ, ЧМ, ФМ; ГКЧ да
461 | Tektronix AFG3102C - Tektronix AFG3102C | + | 679013 | Количество каналов 2; Частотный диапазон ОТ 1 мкГц; Частотный диапазон ДО 100 МГц; Виды модуляции ЧМн, ШИМ, АМ, ЧМ, ФМ; ГКЧ да
462 | Tektronix AFG3011C - Tektronix AFG3011C | + | цена по запросу | Количество каналов 1; Частотный диапазон ОТ 1 мкГц; Частотный диапазон ДО 10 МГц; Виды модуляции ЧМн, ШИМ, АМ, ЧМ, ФМ; ГКЧ да
463 | Tektronix AFG2021 - Tektronix AFG2021 |  | цена по запросу | Количество каналов 1; Частотный диапазон ОТ 1 мкГц; Частотный диапазон ДО 20 МГц; Виды модуляции ЧМн, ШИМ, АМ, ЧМ, ФМ; ГКЧ да
464 | ПрофКиП Г3-132М - ПрофКиП Г3-132М — генератор сигналов низкочастотный |  | 52766 | Частотный диапазон ОТ 0,03 Гц; Частотный диапазон ДО 3 МГц; Особенности Частотомер 5 знаков до 15 МГц (работает с внешним и внутренним источником сигнала);; Форма сигнала синус, меандр, треугольник и другое;
465 | ПрофКиП Г3-131М - Генератор ПрофКиП Г3-131М |  | 31752 | Частотный диапазон ОТ 0,02 Гц; Частотный диапазон ДО 2 МГц; Форма сигнала синус, асимметричный синус, пила, прямоугольный, треугольный, импульсный, TTL; Амплитуда 1 В … 20 В (без нагрузки); 0.5 В … 5 В (с нагрузкой 50 Ом)
466 | ПрофКиП Г3-131/1М - Генератор ПрофКиП Г3-131/1М |  | 35885 | Частотный диапазон ОТ 0,2 Гц; Частотный диапазон ДО 2 МГц; Форма сигнала синус, меандр, треугольник, пилообразный, импульсный и т.д.; Амплитуда ≥ 20 Впик-пик (с нагрузкой 1 МОм); ≥ 10 Впик-пик (с нагрузкой 50 Ом)
467 | ПрофКиП Г3-130М - генератор сигналов НЧ ПрофКиП Г3-130М |  | 161544 | Частотный диапазон ОТ 0,1 Гц; Частотный диапазон ДО 3 МГц; Виды модуляции ЧМ, ИМ; Форма сигнала синусоида, меандр, треугольная форма и другие;; Выходной аттенюатор 0 дБ /20 дБ /40 дБ /60 дБ
468 | ПрофКиП Г3-125М - Генератор сигналов НЧ ПрофКиП Г3-125М |  | 114440 | Частотный диапазон ОТ 10 Гц; Частотный диапазон ДО 1 МГц; Точность ±0.1%; Индикатор частоты 7-разрядный цифровой дисплей; Форма сигнала синусоида, меандр
469 | ПрофКиП Г3-124М - ПрофКиП Г3-124М - генератор сигналов низкочастотный |  | 238622 | Количество каналов 1; Частотный диапазон ОТ 0,01 мкГц; Частотный диапазон ДО 31 МГц; Виды модуляции АМ, ЧМ
470 | ПрофКиП Г3-123М - Генератор сигналов НЧ ПрофКиП Г3-123М |  | 382169 | Частотный диапазон ОТ 1 мкГц; Частотный диапазон ДО 50 МГц; Виды модуляции АМ, ЧМ, ФМ, ИМ; Форма сигнала пила, треугольник, шум, постоянное смещение;
471 | ПрофКиП Г3-122М - ПрофКиП Г3-122М - генератор сигналов низкочастотный |  | 328406 | Количество каналов 2; Частотный диапазон ОТ 0,01 мкГц; Частотный диапазон ДО 31 МГц; Виды модуляции АМ, ЧМ, ФМ; Форма сигнала синус, меандр, треугольник, пила, шум и произвольная форма
472 | ПрофКиП Г3-113М - ПрофКиП Г3-113М - генератор сигналов НЧ |  | 40260 | Частотный диапазон ОТ 0,2 Гц; Частотный диапазон ДО 2 МГц; Форма сигнала синус, меандр, треугольник, пилообразный, импульсный и т.д.; Амплитуда ≥ 20 Впик-пик (с нагрузкой 1 МОм); ≥ 10 Впик-пик (с нагрузкой 50 Ом); Выходное сопротивление 50 Ом ±10%
473 | ПрофКиП Г3-112М - Генератор сигналов НЧ ПрофКиП Г3-112М |  | 54351 | Частотный диапазон ОТ 0,1 Гц; Частотный диапазон ДО 10 МГц; Виды модуляции ЧМ, ИМ; Индикатор частоты Лимб; Форма сигнала синусоида, меандр, треугольник и другие;
474 | ПрофКиП Г3-111М - генератор сигналов НЧ ПрофКиП Г3-111М |  | 53597 | Частотный диапазон ОТ 10 Гц; Частотный диапазон ДО 1 МГц; Точность ±(3% + 1 Гц); Индикатор частоты Лимб; Выходной аттенюатор 0 дБ, -10 дБ, -20 дБ, -30 дБ, -40 дБ, -50 дБ, 6 диапазонов (точность ±1 дБ при нагрузке 600 Ом)
475 | АКИП 3413/2 - АКИП 3413/2 |  | 99954 | Количество каналов 2; Частотный диапазон ОТ 1 мкГц; Частотный диапазон ДО 120 МГц; Виды модуляции АМн, ЧМн, ШИМ, АМ, ЧМ, ФМ
476 | АКИП 3410/5 - АКИП-3410/5 — генератор сигналов специальной формы | + | 131403 | Количество каналов 2; Частотный диапазон ОТ 1 мкГц; Частотный диапазон ДО 300 МГц; Виды модуляции ЧМн, ШИМ, АМ, ЧМ, ФМ, BPSK; ГКЧ да
477 | АКИП 3410/4 - АКИП 3410/4 | + | 84564 | Количество каналов 2; Частотный диапазон ОТ 1 мкГц; Частотный диапазон ДО 120 МГц; Виды модуляции ЧМн, ШИМ, АМ, ЧМ, ФМ, BPSK; ГКЧ да
478 | АКИП 3410/3 - АКИП 3410/3 - генератор сигналов специальной формы | + | 108945 | Количество каналов 1; Частотный диапазон ОТ 1 мкГц; Частотный диапазон ДО 125 МГц; Виды модуляции ЧМн, ШИМ, АМ, ЧМ, ФМ; ГКЧ да
479 | АКИП 3410/2 - АКИП 3410/2 | + | 75978 | Количество каналов 2; Частотный диапазон ОТ 1 мкГц; Частотный диапазон ДО 80 МГц; Виды модуляции ЧМн, ШИМ, АМ, ЧМ, ФМ, BPSK; ГКЧ да
480 | АКИП 3410/1 - АКИП 3410/1 | + | 87156 | Количество каналов 1; Частотный диапазон ОТ 1 мкГц; Частотный диапазон ДО 80 МГц; Виды модуляции ЧМн, ШИМ, АМ, ЧМ, ФМ, BPSK; ГКЧ да
481 | АКИП 3408/3 - АКИП 3408/3 | + | 42525 | Количество каналов 1; Частотный диапазон ОТ 1 мкГц; Частотный диапазон ДО 30 МГц; Виды модуляции АМн, ЧМн, ШИМ, АМ, ЧМ, ФМ, DSB-AM; ГКЧ да
482 | АКИП 3407/4А - АКИП-3407/4А — генератор сигналов | + | 37843 | Количество каналов 2; Частотный диапазон ОТ 1 мкГц; Частотный диапазон ДО 40 МГц; Виды модуляции ЧМн, ФМн, ШИМ, АМ, ЧМ, ФМ; ГКЧ да
483 | АКИП 3407/3А - АКИП-3407/3А — генератор сигналов | + | 36348 | Количество каналов 2; Частотный диапазон ОТ 1 мкГц; Частотный диапазон ДО 30 МГц; Виды модуляции ЧМн, ФМн, ШИМ, АМ, ЧМ, ФМ; ГКЧ да
484 | АКИП 3407/2А - АКИП-3407/2А — генератор сигналов | + | 34840 | Количество каналов 2; Частотный диапазон ОТ 1 мкГц; Частотный диапазон ДО 20 МГц; Виды модуляции ЧМн, ФМн, ШИМ, АМ, ЧМ, ФМ; ГКЧ да
485 | АКИП 3407/1А - Генератор сигналов АКИП 3407/1А | + | 33371 | Количество каналов 2; Частотный диапазон ОТ 1 мкГц; Частотный диапазон ДО 10 МГц; Виды модуляции ЧМн, ФМн, ШИМ, АМ, ЧМ, ФМ; ГКЧ да
486 | Актаком ADG-1005 - Актаком ADG-1005 |  | цена по запросу | Частотный диапазон ОТ 10 мкГц; Частотный диапазон ДО 5 МГц; Точность ± 50 ppm; Частота дискретизации 100 Мвыб/с
487 | Актаком ADG-1010 - Генератор сигналов функциональный |  | цена по запросу | Частотный диапазон ОТ 10 мкГц; Частотный диапазон ДО 10 МГц; Форма сигнала 16 типов, включая 3 стандартных: синус, меандр, пила; Напряжение питания 220...240 В / 50...60 Гц
488 | Актаком АНР-1021 - Актаком АНР-1021 | + | цена по запросу | Количество каналов 2; Виды модуляции АМ, ЧМ, ФМ; Особенности прямой цифровой синтез; Выходной аттенюатор 0.. 60 дБ c шагом 20 дБ; Напряжение питания 220 В АС ±10%, 50 Гц±5%
489 | Актаком АНР-1041 - Актаком АНР-1041 |  | цена по запросу | Количество каналов 2; Виды модуляции АМн, ЧМн, АМ, ЧМ, ФМ; Напряжение питания 220 В АС ±10%, 50 Гц±5%; Выходной импеданс 50 Ом, высокий
490 | Актаком АНР-4115 - Актаком АНР-4115 |  | цена по запросу | Количество каналов 2; Частотный диапазон ОТ 1 мкГц; Частотный диапазон ДО 110 МГц; Виды модуляции ЧМн, ФМн, АМ, ЧМ
491 | Актаком АНР-4305 - Актаком АНР-4305 |  | цена по запросу | Количество каналов 2; Частотный диапазон ОТ 1 мкГц; Частотный диапазон ДО 300 МГц; Виды модуляции ЧМн, ФМн, АМ, ЧМ; Форма сигнала синус, меандр, импульс, треугольник, пила
492 | Актаком AWG-4125 - Актаком AWG-4125 |  | цена по запросу | Универсальный генератор стандартных и специальных форм сигналов. 2 канала.
493 | Актаком AWG-4150 - Генератор сигналов специальной формы | + | цена по запросу | Количество каналов 2; Частотный диапазон ОТ 1 мкГц; Частотный диапазон ДО 50 МГц; Виды модуляции АМн, ЧМн, ШИМ, АМ, ЧМ, ФМ
494 | Актаком AWG-4083 - AWG-4083 - Генератор сигналов специальной формы |  | цена по запросу | Количество каналов 2; Частотный диапазон ОТ 8 ГГц; Частотный диапазон ДО 80 МГц; Виды модуляции FSK, ASK, PSK, QPSK, 3FSK, 4FSK, OSK
495 | AWG-4123 — генератор сигналов специальной формы - AWG-4123 — генератор сигналов специальной формы |  | цена по запросу | Количество каналов 2; Частотный диапазон ОТ 1 мкГц; Частотный диапазон ДО 120 МГц; Виды модуляции ШИМ, АМ, ЧМ, ФМ, SUM; Форма сигнала Синусоидальный, прямоугольный, треугольный, импульсный, белый шум, напряжение постоянного тока DC. 137 типов специальной формы
496 | Актаком AWG-4162 - AWG-4162 — генератор сигналов специальной формы |  | цена по запросу | Количество каналов 2; Частотный диапазон ОТ 1 мкГц; Частотный диапазон ДО 160 МГц; Виды модуляции АМн, ЧМн, ШИМ, АМ, ЧМ, ФМ, DSB-AM
497 | Актаком AWG-4163 - AWG-4163 — генератор сигналов специальной формы |  | цена по запросу | Количество каналов 2; Частотный диапазон ОТ 1 мкГц; Частотный диапазон ДО 160 МГц; Виды модуляции АМн, ЧМн, ФМн, ШИМ, АМ, ЧМ, ФМ, SUM
498 | Актаком ADG-4302 - Актаком ADG-4302 |  | цена по запросу | Количество каналов 2; Частотный диапазон ОТ 1 мкГц; Частотный диапазон ДО 300 МГц; Виды модуляции ЧМн, ФМн, АМ, ЧМ
499 | Agilent M8190A - Agilent M8190A |  | цена по запросу | Разрешение 14 бит; Особенности возможность создания многоканальных систем за счет модульной конструкции формата AXIe с синхронизацией с помощью модуля синхронизации М8192А; Частота дискретизации от 125 Мвыб./с до 8/12 Гвыб./с; Память 2 Гвыб на канал;; Полоса пропускания 5 ГГц на канал одновременно;
500 | Agilent 81180A - Agilent 81180A | + | цена по запросу | Количество каналов 2; Разрешение генератор специальных и произвольных форм с разрешением 12 бит; Частота дискретизации 10 Мвыб./с до 4,2 Гвыб./с; Память до 64 Мвыб. глубина памяти (опционально)
501 | Agilent 81160 A - Agilent 81160 A | + | цена по запросу | Количество каналов 2; Частотный диапазон ОТ 1 мкГц; Частотный диапазон ДО 330 МГц; Виды модуляции ЧМн, ШИМ, АМ, ЧМ, ФМ; ГКЧ да
502 | Генератор 81150A - Генератор Keysight 81150A | + | цена по запросу | Количество каналов 1, 2; Частотный диапазон ОТ 0,1 мГц; Частотный диапазон ДО 120 МГц; Виды модуляции ЧМн, ШИМ, АМ, ЧМ, ФМ
503 | Agilent 33500В - Генератор сигналов Keysight Agilent 33500В | + | цена по запросу | Частотный диапазон ОТ 1 мкГц; Частотный диапазон ДО 30 МГц; Виды модуляции АМ, ЧМ, ФМ, FSK, BPSK, PWM; Форма сигнала синусоидальные и прямоугольные
504 | 33520B — генератор сигналов Trueform, 30 МГц, 2 канала - 33520B — генератор сигналов Trueform, 30 МГц, 2 канала | + | цена по запросу | Количество каналов 2; Частотный диапазон ОТ 1 мкГц; Частотный диапазон ДО 30 МГц; Виды модуляции ИМ; Максимальная частота дискретизации 250МГц
505 | Agilent 33210A 10МГц - Генератор сигналов специальной формы Agilent Technologies 33210A | + | цена по запросу | Частотный диапазон ОТ 1 мГц; Частотный диапазон ДО 10 МГц; Виды модуляции ШИМ, АМ, ЧМ; ГКЧ линейное, логарифмическое
506 | Tektronix AFG3000 - Tektronix AFG3000 |  | цена по запросу | Количество каналов 2; Частотный диапазон ОТ 1 мГц; Форма сигнала синус; Частота дискретизации до 2 Гвыб/с; Амплитуда до 20 В при нагрузке 50 Ом (AFG3011)
507 | Aktakom АСК-4174 - АСК-4174 — комбинированный прибор 4 в 1 | + | цена по запросу | Количество каналов 2; Частотный диапазон ОТ 1 мкГц; Частотный диапазон ДО 100 МГц; Форма сигнала прямоугольный, синус, треугольный, пилообразный, вспышка — 0,02 Гц…10 МГц
508 | GW Instek SFG-71003 - SFG-71003 — генератор | + | 19380 | Количество каналов 1; Частотный диапазон ОТ 0,1 Гц; Частотный диапазон ДО 3 МГц; Разрешение по частоте:100 мГц; Форма сигнала синус, треугольник, прямоугольник; Амплитуда > 10 Впик (на 50 Ом)
509 | GW Instek GAG-810 - GAG-810 — генератор |  | 23560 | Количество каналов 1; Частотный диапазон ОТ 10 Гц; Частотный диапазон ДО 1 МГц; Индикатор частоты Лимб; Особенности Низкий уровень гармонических искажений 0,02%. 6-ступенчатый калиброванный аттенюатор. Вход внешней синхронизации.; Форма сигнала синусоидальный, прямоугольный
510 | Генератор сигналов специальной формы МЕГЕОН 02015 - Генератор сигналов специальной формы МЕГЕОН 02015 |  | цена по запросу | Частотный диапазон ОТ 0,1 Гц; Частотный диапазон ДО 15 МГц; Виды модуляции ЧМ; Выходное сопротивление 50 Ом ±10%; Напряжение питания 220В ±10% (110В±10%) , выбирается пользователем
511 | Aktakom AWG-4112 - AWG-4112 — генератор сигналов специальной формы |  | цена по запросу | Количество каналов 2; Частотный диапазон ОТ 1 мкГц; Частотный диапазон ДО 10 МГц; Виды модуляции АМ, ЧМ, ФМ
512 | GW Instek MFG-72110 - Многофункциональный генератор GW Instek MFG-72110 | + | цена по запросу | Количество каналов 2; Частотный диапазон ОТ 1 мкГц; Частотный диапазон ДО 10 МГц; Виды модуляции ЧМн, ШИМ, АМ, ЧМ, ФМ
513 | Rigol DG1022Z - Генератор сигналов Rigol DG1022Z | + | 64093 | Количество каналов 2; Частотный диапазон ДО 25 МГц; Виды модуляции АМ, ФМ, PM, FSK, ASK, PSK, PWM; ГКЧ линейное
514 | GW Instek MFG-72130M - GW Instek MFG-72130M | + | 57950 | Количество каналов 2; Частотный диапазон ОТ 1 мкГц; Частотный диапазон ДО 30 МГц; Виды модуляции АМн, ЧМн, ФМн, ШИМ, АМ, ЧМ, ФМ, SUM; ГКЧ да
515 | АКИП-3409/6 - АКИП-3409/6 |  | 39480 | Количество каналов 2; Частотный диапазон ОТ 1 мкГц; Частотный диапазон ДО 30 МГц; Виды модуляции АМн, ЧМн, ФМн, ШИМ, АМ, ЧМ, ФМ, DSB-AM
516 | АКИП-3409/2 - АКИП-3409/2 - генератор сигналов специальной формы |  | 30375 | Количество каналов 2; Частотный диапазон ОТ 1 мкГц; Частотный диапазон ДО 10 МГц; Виды модуляции АМн, ЧМн, ШИМ, АМ, ЧМ, ФМ; ГКЧ да
517 | GW Instek USG-0103 - USG-0103 - портативный USB ВЧ генератор |  | 43254 | Количество каналов 1; Частотный диапазон ОТ 100 кГц; Частотный диапазон ДО 300 МГц; ГКЧ да
518 | АКИП-3309/2 - АКИП-3309/2 - генератор импульсов | + | цена по запросу | Количество каналов 4; Частотный диапазон ОТ 1 Гц; Частотный диапазон ДО 240 МГц; Разрешение 10 пс
519 | Fluke 96040A - Fluke 96040A — опорный источник 4 ГГц с низким фазовым шумом | + | цена по запросу | Частотный диапазон ОТ 1 мГц; Частотный диапазон ДО 4 ГГц; Виды модуляции АМ, ЧМ, ФМ; Точность ± 0,05 частей на миллион ± 5 мкГц; Разрешение 10 мкГц
520 | Rohde-Schwarz SMA100A - SMA100A - генератор сигналов | + | цена по запросу | Частотный диапазон ОТ 9 кГц; Частотный диапазон ДО 3 ГГц, 6 ГГц; Виды модуляции АМ, ЧМ, ФМ, ИМ, ЛЧМ; Особенности генератор импульсов входит в стандартную версию устройства
521 | Aktakom АНР-3121 USB - АНР-3121 USB Генератор сигналов произвольной формы | + | 70760 | Количество каналов 2; Частотный диапазон ОТ 0,1 Гц; Частотный диапазон ДО 10 МГц; Максимальная частота дискретизации выбирается от 2,44 кГц до 80 МГц; Особенности 12-разрядный цифровой прибор; Форма сигнала произвольная или стандартная
522 | Spectracom GSG-62 - GSG-62 — имитатор сигналов GPS и ГЛОНАСС | + | 2886345 | Количество каналов 32; Виды модуляции BPSK, QPSK; Особенности Широкий диапазон регулировки уровня от –65 до–160 дБм; Амплитуда 1 Вскз на нагрузке 50 Ом
523 | АКИП-3409/5 - АКИП-3409/5 - генератор сигналов специальной формы |  | 50544 | Количество каналов 2; Частотный диапазон ОТ 1 мкГц; Частотный диапазон ДО 50 МГц; Виды модуляции АМн, ЧМн, ШИМ, АМ, ЧМ, ФМ; ГКЧ да
524 | ADG-4351 - ADG-4351 - Генератор сигналов функциональный |  | цена по запросу | Частотный диапазон ОТ 9 кГц; Частотный диапазон ДО 350 МГц; Виды модуляции PSK, АМ, ЧМ, ФМ, FSK; Напряжение питания 200...250 В АС ±10%, 50 Гц ±2 Гц / 60 Гц ±2 Гц;
525 | DG1022 - DG1022 - цифровой генератор | + | цена по запросу | Количество каналов 2; Частотный диапазон ОТ 1 мкГц; Частотный диапазон ДО 200 МГц; Виды модуляции АМ, ЧМ, ФМ, FSK
526 | GW Instek AFG-72125 - AFG-72125 - генератор сигналов специальной формы | + | 49500 | Частотный диапазон ОТ 0,1 Гц; Частотный диапазон ДО 25 МГц; Виды модуляции АМ, ЧМ, ФМ; ГКЧ линейное, логарифмическое
527 | DG1032Z - универсальный генератор сигналов 30 МГц - DG1032Z - универсальный генератор сигналов 30 МГц | + | 71958 | Количество каналов 2; Частотный диапазон ОТ 1 мкГц; Частотный диапазон ДО 30 МГц; Виды модуляции АМ, ФМ, PM, FSK, ASK, PSK, PWM
528 | АКИП-3301 - Генератор импульсов АКИП-3301 | + | 154349 | Количество каналов 1; Частотный диапазон ОТ 0,1 мГц; Частотный диапазон ДО 50 МГц; Форма сигнала синхроимпульс, одиночный или парный импульс
529 | АКИП-3418/1 - АКИП-3418/1 — генератор сигналов произвольной формы | + | 58520 | Количество каналов 2; Частотный диапазон ОТ 1 мкГц; Частотный диапазон ДО 40 МГц; Виды модуляции АМн, ЧМн, ШИМ, АМ, ЧМ, ФМ; ГКЧ да
530 | АКИП-3409/4 - АКИП-3409/4 - генератор сигналов специальной формы |  | 37908 | Количество каналов 2; Частотный диапазон ОТ 1 мкГц; Частотный диапазон ДО 25 МГц; Виды модуляции АМн, ЧМн, ФМн, ШИМ, АМ, ЧМ, ФМ
531 | АКИП-3304 - АКИП-3304 - генератор | + | 353782 | Количество каналов 2; Частотный диапазон ОТ 0,1 мГц; Частотный диапазон ДО 50 МГц; Напряжение питания 230 В (± 15 %), 50 / 60 Гц, 50 Вт
532 | GW Instek AFG-72012 - AFG-72012 - генератор сигналов специальной формы | + | 31950 | Количество каналов 1; Частотный диапазон ОТ 0,1 Гц; Частотный диапазон ДО 12 МГц; Напряжение питания 100…240 В; частота 50…60 Гц
533 | АКИП-3302 - АКИП-3302 - генератор | + | 194077 | Количество каналов 2; Частотный диапазон ОТ 0,1 мГц; Частотный диапазон ДО 50 МГц; Особенности Прямой цифровой синтез (DDS). Длительность импульса и задержка 5 нс...10000 с.
534 | GW Instek AFG-72225 - AFG-72225 - генератор сигналов специальной формы |  | 35964 | Количество каналов 2; Частотный диапазон ОТ 1 мкГц; Частотный диапазон ДО 25 МГц; Виды модуляции ЧМн, АМ, ЧМ, ФМ; ГКЧ да
535 | RIGOL DG1062Z - DG1062Z | + | 124467 | Количество каналов 2; Частотный диапазон ОТ 1 мкГц; Частотный диапазон ДО 60 МГц; Виды модуляции АМ, ЧМ, PM, FSK, ASK, PWM
536 | АКИП-3303 - АКИП-3303 - генератор | + | 243282 | Количество каналов 2; Частотный диапазон ОТ 0,1 мГц; Частотный диапазон ДО 50 МГц; Особенности прямой цифровой синтез (DDS)
537 | АКИП-3417/1 - АКИП-3417/1 - генератор сигналов специальной формы | + | 160420 | Количество каналов 2; Частотный диапазон ОТ 1 мкГц; Частотный диапазон ДО 1000 МГц; Виды модуляции ЧМн, ФМн, АМ, ЧМ; ГКЧ да
538 | АКИП-3417 - АКИП-3417 — генератор сигналов специальной формы | + | 129090 | Количество каналов 2; Частотный диапазон ОТ 1 мкГц; Частотный диапазон ДО 500 МГц; Виды модуляции ЧМн, ФМн, АМ, ЧМ; ГКЧ да
539 | АКИП-3417/2 - АКИП-3417/2 - генератор сигналов специальной формы | + | 198211 | Количество каналов 2; Частотный диапазон ОТ 1 мкГц; Частотный диапазон ДО 1500 МГц; Виды модуляции ЧМн, ФМн, АМ, ЧМ; ГКЧ да
540 | Aktakom АНР-3000 - АНР-3000 Плата генератора |  | цена по запросу | Количество каналов 2; Память 2048 выборок для каждого сигнала; Максимальный диапазон напряжений (без нагрузки) -5...5 В (10 В - размах); Выходной импеданс 75 Ом ±1%; Выходное напряжение От 2,5 до 10 В(размах) шагами
541 | GW Instek SFG-71013 - SFG-71013 - генератор |  | 21850 | Количество каналов 1; Частотный диапазон ОТ 0,1 мГц; Частотный диапазон ДО 3 МГц; Форма сигнала синус, треугольник, меандр; Напряжение питания 115 В / 230 В ± 15%, 50 / 60 Гц
542 | АКИП-3420/3 - АКИП-3420/3 - генератор сигналов специальной формы | + | 93717 | Количество каналов 2; Частотный диапазон ОТ 1 мкГц; Частотный диапазон ДО 160 МГц; Виды модуляции АМн, ЧМн, ФМн, ШИМ, АМ, ЧМ, ФМ, QPSK, 4FSK, OSK, SUM, 4PSK; ГКЧ да
543 | АКИП-3417/3 - АКИП-3417/3 - генератор сигналов высокой частоты | + | 222118 | Количество каналов 1; Частотный диапазон ОТ 25 МГц; Частотный диапазон ДО 3000 МГц; Виды модуляции ИМ
544 | GW Instek USG-2030 - USG-2030 — портативный USB ВЧ генератор |  | 45390 | Количество каналов 1; Частотный диапазон ОТ 2 ГГц; Частотный диапазон ДО 3 ГГц; ГКЧ да
545 | АКИП-3420/1 - АКИП-3420/1 - генератор сигналов специальной формы | + | 71240 | Количество каналов 2; Частотный диапазон ОТ 1 мкГц; Частотный диапазон ДО 80 МГц; Виды модуляции АМн, ЧМн, ФМн, ШИМ, АМ, ЧМ, ФМ, QPSK, 4FSK, OSK, SUM, 4PSK; ГКЧ да
546 | RIGOL DG4202 - DG4202 | + | 257297 | Количество каналов 2; Частотный диапазон ДО 200 МГц; Виды модуляции АМ, ФМ, PM, FSK, ASK, PSK, BPSK, QPSK, 3FSK, 4FSK, OSK, PWM, FM; ГКЧ да
547 | АКИП-3308/3 - АКИП-3308/3 - генератор импульсов |  | 2444598 | Особенности Задержка запуска; Амплитуда от 2,5 В до 6 В; Выходной уровень 2,5 В ... 6 В с шагом 10 мВ; Выходной импеданс 50 Ом
548 | GW Instek USG-3044 - USG-3044 - портативный USB ВЧ генератор |  | 26166 | Количество каналов 1; Частотный диапазон ОТ 3 ГГц; Частотный диапазон ДО 4,4 ГГц; ГКЧ да
549 | GW Instek MFG-72120MA - MFG-72120MA - 2-канальный генератор сигналов специальной и произвольной формы | + | 65740 | Количество каналов 2; Частотный диапазон ОТ 1 мкГц; Частотный диапазон ДО 20 МГц; Виды модуляции АМ, ЧМ, ФМ, FSK, PWM; ГКЧ да
550 | GW Instek USG-0818 - USG-0818 - портативный USB ВЧ генератор |  | 26166 | Количество каналов 1; Частотный диапазон ОТ 800 МГц; Частотный диапазон ДО 1,8 ГГц; ГКЧ да
551 | Aktakom AWG-4124 - AWG-4124 Генератор сигналов специальной формы |  | цена по запросу | Количество каналов 2; Частотный диапазон ОТ 1 мкГц; Частотный диапазон ДО 25 МГц; Виды модуляции ЧМн, АМ, ЧМ, ФМ
552 | Aktakom AWG-4164 - AWG-4164 Генератор сигналов специальной формы |  | цена по запросу | Количество каналов 2; Частотный диапазон ОТ 1 мкГц; Частотный диапазон ДО 60 МГц; Виды модуляции АМ, ЧМ, ФМ
553 | Г3-120 - Г3-120 - генератор сигналов |  | 29555 | Количество каналов 1; Частотный диапазон ОТ 5 Гц; Частотный диапазон ДО 500 кГц; Особенности В приборе имеется эффективная система стабилизации выходного напряжения, вход внешней синхронизации по частоте и режим сигнала прямоугольной формы.; Амплитуда 5 В (600 Ом)
554 | GW Instek MFG-72160MF - MFG-72160MF - 3-канальный генератор сигналов специальной и произвольной формы | + | 101460 | Количество каналов 3; Частотный диапазон ОТ 1 мкГц; Частотный диапазон ДО 60 МГц; Виды модуляции АМ, ЧМ, PM, FSK, PWM
555 | Aktakom АОЕ-3172 - АОЕ-3172 Генератор функциональный USB, LAN |  | цена по запросу | Количество каналов 2; Особенности интерфейс с ПК; Форма сигнала произвольная или стандартная; Напряжение питания 220 В, 50 Гц, не более 20 Вт
556 | АКИП-3309/1 - АКИП-3309/1 - генератор импульсов | + | цена по запросу | Количество каналов 2; Частотный диапазон ОТ 0,125 Гц; Частотный диапазон ДО 125 МГц; Разрешение 10 пс
557 | АКИП-3422/3 - АКИП-3422/3 - генератор сигналов многофункциональный | + | 599830 | Количество каналов 2; Частотный диапазон ОТ 1 мкГц; Частотный диапазон ДО 500 МГц; Виды модуляции АМн, ЧМн, ШИМ, АМ, ЧМ, ФМ, Опция - I/Q; ГКЧ да
558 | АКИП-3422/2 - АКИП-3422/2 - генератор сигналов многофункциональный | + | 384465 | Количество каналов 2; Частотный диапазон ОТ 1 мкГц; Частотный диапазон ДО 350 МГц; Виды модуляции АМн, ЧМн, ШИМ, АМ, ЧМ, ФМ, Опция - I/Q; ГКЧ да
559 | GW Instek MFG-72230M - MFG-72230M - генератор сигналов специальной и произвольной формы | + | 64030 | Количество каналов 3; Частотный диапазон ОТ 1 мкГц; Частотный диапазон ДО 30 МГц; Виды модуляции АМн, ЧМн, ФМн, ШИМ, АМ, ЧМ, ФМ, SUM; ГКЧ да
560 | GW Instek MFG-72260MFA - MFG-72260MFA - генератор сигналов специальной и произвольной формы | + | 122930 | Количество каналов 4; Частотный диапазон ОТ 1 мкГц; Частотный диапазон ДО 30 МГц; Виды модуляции АМн, ЧМн, ФМн, ШИМ, АМ, ЧМ, ИМ, SUM
561 | Aktakom ADG-4522 - ADG-4522 — генератор сигналов радиочастотный |  | 199998 | Количество каналов 2; Частотный диапазон ОТ 1 мкГц; Частотный диапазон ДО 1500 МГц; Виды модуляции ЧМн, ФМн, АМ, ЧМ
562 | Aktakom AWG-4012 - AWG-4012 Генератор сигналов специальной формы |  | цена по запросу | Количество каналов 2; Частотный диапазон ОТ 1 мкГц; Частотный диапазон ДО 10 МГц; Виды модуляции ЧМн, ФМн, ШИМ, АМ, ЧМ, ФМ, SUM
563 | GW Instek MFG-72260MRA - MFG-72260MRA - генератор сигналов специальной и произвольной формы | + | 133665 | Количество каналов 4; Частотный диапазон ОТ 1 мкГц; Частотный диапазон ДО 60 МГц; Виды модуляции АМн, ЧМн, ФМн, ШИМ, АМ, ЧМ, ФМ, SUM; ГКЧ да
564 | Aktakom AWG-4032 - AWG-4032 Генератор сигналов специальной формы |  | цена по запросу | Количество каналов 2; Частотный диапазон ОТ 1 мкГц; Частотный диапазон ДО 30 МГц; Виды модуляции ЧМн, ФМн, ШИМ, АМ, ЧМ, ФМ, SUM
565 | Aktakom AWG-4022 - AWG-4022 Генератор сигналов специальной формы |  | цена по запросу | Количество каналов 2; Частотный диапазон ОТ 1 мкГц; Частотный диапазон ДО 20 МГц; Виды модуляции ЧМн, ФМн, ШИМ, АМ, ЧМ, ФМ, SUM
566 | RIGOL DG992 - DG992 - универсальный генератор сигналов |  | 190740 | Количество каналов 2; Частотный диапазон ОТ 1 мкГц; Частотный диапазон ДО 100 МГц; Виды модуляции PSK, ШИМ, АМ, ЧМ, ФМ, FSK, ASK, PWM
567 | RIGOL DG972 - DG972 - универсальный генератор сигналов |  | 152592 | Количество каналов 2; Частотный диапазон ОТ 1 мкГц; Частотный диапазон ДО 70 МГц; Виды модуляции АМ, ЧМ, ФМ, FSK, ASK, PWM
568 | АКИП-3409/3А - АКИП-3409/3А - генератор | + | 51000 | Количество каналов 2; Частотный диапазон ОТ 1 мкГц; Частотный диапазон ДО 60 МГц; Виды модуляции АМн, ЧМн, ФМн, ШИМ, АМ, ЧМ, ФМ; ГКЧ да
569 | RIGOL DG952 - DG952 - универсальный генератор сигналов |  | 100069 | Количество каналов 2; Частотный диапазон ОТ 1 мкГц; Частотный диапазон ДО 50 МГц; Виды модуляции АМ, ФМ, PM, FSK, ASK, PSK, PWM
570 | RIGOL DG822 - DG822 — универсальный генератор сигналов |  | 66528 | Количество каналов 2; Частотный диапазон ОТ 1 мкГц; Частотный диапазон ДО 25 МГц; Виды модуляции АМ, ЧМ, ФМ, PM, FSK, ASK, PWM
571 | AFG31102 - AFG31102 - универсальный генератор сигналов | + | цена по запросу | Количество каналов 2; Частотный диапазон ОТ 1 мкГц; Частотный диапазон ДО 100 МГц; Виды модуляции ЧМн, ШИМ, АМ, ЧМ, ФМ; ГКЧ да
572 | ГСС-20 - ГСС-20 - генераторы сигналов специальной формы |  | 38329 | Частотный диапазон ОТ 1 мкГц; Частотный диапазон ДО 20 МГц; Виды модуляции ЧМн, ФМн, АМ, ЧМ, ИМ; Разрешение 1 мкГц
573 | Aktakom АСК-4114 - АСК-4114 Прибор комбинированный | + | цена по запросу | Количество каналов 2; Частотный диапазон ОТ 1 мкГц; Частотный диапазон ДО 100 МГц; Частота дискретизации 10 ГГц (стробоскопический режим); частота дискретизации 100 МГц (режим реального времени)
574 | AКИП-3404 Arb-Студия (c опцией D) - АКИП-3404 Arb-Студия - генератор сигналов произвольной формы | + | 372150 | Количество каналов 2; Частотный диапазон ОТ 2 мкГц; Частотный диапазон ДО 125 МГц; Виды модуляции АМ, ASK; Напряжение питания 12 В постоянное
575 | DS360 - DS360 - генератор | + | цена по запросу | Количество каналов 1; Частотный диапазон ОТ 10 МГц; Частотный диапазон ДО 200 кГц; ГКЧ да
576 | АКИП-3409/3 - АКИП-3409/3 - генератор сигналов специальной формы |  | 35397 | Количество каналов 2; Частотный диапазон ОТ 1 мкГц; Частотный диапазон ДО 20 МГц; Виды модуляции АМн, ЧМн, ФМн, ШИМ, АМ, ЧМ, ФМ
577 | GW Instek AFG-73051 - AFG-73051 - генератор сигналов произвольной формы | + | 213370 | Количество каналов 1; Частотный диапазон ОТ 1 мкГц; Частотный диапазон ДО 50 МГц; Виды модуляции ЧМн, ШИМ, АМ, ФМ; ГКЧ да
578 | GW Instek AFG-72005 - AFG-72005 — генератор сигналов специальной формы | + | цена по запросу | Количество каналов 1; Частотный диапазон ОТ 0,1 Гц; Частотный диапазон ДО 5 МГц; Виды модуляции ЧМн, АМ, ЧМ; ГКЧ линейное, логарифмическое
579 | WW5061 - WW5061 - генератор |  | цена по запросу | Количество каналов 1; Частотный диапазон ОТ 0,1 мГц; Частотный диапазон ДО 25 МГц; Виды модуляции ЧМн, АМ, ЧМ, ФМн; ГКЧ да
580 | Aktakom АНР-3616 - АНР-3616 USB Генератор цифровых последовательностей |  | цена по запросу | Количество каналов 16; Особенности частота внутреннего тактирования 2 Гц...100 МГц; частота внешнего тактирования до 50 МГц; Амплитуда выходного напряжения 1,8...4,3 В с шагом 1,2 мВ; Напряжение питания +6 В / ~220 В / 50 Гц, 15 Вт
581 | АКИП-3305 - АКИП-3305 - генератор | + | 368290 | Количество каналов 2; Частотный диапазон ОТ 0,1 мГц; Частотный диапазон ДО 50 МГц; Особенности прямой цифровой синтез (DDS).
582 | WW2572A - WW2572A - генератор |  | цена по запросу | Количество каналов 2; Частотный диапазон ОТ 0,1 мГц; Частотный диапазон ДО 100 МГц; Виды модуляции ЧМн, ФМн, АМ, ЧМ, ИМ; ГКЧ линейное, логарифмическое
583 | GW Instek AFG-72025 - AFG-72025 - генератор сигналов специальной формы | + | цена по запросу | Частотный диапазон ОТ 0,1 Гц; Частотный диапазон ДО 25 МГц; Разрешение 0,1 Гц; Форма сигнала синусоидальный, прямоугольный/ импульс, треугольник/ пила, постоянное смещение; Частота дискретизации 20 МГц
584 | WW5062 - WW5062 - генератор |  | цена по запросу | Количество каналов 2; Частотный диапазон ОТ 100 кГц; Частотный диапазон ДО 25 МГц; Виды модуляции ЧМн, АМ, ЧМ, ИМ
585 | AWG-4082 - AWG-4082 - генератор сигналов специальной формы |  | 71160 | Количество каналов 2; Частотный диапазон ОТ 1 мкГц; Частотный диапазон ДО 80 МГц; Виды модуляции АМн, ЧМн, ШИМ, АМ, ЧМ, ФМ
586 | Генератор сигналов низкочастотный МЕГЕОН 02001 - Генератор сигналов низкочастотный МЕГЕОН 02001 |  | 11907 | Частотный диапазон ОТ 10 Гц; Частотный диапазон ДО 100 Гц; Форма сигнала синус, прямоугольник; Выходной аттенюатор 0dB, -10 dB, -20 dB, -30 dB, -40 dB, и -50 dB в 6 шагов (точность +/-1 dB при нагрузке сопротивлением 600 Ом); Выходное сопротивление около 100КОм
587 | Генератор сигналов специальной формы МЕГЕОН 02005 - Генератор сигналов специальной формы МЕГЕОН 02005 |  | 39100 | Частотный диапазон ОТ 0,1 Гц; Частотный диапазон ДО 5 МГц; Виды модуляции ЧМ; Выходное сопротивление 50 Ом ±10%; Напряжение питания 220В ±10% (110В±10%) , выбирается пользователем
588 | МЕГЕОН 02010 - МЕГЕОН 02010 — генератор сигналов специальной формы |  | 10980 | Частотный диапазон ОТ 0,1 мГц; Частотный диапазон ДО 5 МГц; Виды модуляции ЧМ; Форма сигнала прямоугольник, треугольник, меандр, пилообразная форма, импульсная и синус;; Амплитуда ≥ 20 Впик-пик (без нагрузки); Выходное сопротивление 50 Ом ±10%
589 | GW Instek AFG-72112 - GW Instek AFG-72112 | + | 30096 | Количество каналов 1; Частотный диапазон ОТ 0,1 мГц; Частотный диапазон ДО 50 МГц; Виды модуляции ЧМн, АМ, ФМ; ГКЧ да
590 | АКИП-3409/7 - АКИП-3409/7 |  | 43680 | Количество каналов 2; Частотный диапазон ОТ 1 мкГц; Частотный диапазон ДО 60 МГц; Виды модуляции АМн, ЧМн, ФМн, ШИМ, АМ, DSB-AM
591 | GW Instek USG-LF44 - GW Instek USG-LF44 |  | 74175 | Количество каналов 1; Частотный диапазон ОТ 34,5 МГц; Частотный диапазон ДО 4,4 ГГц; ГКЧ да
592 | АКИП-3418/2 - АКИП-3418/2 | + | 72960 | Количество каналов 2; Частотный диапазон ОТ 1 мкГц; Частотный диапазон ДО 80 МГц; Виды модуляции АМн, ЧМн, ШИМ, АМ, ЧМ, ФМ
593 | Rigol DG4062 - Rigol DG4062 | + | 131274 | Количество каналов 2; Частотный диапазон ОТ 1 мкГц; Частотный диапазон ДО 60 МГц; Виды модуляции АМ, ЧМ, ФМ, PM, FSK, ASK, PSK, BPSK, QPSK, 3FSK, 4FSK, OSK, PWM; Частота дискретизации 500 МВыб/сек
594 | АКИП-3420/2 - АКИП-3420/2 | + | 81237 | Количество каналов 2; Частотный диапазон ОТ 1 мкГц; Частотный диапазон ДО 120 МГц; Виды модуляции ЧМн, ШИМ, АМ, ЧМ, ФМ, QPSK, SUM; ГКЧ да
595 | АКИП-3414/1 - АКИП-3414/1 |  | цена по запросу | Количество каналов 1; Частотный диапазон ОТ 0,5 Гц; Частотный диапазон ДО 5 МГц; Форма сигнала синусоида, прямоугольник, треугольник, импульс;; Выходной импеданс 50 Ом
596 | Rigol DG4102 - DG4102 | + | 140026 | Количество каналов 2; Частотный диапазон ОТ 1 мкГц; Частотный диапазон ДО 100 МГц; Виды модуляции АМ, ЧМ, ФМ, FSK, ASK, BPSK, QPSK, 3FSK, 4FSK, OSK, PWM
597 | GW Instek MFG-72160MR - GW Instek MFG-72160MR | + | 112385 | Количество каналов 3; Частотный диапазон ОТ 1 мкГц; Частотный диапазон ДО 60 МГц; Виды модуляции АМн, ЧМн, ФМн, ШИМ, АМ, ЧМ, ИМ, SUM; ГКЧ да
598 | АКИП-3414/2 - АКИП-3414/2 |  | цена по запросу | Количество каналов 1; Частотный диапазон ОТ 0,05 Гц; Частотный диапазон ДО 5 МГц; Выходное сопротивление 50 Ом; Напряжение питания ~115/230 В ( ± 10 %), 47 - 63 Гц (потребление < 30 ВА)
599 | TEKTRONIX AFG-1022 - Генератор сигналов Tektronix AFG 1022 | + | Цена по запросу | Количество каналов 2; Частотный диапазон ОТ 1 мкГц; Частотный диапазон ДО 25 МГц; Виды модуляции ЧМн, АМ, ЧМ, ФМ; ГКЧ да
600 | АКИП-3418/3 - АКИП-3418/3 |  | 105735 | Количество каналов 2; Частотный диапазон ОТ 1 мкГц; Частотный диапазон ДО 120 МГц; Виды модуляции АМн, ЧМн, АМ, ЧМ, ФМ; ГКЧ да
601 | Опция 2 GPIB для генераторов АКИП-3417 |  | 121338
602 | GW Instek AFG-73031 - GW Instek AFG-73031 | + | 172805 | Количество каналов 1; Частотный диапазон ОТ 1 мкГц; Частотный диапазон ДО 30 МГц; Виды модуляции ЧМн, ШИМ, АМ, ЧМ, ИМ, SUM
603 | АКИП-3415/3 - АКИП-3415/3 |  | цена по запросу | Количество каналов 1; Частотный диапазон ОТ 1 мкГц; Частотный диапазон ДО 22 МГц; ГКЧ да; Форма сигнала синусоида, прямоугольник, треугольник, импульс;
604 | АКИП-3422/1 - АКИП-3422/1 | + | 169670 | Количество каналов 2; Частотный диапазон ОТ 1 мкГц; Частотный диапазон ДО 200 МГц; Виды модуляции АМн, ЧМн, ШИМ, АМ, ЧМ, ФМ, Опция - I/Q; ГКЧ да
605 | АКИП-3415/2 - АКИП-3415/2 |  | цена по запросу | Количество каналов 1; Частотный диапазон ОТ 1 мГц; Частотный диапазон ДО 12 МГц; ГКЧ да; Форма сигнала синусоида, прямоугольник, треугольник, импульс
606 | GW Instek AFG-73022 - GW Instek AFG-73022 | + | 241680 | Количество каналов 2; Частотный диапазон ОТ 1 мкГц; Частотный диапазон ДО 20 МГц; Виды модуляции ЧМн, ШИМ, АМ, ЧМ, ФМ, SUM; ГКЧ да
607 | GW Instek AFG-73081 - GW Instek AFG-73081 | + | 319865 | Количество каналов 1; Частотный диапазон ОТ 1 мкГц; Частотный диапазон ДО 80 МГц; Виды модуляции ЧМн, ШИМ, АМ, ФМ; ГКЧ да
608 | АКИП-3415/4 - АКИП-3415/4 |  | цена по запросу | Количество каналов 1; Частотный диапазон ОТ 1 мкГц; Частотный диапазон ДО 22 МГц; Виды модуляции АМ; ГКЧ да
609 | АКИП-3415/6 - АКИП-3415/6 |  | цена по запросу | Количество каналов 1; Частотный диапазон ОТ 1 мГц; Частотный диапазон ДО 44 МГц; Виды модуляции АМ; ГКЧ да
610 | АКИП-7SG382 - Генератор сигналов АКИП-7SG382 | + | цена по запросу | Количество каналов 2; Частотный диапазон ОТ DC; Частотный диапазон ДО 2 ГГц; Виды модуляции АМ, ЧМ, ФМ, Опция - I/Q; ГКЧ да
611 | АКИП-3207/1 - Генератор АКИП-3207/1 | + | цена по запросу | Количество каналов 1; Частотный диапазон ОТ 250 кГц; Частотный диапазон ДО 3 ГГц; Виды модуляции АМ, ЧМ, ФМ, ИМ; ГКЧ да
612 | АКИП-7SG384 - АКИП-7SG384 | + | цена по запросу | Количество каналов 2; Частотный диапазон ОТ DC; Частотный диапазон ДО 4 ГГц; Виды модуляции АМ, ЧМ, ФМ, ИМ, Опция - I/Q; ГКЧ да
613 | АКИП-7SG392 - АКИП-7SG392 | + | цена по запросу | Количество каналов 2; Частотный диапазон ОТ DC; Частотный диапазон ДО 4 ГГц; Виды модуляции АМн, ЧМн, MSK, PSK, QAM, VSB, I/Q; ГКЧ да
614 | АКИП-3308/1 - АКИП-3308/1 |  | 1518972 | Количество каналов 2; Особенности Компенсация фазового сдвига с разрешением 1 пс.; Выходной уровень > 700 мВ фиксировано значение, логический минимум 0 В ± < 100 мВ; Выходной импеданс 50 Ом
615 | АКИП-3310 - Генератор импульсов АКИП-3310 | + | цена по запросу | Количество каналов 1; Особенности Внутренний и внешний источник синхрозапуска.; Амплитуда от 2,5 В до 8 В;; Напряжение питания 5 В ±5 % 1.6 A, 8 Вт (сетевой адаптер ~220 В); Выходной импеданс 50 Ом
616 | АКИП-7SG386 - АКИП-7SG386 | + | цена по запросу | Количество каналов 2; Частотный диапазон ОТ DC; Частотный диапазон ДО 6 ГГц; Виды модуляции АМ, ЧМ, ФМ, ИМ, Опция - I/Q; ГКЧ да
617 | АКИП-7SG394 - АКИП-7SG394 | + | цена по запросу | Количество каналов 2; Частотный диапазон ОТ DC; Частотный диапазон ДО 4 ГГц; Виды модуляции АМн, ЧМн, MSK, PSK, QAM, VSB; ГКЧ да
618 | АКИП-3308/2 - АКИП-3308/2 |  | 1893970 | Количество каналов 2; Особенности Задержка запуска; Амплитуда от 2,5 В до 6 В; Выходной импеданс 50 Ом
619 | АКИП-7SG396 - АКИП-7SG396 | + | цена по запросу | Количество каналов 2; Частотный диапазон ОТ DC; Частотный диапазон ДО 6 ГГц; Виды модуляции АМн, ЧМн, MSK, PSK, QAM, VSB; ГКЧ да
620 | АКИП-3412 (1M) - АКИП-3412 (1M) |  | 991425 | Количество каналов 2; Частотный диапазон ОТ 2 мкГц; Частотный диапазон ДО 1 ГГц; Виды модуляции АМ
621 | АКИП-3412 (32M) - АКИП-3412 (32M) |  | 1446225 | Количество каналов 2; Частотный диапазон ОТ 2 мкГц; Частотный диапазон ДО 2 ГГц; Виды модуляции АМ; Память 32 МБ
622 | АКИП-3412 (64M) - АКИП-3412 (64M) |  | 1628100 | Количество каналов 2; Частотный диапазон ОТ 2 мкГц; Частотный диапазон ДО 2 ГГц; Виды модуляции АМ
623 | АКИП-3421 (1M) - АКИП-3421 (1M) |  | 2298430 | Количество каналов 2; Частотный диапазон ОТ 1 мкГц; Частотный диапазон ДО 600 МГц; Виды модуляции ЧМн, ФМн, ШИМ, АМ, ЧМ, ФМ
624 | АКИП-3421 (16M) - АКИП-3421 (16M) |  | 1826888 | Количество каналов 2; Частотный диапазон ОТ 1 мкГц; Частотный диапазон ДО 600 МГц; Виды модуляции ЧМн, ФМн, ШИМ, АМ, ЧМ, ФМ; Выходной импеданс 50 Ом
625 | АКИП-3421 (32M) - АКИП-3421 (32M) |  | 2989745 | Количество каналов 2; Частотный диапазон ОТ 1 мкГц; Частотный диапазон ДО 600 МГц; Виды модуляции ЧМн, ФМн, ШИМ, АМ, ЧМ, ФМ
626 | АКИП-3421 (64M) - АКИП-3421 (64M) |  | цена по запросу | Количество каналов 2; Частотный диапазон ОТ 1 мкГц; Частотный диапазон ДО 600 МГц; Виды модуляции ЧМн, ФМн, ШИМ, АМ, ЧМ, ФМ
627 | АКИП-3419 - АКИП-3419 |  | цена по запросу | Количество каналов 1; Частотный диапазон ОТ 1 мкГц; Частотный диапазон ДО 40 МГц; Виды модуляции ЧМн, АМ, ЧМ; ГКЧ да
628 | AnaPico MCSG40-4-ULN - AnaPico MCSG40-4-ULN | + | цена по запросу | Количество каналов 4; Частотный диапазон ОТ 300 кГц; Частотный диапазон ДО 40 ГГц; Виды модуляции АМ, ЧМ, ФМ, ИМ
629 | R&amp;S SGS-B106 - R&amp;S SGS-B106 |  | цена по запросу | Частотный диапазон ОТ 1 мГц; Частотный диапазон ДО 6 ГГц; Время установки
630 | R&amp;S SMA100B - Генератор сигналов Rohde Schwarz SMA100B | + | цена по запросу | Виды модуляции АМ, ЧМ, ФМ, ИМ; Диапазон частот от 8 кГц до 3, 6, 12,75, 20, 31,8, 40, 50 и 67 ГГц (в режиме расширенного диапазона до 72 ГГц); Напряжение питания Сеть переменного тока: 100-240 В, 50-60 Гц; Потребляемая мощность 300 Вт (измер.)
631 | TEKTRONIX AWG70001A - TEKTRONIX AWG70001A | + | цена по запросу | Количество каналов 1; Частотный диапазон ОТ 1 мкГц; Частотный диапазон ДО 20 ГГц; Разрешение 1,0 мВ; Выходное сопротивление 50 Ом
632 | R&amp;S SMB100A - Генератор сигналов Rohde Schwarz SMB100A | + | цена по запросу | Частотный диапазон ОТ 9 кГц; Частотный диапазон ДО 40 ГГц; Виды модуляции АМ, ЧМ, ФМ, ИМ; Выходная мощность несущей +25 дБмВт
633 | TEKTRONIX AWG5014C - TEKTRONIX AWG5014C | + | цена по запросу | Количество каналов 4; Максимальная частота дискретизации 1,2 GS/s; Разрешение 1mV; Выходное сопротивление 50 Ом
634 | R&amp;S AFQ100B - R&amp;S AFQ100B | + | цена по запросу | Количество каналов 2; Частотный диапазон ОТ 1 кГц; Частотный диапазон ДО 600 МГц; Полоса пропускания 200 МГц (режим 1); 528 МГц (режим 2)
635 | GW Instek MFG-72260M - MFG-72260M | + | 85690 | Количество каналов 3; Частотный диапазон ОТ 1 мкГц; Частотный диапазон ДО 60 МГц; Виды модуляции АМн, ЧМн, ФМн, ШИМ, АМ, ЧМ, ФМ, SUM
636 | Aktakom AWG-4062 - AWG-4062 - генератор сигналов специальной формы |  | цена по запросу | Количество каналов 2; Частотный диапазон ОТ 1 мкГц; Частотный диапазон ДО 60 МГц; Виды модуляции ЧМн, ФМн, ШИМ, АМ, ЧМ, ФМ, SUM
637 | WW5064 - WW5064 |  | цена по запросу | Количество каналов 4; Частотный диапазон ОТ 0,1 мГц; Частотный диапазон ДО 25 МГц; Виды модуляции ЧМн, АМ, ЧМ; ГКЧ да
638 | WW2571A - WW2571A |  | цена по запросу | Количество каналов 1; Частотный диапазон ОТ 0,1 мГц; Частотный диапазон ДО 100 МГц; Виды модуляции ЧМн, АМ, ЧМ, ФМ, ИМ, I/Q
639 | WW1071 - WW1071 |  | цена по запросу | Количество каналов 1; Частотный диапазон ОТ 0,1 мГц; Частотный диапазон ДО 50 МГц; Виды модуляции ЧМн, АМ, ЧМ; ГКЧ да
640 | WW1071-1 - WW1071-1 |  | цена по запросу | Количество каналов 1; Частотный диапазон ОТ 0,1 мГц; Частотный диапазон ДО 50 МГц; Виды модуляции ЧМн, АМ, ЧМ
641 | WW2074-1 - WW2074-1 — генератор | + | цена по запросу | Количество каналов 4; Частотный диапазон ОТ 0,1 мГц; Частотный диапазон ДО 80 МГц; Виды модуляции BPSK, QPSK, ФМн, PI/4 DQPSK, 8PSK, 16PSK, 16QAM, 64QAM, 25; ГКЧ да
642 | AWG-4122 - AWG-4122 |  | 103506 | Количество каналов 2; Частотный диапазон ОТ 1 мкГц; Частотный диапазон ДО 120 МГц; Виды модуляции АМн, ЧМн, ШИМ, АМ, ЧМ, ФМ, DSB-AM
643 | WW1074 - WW1074 |  | цена по запросу | Количество каналов 4; Частотный диапазон ОТ 0,1 мГц; Частотный диапазон ДО 50 МГц; Виды модуляции ФМн, BPSK, QPSK, PI/4 DQPSK, 8PSK, 16PSK, 16QAM, 64QAM, 25; ГКЧ да
644 | WW1072-2 - WW1072-2 |  | цена по запросу | Количество каналов 2; Частотный диапазон ОТ 0,1 мГц; Частотный диапазон ДО 50 МГц; Виды модуляции ЧМн, ФМн, АМ, ЧМ, I/Q
645 | WW1072-1 - WW1072-1 |  | цена по запросу | Количество каналов 2; Частотный диапазон ОТ 0,1 мГц; Частотный диапазон ДО 50 МГц; Виды модуляции ЧМн, АМ, ЧМ, ФМ, I/Q
646 | WW1074-1 - WW1074-1 |  | цена по запросу | Количество каналов 4; Частотный диапазон ОТ 0,1 мГц; Частотный диапазон ДО 50 МГц; Виды модуляции PSK, BPSK, QPSK, PI/4 DQPSK, 8PSK, 16PSK, 16QAM, 64QAM
647 | 33210А - 33210А | + | цена по запросу | Количество каналов 2; Частотный диапазон ОТ 1 мкГц; Частотный диапазон ДО 10 МГц; Виды модуляции ШИМ, АМ, ЧМ; ГКЧ да
648 | СК6-122-01 | + | 498000 | Особенности в приборе реализован цифровой синтез сигналов.; Диапазон воспроизведения частоты гармонического сигнала 0,001 … 200; Диапазон выходного напряжения, В 0 … 10; Диапазон воспроизводимых значений Кг, % 0,001 … 100; Минимальный шаг воспроизводимых значений Кг, % 0,001
649 | WW2074 - WW2074 |  | цена по запросу | Количество каналов 4; Частотный диапазон ОТ 0,1 мГц; Частотный диапазон ДО 80 МГц; Виды модуляции ФМн, BPSK, QPSK, PI/4 DQPSK, 8PSK, 16PSK, 16QAM, 64QAM, 25; ГКЧ да
650 | WW1071-2 - WW1071-2 |  | цена по запросу | Количество каналов 1; Частотный диапазон ОТ 100 мкГц; Частотный диапазон ДО 50 МГц; Виды модуляции ЧМн, АМ, ЧМ; ГКЧ да
651 | WW2571A-2 - WW2571A-2 |  | цена по запросу | Количество каналов 1; Частотный диапазон ОТ 0,1 мГц; Частотный диапазон ДО 100 МГц; Виды модуляции ЧМн, ФМн, АМ, ЧМ, ИМ; ГКЧ да
652 | WW2571A-1 - WW2571A-1 |  | цена по запросу | Количество каналов 1; Частотный диапазон ОТ 0,1 мГц; Частотный диапазон ДО 100 МГц; Виды модуляции ЧМн, ФМн, АМ, ЧМ, ИМ; ГКЧ линейное, логарифмическое
653 | WW2074-2 - WW2074-2 |  | цена по запросу | Количество каналов 4; Частотный диапазон ОТ 0,1 мГц; Частотный диапазон ДО 80 МГц; Виды модуляции ФМн, BPSK, QPSK, PI/4 DQPSK, 8PSK, 16PSK, 16QAM, 64QAM, 25
654 | WW5064-1 - WW5064-1 |  | цена по запросу | Количество каналов 4; Частотный диапазон ОТ 0,1 мГц; Частотный диапазон ДО 25 МГц; Виды модуляции ЧМн, АМ, ЧМ; ГКЧ да
655 | WW1074-2 - WW1074-2 |  | цена по запросу | Количество каналов 4; Частотный диапазон ОТ 0,1 мГц; Частотный диапазон ДО 50 МГц; Виды модуляции ФМн, BPSK, QPSK, PI/4 DQPSK, 8PSK, 16PSK, 16QAM, 64QAM, 25; ГКЧ да
656 | WW5062-1 - WW5062-1 |  | цена по запросу | Количество каналов 2; Частотный диапазон ОТ 0,1 мГц; Частотный диапазон ДО 25 МГц; Виды модуляции ЧМн, ФМн, АМ, ЧМ; ГКЧ да
657 | СК6-122 | + | 516000 | Диапазон воспроизведения частоты гармонического сигнала от 0,1 Гц до 1 МГц; Дискретность воспроизведения частоты гармонического сигнала 0,024 Гц; Диапазон воспроизведения коэффициента гармоник Кг от 0,001 до 100 %; Дискретность воспроизведения коэффициента гармоник Кг 0,001 %
658 | WW2572A-1 - WW2572A-1 |  | цена по запросу | Количество каналов 2; Частотный диапазон ОТ 0,1 мГц; Частотный диапазон ДО 100 МГц; Виды модуляции АМн, ЧМн, ФМн, АМ, ЧМ, ИМ; ГКЧ да
659 | WW2572A-2 - WW2572A-2 |  | цена по запросу | Количество каналов 2; Частотный диапазон ОТ 0,1 мГц; Частотный диапазон ДО 100 МГц; Виды модуляции ЧМн, ФМн, АМ, ЧМ, ИМ; ГКЧ линейное, логарифмическое
660 | DSG3060 - DSG3060 |  | 399000 | Частотный диапазон ОТ 9 кГц; Частотный диапазон ДО 6 ГГц; Виды модуляции АМ, ЧМ, ФМ, ИМ; Разрешение 0,01 Гц
661 | 33522B - 33522B | + | цена по запросу | Количество каналов 2; Частотный диапазон ОТ 1 мкГц; Частотный диапазон ДО 30 МГц; Виды модуляции ЧМн, АМ, ЧМ, ФМ, I/Q; ГКЧ да
662 | RIGOL DG5252 - DG5252 | + | 1044747 | Количество каналов 2; Частотный диапазон ОТ 1 мкГц; Частотный диапазон ДО 250 МГц; Виды модуляции АМ, ЧМ, ФМ, Опция - I/Q, ASK, PWM
663 | RIGOL DG5102 - DG5102 | + | 596762 | Количество каналов 2; Частотный диапазон ОТ 1 мкГц; Частотный диапазон ДО 100 МГц; Виды модуляции PSK, АМ, ФМ, I/Q; ГКЧ нет
664 | GW Instek AFG-73021 - AFG-73021 | + | 159980 | Количество каналов 1; Частотный диапазон ОТ 1 мкГц; Частотный диапазон ДО 20 МГц; Виды модуляции ЧМн, ШИМ, АМ, ЧМ, ФМ; ГКЧ да
665 | AFG1062 - AFG1062 | + | цена по запросу | Количество каналов 2; Частотный диапазон ОТ 1 мкГц; Частотный диапазон ДО 60 МГц; Виды модуляции ЧМн, АМ, ЧМ, ФМ; ГКЧ да
666 | Актаком AWG-4152 - AWG-4152- генератор сигналов специальной формы |  | цена по запросу | Количество каналов 2; Частотный диапазон ОТ 1 мкГц; Частотный диапазон ДО 50 МГц; Виды модуляции ЧМн, АМ, ЧМ, ФМ
667 | GW Instek MFG-72120 - MFG-72120 | + | 52915 | Количество каналов 2; Частотный диапазон ОТ 1 мкГц, 25 МГц; Виды модуляции АМн, ЧМн, ФМн, ШИМ, АМ, ЧМ, ИМ, SUM; ГКЧ да
668 | AG1012 - AG1012 — универсальный DDS-генератор сигналов |  | 25285 | Количество каналов 2; Частотный диапазон ОТ 1 мкГц; Частотный диапазон ДО 10 МГц; Форма сигнала синус, меандр, пилообразный, импульсный, шумовой, возрастание и убывание по экспоненциальному закону, постоянный ток;
669 | AG4151 - AG4151 |  | 77159 | Количество каналов 1; Частотный диапазон ОТ 1 мкГц; Частотный диапазон ДО 150 МГц; Виды модуляции АМ, ЧМ, ФМ, FSK, PWM
670 | AG1022 - AG1022 |  | 28381 | Количество каналов 2; Частотный диапазон ОТ 1 мкГц; Частотный диапазон ДО 25 МГц; Форма сигнала синус, меандр, пилообразный, импульсный, шумовой, возрастание и убывание по экспоненциальному закону, постоянный ток;
671 | AG2052F - AG2052F |  | 47273 | Количество каналов 2; Частотный диапазон ОТ 1 мкГц; Частотный диапазон ДО 50 МГц; Виды модуляции АМ, ЧМ, ФМ, FSK, PWM
672 | AG1011 - AG1011 |  | 21083 | Количество каналов 1; Частотный диапазон ДО 10 МГц
673 | AG1011F - AG1011F |  | 23054 | Количество каналов 1; Частотный диапазон ДО 10 МГц; Виды модуляции АМ, ЧМ, ФМ, FSK; Форма сигнала синус, меандр, пилообразный, импульсный, шумовой, кардинальный синус, возрастание и убывание по экспоненциальному закону, постоянный ток, 32-канальный цифровой сигнал
674 | AG4121 - AG4121 |  | 72510 | Количество каналов 1; Частотный диапазон ОТ 1 мкГц; Частотный диапазон ДО 120 МГц; Частота дискретизации 400 МВыб/с
675 | АКИП-3208 - Генератор АКИП-3208 | + | 557650 | Количество каналов 2 (ВЧ, НЧ); Частотный диапазон ОТ 9 кГц (ВЧ), 0,1 Гц (НЧ); Частотный диапазон ДО 2,1 ГГц (ВЧ), 1 МГц (НЧ); Виды модуляции АМ, ЧМ, ФМ, ИМ; ГКЧ да
676 | XDG3082 - XDG3082 |  | цена по запросу | Количество каналов 2; Частотный диапазон ОТ 1 мкГц; Частотный диапазон ДО 80 МГц; Виды модуляции АМ, ЧМ, ФМ, I/Q
677 | XDG3162 - XDG3162 |  | 93858 | Количество каналов 2; Частотный диапазон ОТ 1 мкГц; Частотный диапазон ДО 160 МГц; Виды модуляции АМ, ЧМ, ФМ, FSK, ASK, PSK, PWM, BPSK, 3FSK, 4FSK, OSK
678 | XDG3202 - XDG3202 |  | 108208 | Количество каналов 2; Частотный диапазон ОТ 1 мкГц; Частотный диапазон ДО 200 МГц; Виды модуляции АМ, ЧМ, ФМ, FSK, PSK, 3FSK, 4FSK
679 | XDG3102 - XDG3102 |  | цена по запросу | Количество каналов 2; Частотный диапазон ОТ 1 мкГц; Частотный диапазон ДО 100 МГц; Частота дискретизации 1,25 ГВыб/с
680 | АКИП-3421А - АКИП-3421А |  | цена по запросу | Количество каналов 2; Частотный диапазон ОТ 1 мкГц; Частотный диапазон ДО 300 МГц; Виды модуляции ЧМн, ФМн, ШИМ, АМ, ЧМ, ФМ
681 | SLG - SLG |  | цена по запросу | Частотный диапазон ОТ 250 МГц; Частотный диапазон ДО 3225 МГц; Особенности DVB-S/S2/S2X (широкополосный), ISDB-S/S3 и стандарты модуляции turbo; Количество сигналов до 32 одновременных сигналов ретрансляторов; Качество сигнала 40 дБ MER (тип.)
682 | РИП-Импульс Г4-226 - Генератор ВЧ Г4-226 | + | 2096772 | Количество каналов 1; Частотный диапазон ОТ 2 ГГц; Частотный диапазон ДО 18 ГГц; Виды модуляции АИМ, АМ
683 | Г4-220 - Г4-220 | + | 762696 | Количество каналов 1; Частотный диапазон ОТ 10 МГц; Частотный диапазон ДО 2,5 ГГц; Виды модуляции АМ, ЧМ, ФМ, ИМ
684 | Я2Р-72 |  | 50032 | Диапазон частот 2.0 - 8.3 ГГц; Особенности предназначен для встраивания в радиоизмерительные приборы в качестве источника СВЧ сигнала.; Напряжение питания +15В; +12В; -5В; Потребляемая мощность 12 ВА; Минимальная мощность 20 мВт
685 | Г4-219 - Г4-219 | + | 277344 | Количество каналов 1; Частотный диапазон ОТ 1 Гц; Частотный диапазон ДО 100 МГц; Виды модуляции АМ, ЧМ, ФМ, ИМ
686 | РИП-Импульс Г4-224 - Генератор ВЧ Г4-224 | + | 1435512 | Количество каналов 1; Частотный диапазон ОТ 2 ГГц; Частотный диапазон ДО 9 ГГц; Виды модуляции АИМ, АМ
687 | РИП-Импульс Г4-225 - Генератор ВЧ Г4-225 | + | 1798499 | Количество каналов 1; Частотный диапазон ОТ 8 ГГц; Частотный диапазон ДО 18 ГГц; Виды модуляции АИМ, АМ
688 | Я2Р-71 |  | 50032 | Напряжение питания +15В; +12В; -5В; Потребляемая мощность 12 ВА; Полоса перестройки частоты генерации 1.0 - 4.32 ГГц; Минимальная мощность 20 мВт
689 | Я2Р-72/2 |  | 50032 | Частотный диапазон ОТ 2 ГГц; Частотный диапазон ДО 8,3 ГГц; Особенности уровень гармоник - 15дБ;; Напряжение питания +15В; +12В; -5В; Потребляемая мощность 12 ВА
690 | Я2Р-71/3 |  | 50032 | Диапазон частот 1.0 - 4.32 ГГц; Особенности гистерезис - 15МГц;; Напряжение питания +15В; +12В; -5В; Потребляемая мощность 12 ВА; Минимальная мощность 20 мВт
691 | Я2Р-72/3 |  | 50032 | Частотный диапазон ОТ 2 ГГц; Частотный диапазон ДО 8,3 ГГц; Напряжение питания +15В; +12В; -5В; Потребляемая мощность 12 ВА; Минимальная мощность 20 мВт
692 | Я2Р-71/2 |  | 50032 | Особенности уровень гармоник 15 дБ; Напряжение питания +15В; +12В; -5В; Потребляемая мощность 12 ВА; Полоса перестройки частоты генерации 1.0 - 4.32 ГГц; Минимальная мощность 20 мВт
693 | Я2Р-72/4 |  | 50032 | Частотный диапазон ОТ 2 ГГц; Частотный диапазон ДО 8,3 ГГц; Напряжение питания +15В; +12В; -5В; Потребляемая мощность 12 ВА; Минимальная мощность 20 мВт
694 | ПНГ-1 |  | цена по запросу | Диапазон частот 0,0001...30 / 10-6 Гц; Разрешение 0,1 мВ; Особенности количество частот в цикле 1...30; Форма сигнала синусоида,пилообразный; Амплитуда 0,1...40 В
695 | Я2Р-72/5 |  | 50032 | Частотный диапазон ОТ 2 ГГц; Частотный диапазон ДО 8,3 ГГц; Напряжение питания +15В; +12В; -5В; Потребляемая мощность 12 ВА; Минимальная мощность 20 мВт
696 | UDG105/2 - UDG105/2 |  | 66980 | Количество каналов 2; Частотный диапазон ОТ 1 мкГц; Частотный диапазон ДО 80 МГц; Виды модуляции АМ, ЧМ, ФМ, FSK, ASK, PWM, DSB-AM
697 | Я2Р-71/1 |  | 50032 | Диапазон частот 1.0 - 4.32 ГГц; Особенности уровень гармоник 15 дБ; Напряжение питания +15В; +12В; -5В; Потребляемая мощность 12 ВА; Минимальная мощность 20 мВт
698 | UDG105/3 - UDG105/3 |  | 97703 | Количество каналов 2; Частотный диапазон ОТ 1 мкГц; Частотный диапазон ДО 120 МГц; Виды модуляции АМ, ЧМ, ФМ, FSK, ASK, PWM, DSB-AM
699 | RIGOL DG811 - DG811 |  | 56166 | Количество каналов 1; Частотный диапазон ОТ 1 мкГц; Частотный диапазон ДО 10 МГц; Виды модуляции АМ, ЧМ, ФМ, FSK, ASK, PSK, PWM
700 | UDG105/4 - UDG105/4 |  | 120758 | Количество каналов 2; Частотный диапазон ОТ 1 мкГц; Частотный диапазон ДО 160 МГц; Виды модуляции АМ, ЧМ, ФМ, FSK, ASK, PWM, DSB-AM
701 | RIGOL DG812 - DG812 |  | 63492 | Количество каналов 2; Частотный диапазон ОТ 1 мкГц; Частотный диапазон ДО 10 МГц; Виды модуляции АМ, ЧМ, ФМ, FSK, ASK, PSK, PWM
702 | RIGOL DG831 - DG831 |  | 73920 | Количество каналов 1; Частотный диапазон ОТ 1 мкГц; Частотный диапазон ДО 35 МГц; Виды модуляции АМ, ЧМ, ФМ, FSK, ASK, PSK, PWM
703 | RIGOL DG821 - DG821 |  | 61776 | Количество каналов 1; Частотный диапазон ОТ 1 мкГц; Частотный диапазон ДО 25 МГц; Виды модуляции АМ, ФМ, PM, FSK, ASK, PSK, PWM
704 | RIGOL DG832 - DG832 |  | 78540 | Количество каналов 2; Частотный диапазон ОТ 1 мкГц; Частотный диапазон ДО 35 МГц; Виды модуляции АМ, ЧМ, ФМ, FSK, PSK, PWM
705 | AFG31021 - Универсальный генератор сигналов Tektronix AFG31021 | + | цена по запросу | Количество каналов 1; Частотный диапазон ОТ 1 мкГц; Частотный диапазон ДО 25 МГц; Виды модуляции ЧМн, ШИМ, АМ, ЧМ, ФМ
706 | AFG31101 - AFG31101 | + | цена по запросу | Количество каналов 1; Частотный диапазон ОТ 1 мкГц; Частотный диапазон ДО 100 МГц; Виды модуляции ЧМн, ШИМ, АМ, ЧМ, ФМ
707 | AFG31151 - AFG31151 | + | цена по запросу | Количество каналов 1; Частотный диапазон ОТ 1 мкГц; Частотный диапазон ДО 150 МГц; Виды модуляции ЧМн, ШИМ, АМ, ЧМ, ФМ; ГКЧ да
708 | AFG31252 - AFG31252 | + | цена по запросу | Количество каналов 2; Частотный диапазон ОТ 1 мкГц; Частотный диапазон ДО 250 МГц; Виды модуляции ЧМн, ШИМ, АМ, ЧМ, ФМ; ГКЧ да
709 | AFG31052 - AFG31052 | + | цена по запросу | Количество каналов 2; Частотный диапазон ОТ 1 мкГц; Частотный диапазон ДО 50 МГц; Виды модуляции ЧМн, ШИМ, АМ, ЧМ, ФМ; ГКЧ да
710 | AFG31152 - AFG31152 | + | цена по запросу | Количество каналов 2; Частотный диапазон ОТ 1 мкГц; Частотный диапазон ДО 150 МГц; Виды модуляции ШИМ, АМ, ЧМ, ФМ
711 | AFG31251 - AFG31251 | + | цена по запросу | Количество каналов 1; Частотный диапазон ОТ 1 мкГц; Частотный диапазон ДО 250 МГц; Виды модуляции ЧМн, ФМн, ШИМ, АМ, ЧМ
712 | AFG31022 - AFG31022 | + | цена по запросу | Количество каналов 2; Частотный диапазон ОТ 1 мкГц; Частотный диапазон ДО 25 МГц; Виды модуляции ЧМн, ШИМ, АМ, ЧМ, ФМ
713 | AFG31051 - AFG31051 | + | цена по запросу | Количество каналов 1; Частотный диапазон ОТ 1 мкГц; Частотный диапазон ДО 50 МГц; Виды модуляции ЧМн, ШИМ, АМ, ЧМ, ФМ; ГКЧ да
714 | TE9762 - TE9762 |  | 566420
715 | Time Electronics TE9769 - TE9769 |  | 650420
716 | Time Electronics TE9783 - TE9783 — термостатированный генератор опорной частоты высокой стабильности |  | 212407
717 | PM8572A - PM8572A |  | 1042065 | Количество каналов 2; Частотный диапазон ОТ 100 мкГц; Частотный диапазон ДО 50 МГц; Виды модуляции АМн, ЧМн, ФМн, ШИМ, АМ, ЧМ; ГКЧ да
718 | Aktakom АКС-4116 - АКС-4116 Прибор USB комбинированный (ЛА+ГП) |  | цена по запросу | Особенности внешняя синхронизация; Напряжение питания +6 В / ~220 В / 50 Гц, 15 Вт; Частота внутреннего тактирования 2 Гц...100 МГц; Частота внешнего тактирования до 50 МГц
719 | Tabor PM8571A - Генератор PM8571A |  | 693603 | Количество каналов 1; Частотный диапазон ОТ 100 мкГц; Частотный диапазон ДО 50 МГц; Виды модуляции АМн, ЧМн, ФМн, ШИМ, АМ, ЧМ; ГКЧ да
720 | SWG 505 - SWG 505 |  | цена по запросу | Напряжение, кВ ; Энергия, Джоуль 150-1500; Емкость, μФ 40; Напряжение регулируемое 40; Последовательность импульсов единичный импульс 1,5 … 6
721 | Stanford Research Systems DG645 - Генератор DG645 |  | цена по запросу | Количество каналов 4; Частотный диапазон ОТ 100 мкГц; Частотный диапазон ДО 10 МГц; Выходной импеданс 50 Ом
722 | Aktakom АНР-3125 USB - АНР-3125 USB Генератор телевизионных измерительных сигналов |  | цена по запросу | Особенности возможность сохранения и считывания настроек прибора; Количество аналоговых выходов 2; Количество цифровых выходов 1; Максимальное количество строк в сигнале 25; Номинальная амплитуда сигнала (на нагрузке 75 Ом) - 0,3 В...+0,7 В
723 | SWG 8-1000 - SWG 8-1000 |  | цена по запросу | Напряжение, кВ ; Энергия, Джоуль 1000/1000; Емкость, μФ 500/31,5; Напряжение регулируемое да; Последовательность импульсов единичный импульс 2,5 … 10
724 | SE5082 - SE5082 |  | цена по запросу | Количество каналов 2; Частотный диапазон ОТ 1 Гц; Частотный диапазон ДО 2,5 ГГц; Виды модуляции ЧМн, ФМн, АМ, ЧМ, I/Q; ГКЧ да
725 | Aktakom АНР-3516 USB - АНР-3516 USB Генератор цифровых последовательностей |  | цена по запросу | Количество каналов 16; Частотный диапазон ОТ 2 Гц; Частотный диапазон ДО 50 МГц, 100 МГц; Напряжение питания +6 В / ~220 В / 50 Гц, 15 Вт
726 | DSG3030 - DSG3030 |  | 786360 | Частотный диапазон ОТ 9 кГц; Частотный диапазон ДО 3 ГГц; Виды модуляции АМ, ЧМ, ФМ, ИМ, I/Q; Разрешение 0,01 Гц
727 | RIGOL DG5251 - DG5251 — цифровой генератор | + | 857949 | Количество каналов 1; Частотный диапазон ОТ 1 мкГц; Частотный диапазон ДО 250 МГц; Виды модуляции АМ, ЧМ, ФМ, I/Q, ASK, PSK, PWM
728 | WS8352 - WS8352 |  | 1387287 | Количество каналов 2; Частотный диапазон ОТ 1 мкГц; Частотный диапазон ДО 350 МГц; Виды модуляции АМн, ЧМн, ФМн, АМ, ЧМ; ГКЧ да
729 | RIGOL DG5071 - DG5071 | + | 264865 | Количество каналов 1; Частотный диапазон ОТ 1 мкГц; Частотный диапазон ДО 70 МГц; Виды модуляции АМ, I/Q, PM, ASK, PSK, PWM, FM
730 | RIGOL DG5352 - DG5352 | + | 1659692 | Количество каналов 2; Частотный диапазон ОТ 1 мкГц; Частотный диапазон ДО 350 МГц; Виды модуляции АМ, ЧМ, ФМ, FSK, ASK, PSK, PWM; Частота дискретизации 1 Гвыб/сек
731 | RIGOL DG5351 - DG5351 | + | 1249728 | Количество каналов 1; Частотный диапазон ОТ 1 мкГц; Частотный диапазон ДО 350 МГц; Виды модуляции АМ, ЧМ, ФМ, I/Q, FSK, ASK, PSK, PWM
732 | АКИП GSG-64 - GSG-64 — имитатор сигналов GPS и ГЛОНАСС | + | 4733565 | Количество каналов 64; Особенности многоканальные имитаторы навигационных космических систем (НКС) для тестирования ГЛОНАСС и ГАЛЛИЛЕО-приемников и GPS-приемников; Напряжение питания 90 - 265 В; 45 - 440 Гц; Выходной уровень -65 … -160 дБм; точность ±1,0 дБм
733 | RIGOL DG5072 - DG5072 | + | 385585 | Частотный диапазон ОТ 1 мкГц; Частотный диапазон ДО 70 МГц; Виды модуляции ШИМ, АМ, ЧМ, ФМ, I/Q, QPSK; Разрешение 1 мкГц
734 | OROLIA GSG-63 - GSG-63 | + | 3809955 | Особенности вход/выход внешней опорной частоты; Напряжение питания 90 - 265 В; 45 - 440 Гц; Выходной уровень -65 … -160 дБм; точность ±1,0 дБм; Входное сопротивление > 1 кОм
735 | RIGOL DG5101 - DG5101 | + | 504189 | Количество каналов 1; Частотный диапазон ОТ 1 мкГц; Частотный диапазон ДО 100 МГц; Виды модуляции PSK, АМ, ЧМ, ФМ, Опция - I/Q, FSK, ASK, PWM
736 | АКИП-3412 (16 M) - АКИП-3412 (16 M) |  | 1577160 | Частотный диапазон ОТ 1 мкГц; Частотный диапазон ДО 1 ГГц; Особенности цифровая модуляция; Частота дискретизации до 2,5 ГГц
737 | SRD1 - SRD1 |  | цена по запросу | Особенности ускоритель нарастающего фронта импульса; Выходной уровень 0,5 В … 5 В; Выходной импеданс 50 Ом; Смещение 0,8 В … 1,1 В; Время нарастания < 100 пс
738 | Protek-9302 - Protek-9302 |  | цена по запросу | Количество каналов 2; Частотный диапазон ОТ 1 мкГц; Частотный диапазон ДО 31 МГц; Виды модуляции АМ, ФМ
739 | AWG5014B - AWG5014B |  | цена по запросу | Количество каналов 4; Частота дискретизации 14 бит, 1,2 Гвыб/с; Количество цифровых выходов 28; Количество маркеров 8; Разрядность ЦАП 14
740 | AWG5004B - AWG5004B |  | цена по запросу | Количество каналов 4; Особенности максимальный выходной сигнал 4,5; Форма сигнала длина 16 МБ (опция 32 МБ); Частота дискретизации 0.6 Гвыб./с; Количество маркеров 8; Разрядность ЦАП 14
741 | AWG7122B - AWG7122B |  | цена по запросу | Количество каналов 2; Разрешение 1 мВ; Частота дискретизации от 10 Мвыб./с до 12 Гвыб./с; Выходное сопротивление 50 Ом; Смещение от -0,5 В до +0,5 В
742 | AWG5012B - AWG5012B |  | цена по запросу | Количество каналов 2; Частота дискретизации 1.2 Гвыб./с; Количество цифровых выходов 28; Количество маркеров 4; Разрядность ЦАП 14
743 | GW Instek AFG-73032 - AFG-73032 | + | 267710 | Количество каналов 2; Частотный диапазон ОТ 1 мкГц; Частотный диапазон ДО 30 МГц; Виды модуляции ЧМн, ШИМ, АМ, ЧМ, ФМ, SUM; ГКЧ да
744 | AWG5012C - AWG5012C |  | цена по запросу | Количество каналов 2; Максимальная частота дискретизации 1,2 GS/s; Точность ±1 ppm; Разрешение 10mV
745 | DSG830 - DSG830 | + | 495263 | Частотный диапазон ОТ 9 кГц; Частотный диапазон ДО 3 ГГц; Виды модуляции АМ, ЧМ, ФМ; Разрешение 0,01 Гц
746 | DSG815 - DSG815 — генератор сигналов высокочастотный | + | 272303 | Частотный диапазон ОТ 9 кГц; Частотный диапазон ДО 1,5 ГГц; Виды модуляции АМ, ЧМ, ФМ, ИМ; Разрешение 0,01 Гц
747 | TSG4102A M01 - TSG4102A M01 | + | цена по запросу | Частотный диапазон ОТ 1 мкГц; Виды модуляции АМ, ЧМ, ФМ, ИМ; Выходное сопротивление 50 Ом, связь по переменному току; Напряжение питания < 90 Вт, от 90 до 264 В, от 47 до 63 Гц, с компенсацией коэффициента мощности
748 | Генератор сигналов произвольной формы 33622A - Генератор сигналов произвольной формы 33622A | + | цена по запросу | Количество каналов 2; Частота дискретизации 660 Мб/с обеспечивает более высокое разрешение по времени для сигналов произвольной формы; Выходной уровень от 1 мВ до 10 В (размах) с разрешением 14 бит
749 | PPG1604 - PPG1604 |  | цена по запросу | Количество каналов 4; Разрешение 10 Кбит/с; Память 512 К; Выходной импеданс 50 Ом (однопол.)
750 | TSG4104A M00 - TSG4104A M00 | + | цена по запросу | Частотный диапазон ОТ 1 мкГц; Частотный диапазон ДО 4 ГГц; Виды модуляции АМ, ЧМ, ФМ, I/Q; Выходное сопротивление 50 Ом
751 | M8196A - M8196A |  | цена по запросу | Максимальная частота дискретизации 92 Гвыб/с; Аналоговая полоса 32 ГГц; Дифференциальное выходное напряжение до 2 Впик-пик; Регулируемое постоянное смещение в диапазоне от -1 до +2,5 В; Длительность фронтов не более 9 пс
752 | Генератор сигналов произвольной формы 33611A - Генератор сигналов произвольной формы 33611A | + | цена по запросу | Количество каналов 1; Частотный диапазон ОТ 1 мкГц; Частотный диапазон ДО 80 МГц; Виды модуляции ЧМн, АМ, ЧМ, ФМ, Опция - I/Q; ГКЧ да
753 | TSG4106A M00 - TSG4106A M00 | + | цена по запросу | Частотный диапазон ОТ 1 мкГц; Частотный диапазон ДО 6 ГГц; Виды модуляции АМ, ЧМ, ФМ, I/Q; Выходной импеданс 50 Ом
754 | PPG1251 - PPG1251 |  | цена по запросу | Количество каналов 1; Разрешение 10 Кбит/с; Память 512 К; Выходной импеданс 50 Ом (однопол.)
755 | PPG1601 - PPG1601 |  | цена по запросу | Количество каналов 1; Разрешение 10 Кбит/с; Особенности окно изменения уровня -2 В…+3 В; Память 512 К; Выходной импеданс 50 Ом (однопол.)
756 | Генератор сигналов произвольной формы 33612A - Генератор сигналов произвольной формы 33612A | + | цена по запросу | Количество каналов 2; Частотный диапазон ОТ 1 мкГц; Частотный диапазон ДО 80 МГц; Виды модуляции АМ, ЧМ, ФМ, I/Q; ГКЧ да
757 | TSG4106A M01 - TSG4106A M01 | + | цена по запросу | Частотный диапазон ОТ 1 мкГц; Частотный диапазон ДО 6 ГГц; Виды модуляции АМ, ЧМ, ФМ, ИМ, Опция - I/Q; Выходное сопротивление 50 Ом, связь по переменному току
758 | TSG4104A M01 - TSG4104A M01 | + | цена по запросу | Частотный диапазон ОТ 1 мкГц; Частотный диапазон ДО 62,5 МГц; Виды модуляции АМ, ЧМ, ФМ, ИМ; Выходной импеданс 50 Ом
759 | TSG4102A M00 - TSG4102A M00 | + | цена по запросу | Частотный диапазон ОТ 1 мкГц; Частотный диапазон ДО 62,5 МГц; Виды модуляции АМ, ЧМ, ФМ, ИМ; Смещение ±1,5 В постоянное
760 | Генератор N5183B-520 - Генератор N5183B-520 | + | цена по запросу | Количество каналов 1; Частотный диапазон ОТ 9 кГц; Частотный диапазон ДО 20 ГГц; Виды модуляции АМ, ЧМ, ФМ, ИМ; ГКЧ да
761 | RRS-002 - RRS-002 |  | цена по запросу | Частотный диапазон ОТ 5 МГц; Частотный диапазон ДО 10 МГц; Напряжение питания ~ 220 В; 50 Гц; Потребляемая мощность 90 В·А
762 | PPG1602 - PPG1602 |  | цена по запросу | Количество каналов 2; Разрешение 10 Кбит/с; Особенности tochscreen; Выходной импеданс 50 Ом (однопол.)
763 | Keysight Technologies N5171B-503 - Генератор N5171B-503 | + | цена по запросу | Количество каналов 1; Частотный диапазон ОТ 9 кГц; Частотный диапазон ДО 3 ГГц; Виды модуляции АМ, ЧМ, ФМ, ИМ; ГКЧ да
764 | N5182B-506 - N5182B-506 | + | цена по запросу | Частотный диапазон ОТ 9 кГц; Частотный диапазон ДО 6 ГГц; Виды модуляции АМ, ЧМ, ФМ, ИМ, I/Q; Особенности низкочастотный выход
765 | Victor VC2003 - Victor VC2003 |  | 14817 | Частотный диапазон ОТ 1 Гц; Частотный диапазон ДО 3 МГц
766 | Генератор N5173B-513 - Генератор N5173B-513 | + | цена по запросу | Количество каналов 1; Частотный диапазон ОТ 9 кГц; Частотный диапазон ДО 13 ГГц; Виды модуляции АМ, ЧМ, ФМ, ИМ; ГКЧ да
767 | Генератор N5183B-513 - Генератор N5183B-513 | + | цена по запросу | Количество каналов 1; Частотный диапазон ОТ 9 кГц; Частотный диапазон ДО 13 ГГц; Виды модуляции АМ, ЧМ, ФМ, ИМ; ГКЧ да
768 | Генератор N5173B-520 - Генератор N5173B-520 | + | цена по запросу | Количество каналов 1; Частотный диапазон ОТ 9 кГц; Частотный диапазон ДО 20 ГГц; Виды модуляции АМ, ЧМ, ФМ, ИМ; ГКЧ да
769 | N5172B-506 - N5172B-506 | + | цена по запросу | Частотный диапазон ОТ 9 кГц; Частотный диапазон ДО 6 ГГц; Виды модуляции АМ, ЧМ, ФМ, ИМ, I/Q; ГКЧ да
770 | Генератор N5173B-532 - Генератор N5173B-532 | + | цена по запросу | Количество каналов 1; Частотный диапазон ОТ 9 кГц; Частотный диапазон ДО 31,8 ГГц; Виды модуляции АМ, ЧМ, ФМ, ИМ; ГКЧ да
771 | Генератор сигналов произвольной формы 33621A - Генератор сигналов произвольной формы 33621A | + | цена по запросу | Количество каналов 1; Частотный диапазон ОТ 1 мкГц; Частотный диапазон ДО 120 МГц; Виды модуляции ЧМн, ШИМ, АМ, ЧМ, ФМ, Опция - I/Q, BPSK, SUM; ГКЧ да
772 | Keysight Technologies N5171B-501 - Генератор N5171B-501 | + | цена по запросу | Количество каналов 1; Частотный диапазон ОТ 9 кГц; Частотный диапазон ДО 1 ГГц; Виды модуляции АМ, ЧМ, ФМ, ИМ; ГКЧ да
773 | Генератор N5173B-540 - Генератор N5173B-540 | + | Цена по запросу | Количество каналов 1; Частотный диапазон ОТ 9 кГц; Частотный диапазон ДО 40 ГГц; Виды модуляции АМ, ЧМ, ФМ, ИМ; ГКЧ да
774 | Генератор N5183B-540 - Генератор N5183B-540 | + | цена по запросу | Количество каналов 1; Частотный диапазон ОТ 9 кГц; Частотный диапазон ДО 40 ГГц; Виды модуляции АМ, ЧМ, ФМ, ИМ; ГКЧ да
775 | Генератор N5171B-506 - Генератор N5171B-506 | + | цена по запросу | Количество каналов 1; Частотный диапазон ОТ 9 кГц; Частотный диапазон ДО 6 ГГц; Виды модуляции АМ, ЧМ, ФМ, ИМ; ГКЧ да
776 | N5182B-503 - N5182B-503 | + | цена по запросу | Частотный диапазон ОТ 9 кГц; Частотный диапазон ДО 3 ГГц; Виды модуляции MSK, QAM, АМ, ЧМ, ФМ, ИМ, FSK, ASK, PSK; Особенности Поддержка команд SCPI, драйверов IVI-COM и MATLAB
777 | N5172B-503 - N5172B-503 | + | цена по запросу | Количество каналов 1; Частотный диапазон ОТ 9 кГц; Частотный диапазон ДО 3 ГГц; Виды модуляции АМ, ЧМ, ФМ, FSK, ASK, PSK
778 | SGТ100A - SGТ100A | + | цена по запросу | Частотный диапазон ОТ 1 мГц; Частотный диапазон ДО 3 ГГц, 6 ГГц; Виды модуляции ИМ, I/Q; Потребляемая мощность 65 Вт
779 | PPG4001 - PPG4001 |  | цена по запросу
780 | Генератор N5183B-532 - Генератор N5183B-532 | + | цена по запросу | Количество каналов 1; Частотный диапазон ОТ 9 кГц; Частотный диапазон ДО 31,8 ГГц; Виды модуляции АМ, ЧМ, ФМ, ИМ; ГКЧ да
781 | WS8351 - WS8351 |  | 936603 | Количество каналов 1; Частотный диапазон ОТ 1 мкГц; Частотный диапазон ДО 350 МГц; Виды модуляции АМн, ЧМн, ФМн, АМ, ЧМ; ГКЧ да
782 | TEKTRONIX AWG70002A - TEKTRONIX AWG70002A | + | цена по запросу | Количество каналов 2; Частотный диапазон ОТ 1 мкГц; Частотный диапазон ДО 240 МГц; Виды модуляции ЧМн, ШИМ, АМ, ЧМ, ФМ; ГКЧ да
783 | TEKTRONIX AWG4162 - TEKTRONIX AWG4162 |  | цена по запросу | Количество каналов 2; Частотный диапазон ОТ 1 мкГц; Частотный диапазон ДО 240 МГц; Виды модуляции ЧМн, ШИМ, АМ, ЧМ, ФМ; ГКЧ да
784 | R&amp;S SMF100A - Генератор сигналов Rohde Schwarz SMF100A | + | цена по запросу | Частотный диапазон ОТ 100 кГц; Частотный диапазон ДО 43,5 ГГц; Виды модуляции АМ, ЧМ, ФМ; Особенности Время установления < 4 мс
785 | R&amp;S AFQ100A - R&amp;S AFQ100A | + | цена по запросу | Количество каналов 1; Частотный диапазон ОТ 1 кГц; Частотный диапазон ДО 300 МГц; Полоса пропускания 200 МГц
5.2.1 Импульсов
1 | АКИП-3307 - Генератор импульсов АКИП-3307 | + | 391989
2 | АКИП 3307 - АКИП-3307 — генератор импульсов | + | 386495
3 | АКИП-3309/2 - АКИП-3309/2 - генератор импульсов | + | цена по запросу
4 | АКИП-3301 - Генератор импульсов АКИП-3301 | + | 154349
5 | АКИП-3308/3 - АКИП-3308/3 - генератор импульсов |  | 2444598
6 | АКИП-3309/1 - АКИП-3309/1 - генератор импульсов | + | цена по запросу
7 | АКИП-3308/1 - АКИП-3308/1 |  | 1518972
8 | АКИП-3310 - Генератор импульсов АКИП-3310 | + | цена по запросу
9 | АКИП-3308/2 - АКИП-3308/2 |  | 1893970
10 | PM8572A - PM8572A |  | 1042065
11 | Tabor PM8571A - Генератор PM8571A |  | 693603
12 | Stanford Research Systems DG645 - Генератор DG645 |  | цена по запросу
13 | ГИ-32/2000 — генератор ударных импульсов - ГИ-32/2000 — генератор ударных импульсов |  | цена по запросу
14 | ГИ-20-2Д — генератор импульсов - ГИ-20-2Д — генератор импульсов |  | 763980
5.3 Анализаторы спектра
1 | Анализатор спектра реального времени RIGOL RSA6265 |  | 3642868
2 | Анализатор спектра реального времени RIGOL RSA6140 |  | 3095893
3 | Анализатор спектра реального времени RIGOL RSA6085 |  | 1819618
4 | АКИП CASE-S3 - Кейс CASE-S3 |  | цена по запросу
5 | АКИП SSA6000-RMK - Опция SSA6000-RMK |  | цена по запросу
6 | АКИП SSA6000-VSAW2 - Опция SSA6000-VSAW2 |  | цена по запросу
7 | АКИП SSA6000-VSAW1 - Опция SSA6000-VSAW1 |  | цена по запросу
8 | АКИП SSA6000-VSAG2 - Опция SSA6000-VSAG2 |  | цена по запросу
9 | АКИП SSA6000-VSAG1 - Опция SSA6000-VSAG1 |  | цена по запросу
10 | АКИП SSA6000-VSAL2 - Опция SSA6000-VSAL2 |  | цена по запросу
11 | АКИП SSA6000-VSAL1 - Опция SSA6000-VSAL1 |  | цена по запросу
12 | АКИП SSA6000-VSAN2 - Опция SSA6000-VSAN2 |  | цена по запросу
13 | АКИП SSA6000-VSAN1 - Опция SSA6000-VSAN1 |  | цена по запросу
14 | АКИП SSA6000-VSAU1 - Опция SSA6000-VSAU1 |  | цена по запросу
15 | АКИП SSA6000-VSAS1 - Опция SSA6000-VSAS1 |  | цена по запросу
16 | АКИП SSA6000-VSAO1 - Опция SSA6000-VSAO1 |  | цена по запросу
17 | АКИП SSA6000-VSAA1 - Опция SSA6000-VSAA1 |  | цена по запросу
18 | АКИП SSA6000-DMA - Опция SSA6000-DMA |  | цена по запросу
19 | АКИП SSA6000-AMA - Опция SSA6000-AMA |  | цена по запросу
20 | АКИП SSA6000-RTA1 - Опция SSA6000-RTA1 |  | цена по запросу
21 | АКИП SSA6000-AMK - Опция SSA6000-AMK |  | цена по запросу
22 | АКИП SSA6000-NFE - Опция SSA6000-NFE |  | цена по запросу
23 | АКИП SSA6000-HPF - Опция SSA6000-HPF |  | цена по запросу
24 | АКИП SSA6000-LNP - Опция SSA6000-LNP |  | цена по запросу
25 | АКИП SSA6000-GPIB - Опция SSA6000-GPIB |  | цена по запросу
26 | АКИП SSA6000-EXM - Опция SSA6000-EXM |  | цена по запросу
27 | АКИП SSA6000-ANO - Опция SSA6000-ANO |  | цена по запросу
28 | АКИП SSA6000-AIF - Опция SSA6000-AIF |  | цена по запросу
29 | АКИП SSA6000-IFO - Опция SSA6000-IFO |  | цена по запросу
30 | АКИП SSA6000-MPB - Опция SSA6000-MPB |  | цена по запросу
31 | АКИП SSA6000-B1G - Опция SSA6000-B1G |  | цена по запросу
32 | АКИП SSA6000-B4A - Опция SSA6000-B4A |  | цена по запросу
33 | АКИП SSA6000-B2A - Опция SSA6000-B2A |  | цена по запросу
34 | АКИП SSA6000-B1A - Опция SSA6000-B1A |  | цена по запросу
35 | АКИП SSA6000-B40 - Опция SSA6000-B40 |  | цена по запросу
36 | АКИП SSA6000-P8 - Опция SSA6000-P8 |  | цена по запросу
37 | АКИП-4224 опция 50 - Анализатор спектра АКИП-4224 опция 50 |  | цена по запросу
38 | АКИП-4216А опция 026 - Анализатор спектра портативный АКИП-4216А опция 026 |  | цена по запросу
39 | АКИП-4216А опция 003 - Анализатор спектра портативный АКИП-4216А опция 003 |  | цена по запросу
40 | АКИП-4216А опция 007 - Анализатор спектра портативный АКИП-4216А опция 007 |  | цена по запросу
41 | АКИП-4216А опция 014 - Анализатор спектра портативный АКИП-4216А опция 014 |  | цена по запросу
42 | АКИП-4216А опция 020 - Анализатор спектра портативный АКИП-4216А опция 020 |  | цена по запросу
43 | АКИП 4221-S12M - Опция 4221-S12M |  | цена по запросу
44 | АКИП 4221-S12B - Опция 4221-S12B |  | цена по запросу
45 | АКИП 4221-H41-40 - Опция спектрального анализ в реальном времени 4221-H41-40 |  | цена по запросу
46 | АКИП 4221-H41-10 - Опция спектрального анализ в реальном времени 4221-H41-10 |  | цена по запросу
47 | АКИП 4221-H22E-64T - Опция 4221-H22E-64T |  | цена по запросу
48 | АКИП 4221-H22E-32T - Опция 4221-H22E-32T |  | цена по запросу
49 | АКИП 4221-H22E-16T - Опция 4221-H22E-16T |  | цена по запросу
50 | АКИП 4221-H22E-8T - Опция 4221-H22E-8T |  | цена по запросу
51 | АКИП 4221-H22C-32T - Опция 4221-H22C-32T |  | цена по запросу
52 | АКИП 4221-H22C-16T - Опция 4221-H22C-16T |  | цена по запросу
53 | АКИП 4221-H22C-8T - Опция 4221-H22C-8T |  | цена по запросу
54 | АКИП 4221-H22C-4T - Опция 4221-H22C-4T |  | цена по запросу
55 | АКИП 4221-H12E - Опция 4221-H12E |  | цена по запросу
56 | АКИП 4221-H12C - Опция 4221-H12C |  | цена по запросу
57 | АКИП 4222-S51U - Опция 4222-S51U |  | цена по запросу
58 | АКИП 4222-S50 - Опция 4222-S50 |  | цена по запросу
59 | АКИП 4222-S49U - Опция 4222-S49U |  | цена по запросу
60 | АКИП 4222-S49D - Опция 4222-S49D |  | цена по запросу
61 | АКИП 4222-S48 - Опция 4222-S48 |  | цена по запросу
62 | АКИП 4222-S45 - Опция 4222-S45 |  | цена по запросу
63 | АКИП 4222-S43U - Опция 4222-S43U |  | цена по запросу
64 | АКИП 4222-S43D - Опция 4222-S43D |  | цена по запросу
65 | АКИП 4222-S42U - Опция 4222-S42U |  | цена по запросу
66 | АКИП 4222-S42D - Опция 4222-S42D |  | цена по запросу
67 | АКИП 4222-S41U - Опция 4222-S41U |  | цена по запросу
68 | АКИП 4222-S41D - Опция 4222-S41D |  | цена по запросу
69 | АКИП 4222-S15D - Опция 4222-S15D |  | цена по запросу
70 | АКИП 4222-S15 - Опция 4222-S15 |  | цена по запросу
71 | АКИП 4221-S51U - Опция 4221-S51U |  | цена по запросу
72 | АКИП 4221-S50 - Опция 4221-S50 |  | цена по запросу
73 | АКИП 4221-S49U - Опция 4221-S49U |  | цена по запросу
74 | АКИП 4221-S49D - Опция 4221-S49D |  | цена по запросу
75 | АКИП 4221-S48 - Опция 4221-S48 |  | цена по запросу
76 | АКИП 4221-S45 - Опция 4221-S45 |  | цена по запросу
77 | АКИП 4221-S43U - Опция 4221-S43U |  | цена по запросу
78 | АКИП 4221-S43D - Опция 4221-S43D |  | цена по запросу
79 | АКИП 4221-S15D - Опция 4221-S15D |  | цена по запросу
80 | АКИП 4221-S15 - Опция 4221-S15 |  | цена по запросу
81 | АКИП 4221-S40BE - Опция 4221-S40BE |  | цена по запросу
82 | АКИП 4221-S40BE - Опция 4221-S40BE |  | цена по запросу
83 | Масс-спектрометр с тлеющим разрядом Element GD Plus™ GD-MS - Масс-спектрометр с тлеющим разрядом Element GD Plus™ GD-MS |  | цена по запросу | Element GD Plus™ GD-MS — специализированный масс-спектрометр Thermo Fisher Scientific с тлеющим разрядом, предназначенный для прямого анализа твёрдых материалов. Прибор обеспечивает ультранизкие пределы обнаружения (до суб-ppb), высокую скорость анализа и стабильность результатов без калибровочных стандартов. Используется для анализа чистых металлов, сплавов, покрытий и полупроводниковых материалов в аэрокосмической, электронной, энергетической и фармацевтической промышленности.
84 | Масс-спектрометр благородных газов Argus VI™ со статическим вакуумом - Масс-спектрометр благородных газов Argus VI™ со статическим вакуумом |  | цена по запросу | Argus VI™ — высокоточный масс-спектрометр Thermo Fisher Scientific для изотопного анализа аргона и других благородных газов. Используется в геохронологии (Ar–Ar датирование), геохимии и вулканологии. Обеспечивает одновременное измерение пяти изотопов аргона, выдающуюся чувствительность и стабильность сигнала благодаря технологиям Beam Deflection и Emission Suppression. Компактный объём и инновационная конструкция делают его эталонным инструментом для точного возрастного датирования и изотопных исследований.
85 | Мультиколлекторный масс-спектрометр благородных газов Helix MC Plus™ - Мультиколлекторный масс-спектрометр благородных газов Helix MC Plus™ |  | цена по запросу | Helix MC Plus™ — мультиколлекторный масс-спектрометр Thermo Fisher Scientific для анализа изотопов благородных газов (He, Ne, Ar, Kr, Xe). Обеспечивает одновременное измерение до пяти изотопов с рекордным разрешением и стабильностью сигнала. Используется в геохимии, планетологии и климатических исследованиях для определения происхождения и возраста газовых образцов. Отличается высокой точностью, прочной конструкцией и усовершенствованной оптикой для минимизации изобарных помех.
86 | АКИП SHA860-NR - Опция SHA860-NR |  | 466830
87 | АКИП SHA860-LTE - Опция SHA860-LTE |  | 292505
88 | MS9740B Anritsu Анализатор оптического спектра - MS9740B Anritsu Анализатор оптического спектра |  | цена по запросу
89 | Анализатор спектра Anritsu MS2722C - Анализатор спектра Anritsu MS2722C |  | цена по запросу
90 | S331E Anritsu Портативный анализатор СВЧ-устройств - S331E Anritsu Портативный анализатор СВЧ-устройств |  | цена по запросу
91 | S332D Anritsu Портативный анализатор АФУ - S332D Anritsu Портативный анализатор АФУ |  | цена по запросу
92 | Анализатор антенно-фидерных устройств Anritsu S362E - Анализатор антенно-фидерных устройств Anritsu S362E |  | цена по запросу
93 | S331L Site Master Anritsu Портативный анализатор АФУ - S331L Site Master Anritsu Портативный анализатор АФУ |  | цена по запросу
94 | S412E Anritsu Портативный СВЧ анализатор - S412E Anritsu Портативный СВЧ анализатор |  | цена по запросу
95 | Анализатор кабелей, антенн, АФУ Anritsu S331D - Анализатор кабелей, антенн, АФУ Anritsu S331D |  | цена по запросу
96 | АКИП-4222 опция 045, H34-45 - Анализатор спектра и сигналов АКИП-4222 опция 045, H34-45, S09 в кейсе |  | 9682500
97 | АКИП-4219 опция 044, H04 - Анализатор спектра и сигналов АКИП-4219 опция 044 с кейсом |  | цена по запросу
98 | АКИП-4218 - Анализатор спектра АКИП-4218 |  | 9600000
99 | АКИП-3503/5 - Источник шума АКИП-3503/5 |  | цена по запросу
100 | АКИП-3503/4 - Источник шума АКИП-3503/4 |  | цена по запросу
101 | АКИП-3503/3 - Источник шума АКИП-3503/3 |  | цена по запросу
102 | АКИП-3503/2 - Источник шума АКИП-3503/2 |  | цена по запросу
103 | АКИП-3503/1 - Источник шума АКИП-3503/1 |  | цена по запросу
104 | АКИП-3502/5 - Источник шума АКИП-3502/5 |  | цена по запросу
105 | АКИП-3502/4 - Источник шума АКИП-3502/4 |  | цена по запросу
106 | АКИП-3502/3 - Источник шума АКИП-3502/3 |  | цена по запросу
107 | АКИП-3502/2 - Источник шума АКИП-3502/2 |  | цена по запросу
108 | АКИП-3502/1 - Источник шума АКИП-3502/1 |  | цена по запросу
109 | MS2090A-0732 - MS2090A-0732 — анализатор спектра портативный | + | цена по запросу
110 | MS2090A-0726 - MS2090A-0726 — анализатор спектра портативный | + | цена по запросу | Динамический диапазон lb; Размеры 314 мм x 235 мм x 95 мм; Вес 5,4 кг; Диапазон частот 9 кГц – 26,5 ГГц; Погрешность < 14 ГГц ±1,3 дБ (±0,5 дБ, тип.); Точка пересечения третьего порядка (TOI) +20 дБм; Фазовый шум ОБП -110 дБн/Гц при отстройке 100 кГц (тип); Ширина анализируемой полосы До 100 МГц
111 | MS46131A - MS46131A — анализатор цепей векторный |  | цена по запросу
112 | MS2692A - MS2692A — анализатор спектра |  | цена по запросу | Вес 13,5 кг; Диапазон частот 50 Гц - 26,5 ГГц; Полоса пропускания 1 Гц - 10 МГц (шаг 1-3), 5 кГц, 50 кГц, 5 МГц, 10 МГц, 20 МГц, 31,25 МГц; Аттенюатор сигнала 0-60 дБ/ шаг 2 дБ; Общая погрешность уровня ±0,5 дБ (тип); Фазовый шум ОБП при отстройке 1 МГц на частоте 2 ГГц -137 дБн/ГцАттенюатор 0-60 дБ/ шаг 2 дБ; Разрешение установки частоты 1 Гц; Стабильность опорного генератора 1х10-7/год (1х10-10/мес опция MS2690A-001); Полоса анализа сигналов 1 кГц - 25 МГц (шаг 1-2,5-5); 31,25 МГц;с опцией MS2690A-077 50 МГц, 62,5 МГц;с опциями MS2690A-077 и MS2690A-078 100 МГц и 125 МГц
113 | MS2090A-0709 - MS2090A-0709 — анализатор спектра портативный | + | цена по запросу
114 | MS2720T - Анализатор спектра Anritsu MS2720T | + | цена по запросу | Динамический диапазон > 106 дБ при разрешении по полосе пропускания 1 Гц при 2,4 ГГц; Диапазон частот от 9 кГц до 9 ГГц, 13 ГГц, 20 ГГц, 32 ГГц и 43 ГГц; Фазовый шум ОБП –112 дБн/Гц при смещении на 10 кГц при 1 ГГц
115 | MS2090A-0714 - MS2090A-0714 — анализатор спектра портативный |  | цена по запросу
116 | MS2090A-0743 - MS2090A-0743 — анализатор спектра портативный | + | цена по запросу | Размеры 314 мм x 235 мм x 95 мм; Диапазон частот От 9 кГц до 43,5 ГГц; Погрешность < 14 ГГц: ± 1,3 дБ (± 0,5 дБ, тип).; Точка пересечения третьего порядка (TOI) +20 дБм; Фазовый шум ОБП -110 дБн/Гц при отстройке 100 кГц; Ширина анализируемой полосы до 100 МГц
117 | MS2830A-044 - MS2830A-044 — анализатор сигналов | + | цена по запросу | Динамический диапазон 168 дБ; Диапазон частот до 26,5 ГГц; Общая погрешность уровня ±0,3 дБ; Точка пересечения третьего порядка (TOI) +15 дБм, отображаемый средний уровень шума (DANL): - 153 дБм/Гц; Фазовый шум ОБП -107 дБн/Гц при отстройке на 1 кГц, -113 дБн/Гц при отстройке на 10 кГц; Ширина анализируемой полосы 10 МГц (Опц.006) / 31,25 МГц (Опции 005 и 006)
118 | MS2830A-043 — анализатор сигналов - MS2830A-043 — анализатор сигналов | + | цена по запросу | Динамический диапазон 168 дБ; Диапазон частот до 13,5 ГГц; Общая погрешность уровня ±0,3 дБ; Точка пересечения третьего порядка (TOI) +15 дБм, отображаемый средний уровень шума (DANL): - 153 дБм/Гц; Фазовый шум ОБП -107 дБн/Гц при отстройке на 1 кГц, -113 дБн/Гц при отстройке на 10 кГц; Ширина анализируемой полосы 10 МГц (Опц.006) / 31,25 МГц (Опции 005 и 006)
119 | АКИП SHA860-EMI - Опция SHA860-EMI |  | 86165
120 | АКИП SHA860-CAT - Опция SHA860-CAT |  | 140600
121 | АКИП SHA860-PU - Опция SHA860-PU |  | 129390
122 | АКИП SHA860-IQA - Опция SHA860-IQA |  | 412490
123 | АКИП 4222-S46U - Опция 4222-S46U |  | цена по запросу
124 | АКИП 4222-S46D - Опция 4222-S46D |  | цена по запросу
125 | АКИП 4222-S40AX - Опция 4222-S40AX |  | цена по запросу
126 | АКИП 4222-S40AC - Опция 4222-S40AC |  | цена по запросу
127 | АКИП 4222-S40N - Опция 4222-S40N |  | цена по запросу
128 | АКИП 4222-S40 - Опция 4222-S40 |  | цена по запросу
129 | АКИП 4222-S16 - Опция 4222-S16 |  | цена по запросу
130 | АКИП 4222-S13 - Опция 4222-S13 |  | цена по запросу
131 | АКИП 4222-S12 - Опция 4222-S12 |  | цена по запросу
132 | АКИП 4222-S10 - Опция 4222-S10 |  | цена по запросу
133 | АКИП 4222-S05 - Опция 4222-S05 |  | цена по запросу
134 | АКИП 4222-S04 - Опция 4222-S04 |  | цена по запросу
135 | АКИП 4222-S02 - Опция 4222-S02 |  | цена по запросу
136 | АКИП 4222-H99 - Опция 4222-H99 |  | цена по запросу
137 | АКИП 4222-H97 - Опция 4222-H97 |  | цена по запросу
138 | АКИП 4222-H48 - Опция 4222-H48 |  | цена по запросу
139 | АКИП 4222-H41-1200 - Опция 4222-H41-1200 |  | цена по запросу
140 | АКИП 4222-H41-600 - Опция 4222-H41-600 |  | цена по запросу
141 | АКИП 4222-H41-400 - Опция 4222-H41-400 |  | цена по запросу
142 | АКИП 4222-H41-200 - Опция 4222-H41-200 |  | цена по запросу
143 | АКИП 4222-H40 - Опция 4222-H40 |  | цена по запросу
144 | АКИП 4222-H38-2000 - Опция 4222-H38-2000 |  | цена по запросу
145 | АКИП 4222-H38-1200 - Опция 4222-H38-1200 |  | цена по запросу
146 | АКИП 4222-H38-400 - Опция 4222-H38-400 |  | цена по запросу
147 | АКИП 4222-H38-200 - Опция 4222-H38-200 |  | цена по запросу
148 | АКИП 4222-H38-40 - Опция 4222-H38-40 |  | цена по запросу
149 | АКИП 4222-H36 - Опция 4222-H36 |  | цена по запросу
150 | АКИП 4222-H34A-08 - Опция 4222-H34A-08 |  | цена по запросу
151 | АКИП 4222-H34-67 - Опция предусилителя 4222-H34-67 |  | цена по запросу
152 | АКИП 4222-H34-50 - Опция предусилителя 4222-H34-50 |  | цена по запросу
153 | АКИП 4222-H34-45 - Опция предусилителя 4222-H34-45 |  | цена по запросу
154 | АКИП 4222-H34-26 - Опция предусилителя 4222-H34-26 |  | цена по запросу
155 | АКИП 4222-H34-18 - Опция предусилителя 4222-H34-18 |  | цена по запросу
156 | АКИП 4222-H34-08 - Опция предусилителя 4222-H34-08 |  | цена по запросу
157 | АКИП 4222-H33-08 - Опция 4222-H33-08 |  | цена по запросу
158 | АКИП 4222-H19-4T - Опция 4222-H19-4T |  | цена по запросу
159 | АКИП 4222-H19-2T - Опция 4222-H19-2T |  | цена по запросу
160 | АКИП 4222-H11 - Опция 4222-H11 |  | цена по запросу
161 | АКИП 4222-H08 - Опция 4222-H08 |  | цена по запросу
162 | АКИП 4222-H02 - Опция 4222-H02 |  | цена по запросу
163 | АКИП-4222 опция 110 - Анализатор сигналов и спектра АКИП-4222 опция 110 |  | цена по запросу
164 | АКИП-4222 опция 090 - Анализатор сигналов и спектра АКИП-4222 опция 090 |  | цена по запросу
165 | АКИП-4222 опция 067 - Анализатор сигналов и спектра АКИП-4222 опция 067 |  | цена по запросу
166 | АКИП-4222 опция 050 - Анализатор сигналов и спектра АКИП-4222 опция 050 |  | цена по запросу
167 | АКИП-4222 опция 045 - Анализатор сигналов и спектра АКИП-4222 опция 045 |  | цена по запросу
168 | АКИП-4222 опция 026 - Анализатор сигналов и спектра АКИП-4222 опция 026 |  | цена по запросу
169 | АКИП-4222 опция 018 - Анализатор сигналов и спектра АКИП-4222 опция 018 |  | цена по запросу
170 | АКИП-4222 опция 008 - Анализатор сигналов и спектра АКИП-4222 опция 008 |  | цена по запросу
171 | АКИП 4221-S46U - Опция 4221-S46U |  | цена по запросу
172 | АКИП 4221-S46D - Опция 4221-S46D |  | цена по запросу
173 | АКИП 4221-S40AX - Опция 4221-S40AX |  | цена по запросу
174 | АКИП 4221-S40AC - Опция 4221-S40AC |  | цена по запросу
175 | АКИП 4221-S40N - Опция 4221-S40N |  | цена по запросу
176 | АКИП 4221-S40 - Опция 4221-S40 |  | цена по запросу
177 | АКИП 4221-S16 - Опция 4221-S16 |  | цена по запросу
178 | АКИП 4221-S14 - Опция 4221-S14 |  | цена по запросу
179 | АКИП 4221-S13 - Опция 4221-S13 |  | цена по запросу
180 | АКИП 4221-S12 - Опция 4221-S12 |  | цена по запросу
181 | АКИП 4221-S10F - Опция 4221-S10F |  | цена по запросу
182 | АКИП 4221-S10H - Опция 4221-S10H |  | цена по запросу
183 | АКИП 4221-S10 - Опция 4221-S10 |  | цена по запросу
184 | АКИП 4221-S09 - Опция 4221-S09 |  | цена по запросу
185 | АКИП 4221-S05 - Опция 4221-S05 |  | цена по запросу
186 | АКИП 4221-S04 - Опция 4221-S04 |  | цена по запросу
187 | АКИП 4221-S02 - Опция 4221-S02 |  | цена по запросу
188 | АКИП 4221-S01 - Опция 4221-S01 |  | цена по запросу
189 | АКИП 4221-H99-2 - Кейс 4221-H99-2 |  | цена по запросу
190 | АКИП 4221-H99-1 - Кейс 4221-H99-1 |  | цена по запросу
191 | АКИП 4221-H97 - Комплект для монтажа в стойку 4221-H97 |  | цена по запросу
192 | АКИП 4221-H48 - Опция 4221-H48 |  | цена по запросу
193 | АКИП 4221-H41-400 - Опция спектрального анализ в реальном времени 4221-H41-400 |  | цена по запросу
194 | АКИП 4221-H41-200 - Опция спектрального анализ в реальном времени 4221-H41-200 |  | цена по запросу
195 | АКИП 4221-H40 - Опция 4221-H40 |  | цена по запросу
196 | АКИП 4221-H39 - Опция 4221-H39 |  | цена по запросу
197 | АКИП 4221-H38-600 - Опция расширения полосы анализа 4221-H38-600 |  | цена по запросу
198 | АКИП 4221-H38-400 - Опция расширения полосы анализа 4221-H38-400 |  | цена по запросу
199 | АКИП 4221-H38-200 - Опция расширения полосы анализа 4221-H38-200 |  | цена по запросу
200 | АКИП 4221-H38-40 - Опция расширения полосы анализа 4221-H38-40 |  | цена по запросу
201 | АКИП 4221-H36 - Опция 4221-H36 |  | цена по запросу
202 | АКИП 4221-H34A-08 - Опция 4221-H34A-08 |  | цена по запросу
203 | АКИП 4221-H34A-04 - Опция 4221-H34A-04 |  | цена по запросу
204 | АКИП 4221-H34-50 - Опция предусилителя 4221-H34-50 |  | цена по запросу
205 | АКИП 4221-H34-45 - Опция предусилителя 4221-H34-45 |  | цена по запросу
206 | АКИП 4221-H34-40 - Опция предусилителя 4221-H34-40 |  | цена по запросу
207 | АКИП 4221-H34-26 - Опция предусилителя 4221-H34-26 |  | цена по запросу
208 | АКИП 4221-H34-18 - Опция предусилителя 4221-H34-18 |  | цена по запросу
209 | АКИП 4221-H34-13 - Опция предусилителя 4221-H34-13 |  | цена по запросу
210 | АКИП 4221-H34-08 - Опция предусилителя 4221-H34-08 |  | цена по запросу
211 | АКИП 4221-H34-04 - Опция предусилителя 4221-H34-04 |  | цена по запросу
212 | АКИП 4221-H33-08 - Опция 4221-H33-08 |  | цена по запросу
213 | АКИП 4221-H19-4T - Опция 4221-H19-4T |  | цена по запросу
214 | АКИП 4221-H19-2T - Опция 4221-H19-2T |  | цена по запросу
215 | АКИП 4221-H17-E - Опция 4221-H17-E |  | цена по запросу
216 | АКИП 4221-H11 - Опция 4221-H11 |  | цена по запросу
217 | АКИП 4221-H08 - Опция 4221-H08 |  | цена по запросу
218 | АКИП 4221-H02 - Опция 4221-H02 |  | цена по запросу
219 | АКИП-4221 опция 050 - Анализатор сигналов и спектра АКИП-4221 опция 050 |  | цена по запросу
220 | АКИП-4221 опция 040 - Анализатор сигналов и спектра АКИП-4221 опция 040 |  | цена по запросу
221 | АКИП-4221 опция 026 - Анализатор сигналов и спектра АКИП-4221 опция 026 |  | цена по запросу
222 | АКИП-4221 опция 018 - Анализатор сигналов и спектра АКИП-4221 опция 018 |  | цена по запросу
223 | АКИП-4221 опция 013 - Анализатор сигналов и спектра АКИП-4221 опция 013 |  | цена по запросу
224 | АКИП-4221 опция 008 - Анализатор сигналов и спектра АКИП-4221 опция 008 |  | цена по запросу
225 | АКИП-4221 опция 004 - Анализатор сигналов и спектра АКИП-4221 опция 004 |  | цена по запросу
226 | АКИП 4219-H37 - Опция 4219-H37 |  | цена по запросу
227 | АКИП 4219-H36 - Опция 4219-H36 |  | цена по запросу
228 | АКИП 4219-H34 - Опция 4219-H34 |  | цена по запросу
229 | АКИП 4219-H33 - Опция 4219-H33 |  | цена по запросу
230 | АКИП 4219-H32 - Опция 4219-H32 |  | цена по запросу
231 | АКИП 4219-H31 - Опция 4219-H31 |  | цена по запросу
232 | АКИП 4219-H30 - Опция 4219-H30 |  | цена по запросу
233 | АКИП 4219-H29 - Опция 4219-H29 |  | цена по запросу
234 | АКИП 4219-H28 - Опция 4219-H28 |  | цена по запросу
235 | АКИП 4219-H27 - Опция 4219-H27 |  | цена по запросу
236 | АКИП 4219-H26 - Опция 4219-H26 |  | цена по запросу
237 | АКИП 4219-H25 - Опция 4219-H25 |  | цена по запросу
238 | АКИП 4219-H24 - Опция 4219-H24 |  | цена по запросу
239 | АКИП 4219-H23 - Опция 4219-H23 |  | цена по запросу
240 | АКИП 4219-H22 - Опция 4219-H22 |  | цена по запросу
241 | АКИП 4219-H21 - Опция 4219-H21 |  | цена по запросу
242 | АКИП 4219-H20 - Опция 4219-H20 |  | цена по запросу
243 | АКИП 4219-H10 - Опция 4219-H10 |  | цена по запросу
244 | АКИП 4219-H09 - Опция 4219-H09 |  | цена по запросу
245 | АКИП 4219-H08 - Опция 4219-H08 |  | цена по запросу
246 | АКИП 4219-H05 - Опция 4219-H05 |  | цена по запросу
247 | АКИП 4219-H04 - Опция 4219-H04 |  | цена по запросу
248 | АКИП 4219-H03 - Опция 4219-H03 |  | цена по запросу
249 | АКИП 4219-H02 - Опция 4219-H02 |  | цена по запросу
250 | АКИП 4219-H01 - Опция 4219-H01 |  | цена по запросу
251 | АКИП 4219-S17 - Опция 4219-S17 |  | цена по запросу
252 | АКИП 4219-S16 - Опция 4219-S16 |  | цена по запросу
253 | АКИП 4219-S15 - Опция 4219-S15 |  | цена по запросу
254 | АКИП 4219-S14 - Опция 4219-S14 |  | цена по запросу
255 | АКИП 4219-S13 - Опция 4219-S13 |  | цена по запросу
256 | АКИП 4219-S12 - Опция 4219-S12 |  | цена по запросу
257 | АКИП 4219-S11 - Опция 4219-S11 |  | цена по запросу
258 | АКИП 4219-S10 - Опция 4219-S10 |  | цена по запросу
259 | АКИП 4219-S09 - Опция 4219-S09 |  | цена по запросу
260 | АКИП 4219-S08 - Опция 4219-S08 |  | цена по запросу
261 | АКИП 4219-S07 - Опция 4219-S07 |  | цена по запросу
262 | АКИП 4219-S06 - Опция 4219-S06 |  | цена по запросу
263 | АКИП 4219-S05 - Опция 4219-S05 |  | цена по запросу
264 | АКИП 4219-S04 - Опция 4219-S04 |  | цена по запросу
265 | АКИП 4219-S03 - Опция 4219-S03 |  | цена по запросу
266 | АКИП 4219-S02 - Опция 4219-S02 |  | цена по запросу
267 | АКИП 4219-S01 - Опция 4219-S01 |  | цена по запросу
268 | АКИП-4219 опция 054 - Анализатор спектра портативный АКИП-4219 опция 054 |  | цена по запросу
269 | АКИП-4219 опция 044 - Анализатор спектра портативный АКИП-4219 опция 044 |  | цена по запросу
270 | АКИП-4219 опция 026 - Анализатор спектра портативный АКИП-4219 опция 026 |  | цена по запросу
271 | АКИП-4219 опция 020 - Анализатор спектра портативный АКИП-4219 опция 020 |  | цена по запросу
272 | АКИП-4219 опция 009 - Анализатор спектра портативный АКИП-4219 опция 009 |  | цена по запросу
273 | АКИП-4219 опция 006 - Анализатор спектра портативный АКИП-4219 опция 006 |  | цена по запросу
274 | АКИП UT-3009F/M - Комплект калибровочный механический UT-3009F/M |  | 205865
275 | АКИП UTS3000A-B40 - Опция UTS3000A-B40 |  | 135945 | Программная опция расширения полосы до 40 МГц в режиме реального времени.Для анализаторов спектра серии АКИП-4227.
276 | АКИП UTS3000A-I/Q - Опция UTS3000A-I/Q |  | 52155 | Программная опция I/Q анализатора и регистратора.Для анализаторов спектра серии АКИП-4227.
277 | АКИП UTS3000A-VSA - Опция UTS3000A-VSA |  | 104500 | Программная опция анализа цифровых модуляций ASK, FSK, MSK, PSK, QAM.Для анализаторов спектра серии АКИП-4227.
278 | АКИП UTS3000A-AMA - Опция UTS3000A-AMA |  | 52155 | Программная опция анализа аналоговых модуляций АМ, ЧМ, ФМ.Для анализаторов спектра серии АКИП-4227
279 | АКИП UTS3000A-EMI - Опция UTS3000A-EMI |  | 83600 | Программная опция для ЭМС измерений: квазипиковый детектор и фильтры ЭМС (200 Гц, 9 кГц, 120 кГц, 1 МГц (-6 дБ)).Для анализаторов спектра серии АКИП-4227.
280 | АКИП UTS3000A-AMK - Опция UTS3000A-AMK |  | 62700
281 | АКИП UT-CK02 - Набор аксессуаров UT-CK02 |  | 50730
282 | АКИП UTS5000A-B40 - Опция UTS5000A-B40 |  | цена по запросу
283 | АКИП UTS5000A-I/Q - Опция UTS5000A-I/Q |  | 136135
284 | АКИП UTS5000A-VSA - Опция UTS5000A-VSA |  | 113430
285 | АКИП UTS5000A-AMA - Опция UTS5000A-AMA |  | 75905
286 | АКИП UTS5000A-EMI - Опция UTS5000A-EMI |  | 111910
287 | АКИП UTS5000A-AMK - Опция UTS5000A-AMK |  | 126160 | Программная опция расширенного набора измерений.Для анализаторов спектра серии АКИП-4228.
288 | АКИП-4228/2 - Анализатор спектра АКИП-4228/2 |  | 4356320 | Исполнение Настольный; Разрешение 1 Гц; Нижний предел частотного диапазона 9 ; Верхний предел частотного диапазона 26 ; Виды модуляции QAM, FSK, ASK, PSK; Полоса пропускания 1 Гц – 8 МГц; Тип дисплея Сенсорный ЖК, 39.62 см (1920×1080); Аккумулятор Не предусмотрен (питание от сети); Погрешность ±0.4 дБ; Влажность ≤80% (при +20...+30°C), ≤60% (при +35...+40°C); Температура эксплуатации 0…+40 °С
289 | АКИП-4228/1 - Анализатор спектра АКИП-4228/1 |  | цена по запросу
290 | АКИП-4227/3 - Анализатор спектра АКИП-4227/3 |  | 1510120 | Нижний предел частотного диапазона 1 Гц; Нижний предел частотного диапазона 0 ; Верхний предел частотного диапазона 8 ; Виды модуляции MSK, АМ, ЧМ, ФМ, FSK, ASK, PSK, BPSK, QPSK; Размеры 378 х 218 х 120 мм (Ш × В × Г); Вес ≤ 4,96 кг; Полоса пропускания 1 Гц - 10 МГц (основная), до 40 МГц в режиме реального времени (опция); Тип дисплея Сенсорный ЖК, 25.65 см (1280×800); Погрешность ±0.4 дБ (амплитуда), ±1×10⁻⁶ (частота опорного генератора); Влажность ≤90% (≤+35 °С), ≤60% (35…+40 °С); Температура эксплуатации 0...+40°С
291 | АКИП-4227/2 - Анализатор спектра АКИП-4227/2 |  | 1132495 | Нижний предел частотного диапазона 1 Гц; Нижний предел частотного диапазона 9 кГЦ; Верхний предел частотного диапазона 6 ГГц; Виды модуляции MSK, QAM, АМ, ЧМ, ФМ, FSK, ASK, PSK; Размеры 378 х 218 х 120 мм; Вес ≤ 4,96 кг; Полоса пропускания ПЧ: 1 Гц … 10 МГцВидео: 1 Гц … 10 МГцРеальный анализ спектра: до 40 МГц I/Q анализатор: до 40 МГцВекторный анализатор: до 1 МГц; Тип дисплея Сенсорный емкостной ЖК, 25,65 см, разрешение 1280х800; Погрешность Амплитуда: ±0,4 дБЧастота: ±1×10⁻⁶Аналоговые модуляции: ±4 %Цифровые: ±2 дБ (несущая); Влажность ь ≤90% (≤+35 °С), ≤60% (35…+40 °С); Температура эксплуатации 0…+40 °C
292 | АКИП-4227/1 - Анализатор спектра АКИП-4227/1 |  | 754965 | Нижний предел частотного диапазона 1 Гц; Виды модуляции QAM, АМ, ЧМ, ФМ, FSK, ASK, PSK; Размеры 378 × 218 × 120 мм; Вес ≤ 4,96 кг; Тип дисплея Сенсорный емкостной ЖК, 25,65 см, разрешение 1280×800; Погрешность Амплитуда: ±0,4 дБЧастота: ±1×10⁻⁶Модуляции: ±2 дБ (несущая), ±4 % (глубина и девиация); Влажность ≤90% (≤+35 °С), ≤60% (35…+40 °С); Температура эксплуатации 0…+40 °C
293 | АКИП-4226/3 (ТГ) - Анализатор спектра АКИП-4226/3 с опцией ТГ |  | 622345 | Разрешение 1 Гц; Нижний предел частотного диапазона 9 кГц; Верхний предел частотного диапазона 7.5 ГГц; Фазовый шум -115 дБн/Гц; Тип анализатора Стационарный; Дополнительные функции Трекинг-генератор
294 | АКИП-4226/3 - Анализатор спектра АКИП-4226/3 |  | 475380 | Разрешение 1 Гц; Нижний предел частотного диапазона 9 кГц; Верхний предел частотного диапазона 7.5 ГГц; Фазовый шум -115 дБн/Гц; Тип анализатора Стационарный; Дополнительные функции Трекинг-генератор (опция)
295 | АКИП-4226/2 - Анализатор спектра АКИП-4226/2 |  | 276640 | Нижний предел частотного диапазона 9 кГц; Верхний предел частотного диапазона 3.6 ГГц; Фазовый шум -115 дБн/Гц; Тип анализатора Стационарный; Дополнительные функции Трекинг-генератор
296 | АКИП-4226/1 - Анализатор спектра АКИП-4226/1 |  | 129675 | Разрешение 1 Гц; Нижний предел частотного диапазона 9 кГц; Верхний предел частотного диапазона 1,5 ГГц; Фазовый шум -115 дБн/Гц; Тип анализатора Стационарный; Дополнительные функции Трекинг-генератор
297 | АКИП UTS-EMI01 - Набор для тестирования на ЭМС UTS-EMI01 |  | 60610
298 | АКИП UT-CK01 - Набор аксессуаров UT-CK01 |  | 37905
299 | АКИП UTS3000B-VSA - Опция UTS3000B-VSA |  | 45030
300 | АКИП UTS3000B-AMA - Опция UTS3000B-AMA |  | 45030
301 | АКИП UTS3000B-EMI - Опция UTS3000B-EMI |  | 62035
302 | АКИП UTS3000B-AMK - Опция UTS3000B-AMK |  | 62035
303 | АКИП UTS3036B-TG - Опция UTS3036B-TG |  | 44840
304 | АКИП UTS3021B-TG - Опция UTS3021B-TG |  | 44840
305 | АКИП-4225/4 - Анализатор спектра АКИП-4225/4 |  | 766745
306 | АКИП-4225/3 - Анализатор спектра АКИП-4225/3 |  | 655595
307 | АКИП-4225/2 - Анализатор спектра АКИП-4225/2 |  | 327085
308 | АКИП-4225/1 - Анализатор спектра АКИП-4225/1 |  | 242250
309 | Анализатор спектра N9936A - Анализатор спектра N9936A | + | цена по запросу | Нижний предел частотного диапазона 100 кГц; Верхний предел частотного диапазона 26,5 ГГц; Особенности Соответствие стандарту MIL-PRF-28800F Class 2. Защита от пыли и воды IP53. Максимальная полоса анализа 5 МГц. Измеритель мощности от 9 кГц до 24 ГГц, зависит от используемого преобразователя серии U2000 с шиной USB. Опция трекинг-генератора.; Полоса пропускания 10 Гц − 5 МГц; Тип дисплея TFT, 640 х 480, 16,5 см
310 | Анализатор спектра N9000B-526 - Анализатор спектра N9000B-526 | + | цена по запросу | Нижний предел частотного диапазона 9 кГц; Верхний предел частотного диапазона 26,5 ГГц; Особенности Широчайший набор специализированных программ и измерительных приложений. Функция анализа спектра в режиме реального времени позволит захватить и проанализировать самые трудноуловимые сигналы. Опции – трекинг-генератор, расширение функциональных возможностей с помощью измерительных приложений серии X.; Полоса пропускания 1 Гц-3 МГц; Тип дисплея TFT, сенсорный, 1280 x 768, 26,9 см
311 | Анализатор спектра N9938A - Анализатор спектра N9938A | + | Цена по запросу | Нижний предел частотного диапазона 100 кГц; Верхний предел частотного диапазона 26,5 ГГц; Особенности Соответствие стандарту MIL-PRF-28800F Class 2. Защита от пыли и воды IP53. Максимальная полоса анализа 5 МГц. Измеритель мощности от 9 кГц до 24 ГГц, зависит от используемого преобразователя серии U2000 с шиной USB. Опция трекинг-генератора.; Полоса пропускания 10 Гц-5 МГц; Тип дисплея TFT ¦ 640 х 480 ¦ 16,5 см
312 | Анализатор спектра N9320B - Анализатор спектра N9320B | + | цена по запросу | Нижний предел частотного диапазона 9 кГц; Верхний предел частотного диапазона 3 ГГц; Особенности Измерительные возможности - мощность в рабочем канале, занимаемой полосы частот (OBW), уровня мощности помехи в соседнем канале (ACP), интермодуляционных искажений (точка пересечения третьего порядка), спектральной маски излучения (SEM). Фильтр ЭМП (–6 дБ) 200 Гц, 9 кГц, 120 кГц, 1 МГц. Встроенные функции измерения мощности с поддержкой измерителей мощности Keysight серии U2000. Опции следящего генератора и предусилителя. Дополнительные возможности по анализу сигналов с амплитудной и частотной модуляцией (AM/FM), амплитудной и частотной манипуляцией (ASK/FSK).; Полоса пропускания 10 Гц-1 МГц; Тип дисплея TFT, 640 х 480, 16,5 см
313 | Анализатор сигналов N9030B - Анализатор сигналов Keysight N9030B | + | цена по запросу | Нижний предел частотного диапазона 2 Гц; Верхний предел частотного диапазона 50 ГГц; Особенности Возможность расширения диапазона частот до 110 ГГц с помощью интеллектуальных смесителей Keysight. Возможность захвата импульсных помех и нестационарных сигналов благодаря функции анализа спектра в режиме реального времени. Эффективное выявление неисправностей с помощью программы векторного анализа сигналов 89600 VSA.; Полоса пропускания 1 Гц - 3 МГц (10% шаг), 4, 5, 6, 8 МГц (опционально до 212 МГц); Тип дисплея TFT, 1280 x 800, 26.9 см
314 | Анализатор спектра N9000B-503 - Анализатор спектра N9000B-503 | + | цена по запросу | Нижний предел частотного диапазона 9 кГц; Верхний предел частотного диапазона 3 ГГц; Особенности -Широчайший набор специализированных программ и измерительных приложений. -Функция анализа спектра в режиме реального времени позволит захватить и проанализировать самые трудноуловимые сигналы. -Опции – трекинг-генератор, расширение функциональных возможностей с помощью измерительных приложений серии X.; Полоса пропускания 1 Гц-3 МГц; Тип дисплея TFT, сенсорный, 1280 x 768, 26,9 см
315 | Анализатор спектра N9000B - Анализатор спектра Keysight N9000B |  | цена по запросу | Нижний предел частотного диапазона 9 кГц; Верхний предел частотного диапазона 26,5 ГГц; Особенности -Широчайший набор специализированных программ и измерительных приложений. -Функция анализа спектра в режиме реального времени позволит захватить и проанализировать самые трудноуловимые сигналы. -Опции – трекинг-генератор, расширение функциональных возможностей с помощью измерительных приложений серии X.; Тип дисплея TFT, сенсорный, 1280 x 768, 26,9 см
316 | Анализатор спектра N9010B - Анализатор спектра Keysight N9010B |  | цена по запросу | Нижний предел частотного диапазона 10 Гц; Верхний предел частотного диапазона 44 ГГц; Особенности -Максимальная полоса анализа 40 МГц (опция). -Суммарная погрешность измерения уровня сигнала ±0,27 дБ. -Широчайший набор специализированных программ и измерительных приложений. -Программа векторного анализа сигналов 89600 VSA.; Тип дисплея TFT, сенсорный, 1280 х 768, 269 мм
317 | Анализатор спектра N9020B - Анализатор спектра Keysight N9020B |  | Цена по запросу | Нижний предел частотного диапазона 10 Гц; Верхний предел частотного диапазона 50 ГГц; Особенности -Максимальная полоса в режиме анализа спектра в реальном времени160 МГц (опция). -Минимальная длительность сигнала 3,57 мкс с вероятностью захвата 100% -Суммарная погрешность измерения уровня сигнала ±0,23 дБ.; Тип дисплея TFT, сенсорный, 1280 х 768, 269 мм
318 | Анализатор спектра N9040B - Анализатор спектра N9040B | + | Цена по запросу | Нижний предел частотного диапазона 2 Гц; Верхний предел частотного диапазона 50 ГГц; Особенности -Максимальная полоса в режиме анализа спектра в реальном времени 510 МГц (опция). -Минимальная длительность сигнала 3,51 мкс с вероятностью захвата 100% -Суммарная погрешность измерения уровня сигнала ±0,16 дБ. ; Тип дисплея TFT, сенсорный, 1280 х 768, 269 мм
319 | Опция TG (АКИП-4211) - Опция трекинг-генератора для АКИП-4211 |  | цена по запросу
320 | АКИП-4216 — анализатор спектра портативный - АКИП-4216 — анализатор спектра портативный | + | 1012225 | Нижний предел частотного диапазона 9 кГц; Верхний предел частотного диапазона 3,6 ГГц; Разрешение 1 Гц; Размеры 310 х 215 х 78,5 мм; Вес ≤ 3,2 кг; Тип дисплея Сенсорный емкостной ЖК, 21,34 см, разрешение 800x600; Аккумулятор Встроенная аккумуляторная батарея, до 4-х часов работы.От сети 100 … 240 В (50/60 Гц), 100 … 120 В (400 Гц), автобвыбор, потребляемая мощность не более 20 Вт; Погрешность ± 1 дБ; Температура эксплуатации 0…+50 °С
321 | АКИП SHA860-GPSM - Опция SHA860-GPSM |  | 106970
322 | АКИП SHA860-GPS - Опция SHA860-GPS |  | 31825
323 | АКИП SHA860-BIAS - Опция SHA860-BIAS |  | 22230
324 | АКИП SHA860-DMA - Опция SHA860-DMA |  | 92625
325 | АКИП SHA860-AMA - Опция SHA860-AMA |  | 52630
326 | АКИП SHA860-AMK - Опция SHA860-AMK |  | 63840
327 | АКИП SHA860-VNA - Опция SHA860-VNA |  | 174325
328 | АКИП SHA860-SOR - Опция SHA860-SOR |  | 46265
329 | АКИП SHA860-B1A - Опция SHA860-B1A |  | 498845
330 | АКИП SHA860-RTA - Опция SHA860-RTA |  | 412490
331 | АКИП SHA860-F2 - Опция SHA860-F2 |  | 431870
332 | АКИП-4216 с опцией SHA860-F2 — анализатор спектра портативный - АКИП-4216 с опцией SHA860-F2 — анализатор спектра портативный | + | 1483425 | Нижний предел частотного диапазона 9 кГц; Верхний предел частотного диапазона 7,5 ГГц; Размеры 310 х 215 х 78,5 мм; Вес ≤ 3,2 кг; Тип дисплея Сенсорный емкостной ЖК, 21,34 см, разрешение 800x600; Аккумулятор Встроенная аккумуляторная батарея, до 4-х часов работы.От сети 100 … 240 В (50/60 Гц), 100 … 120 В (400 Гц), автобвыбор, потребляемая мощность не более 20 Вт; Погрешность ± 1 дБ; Температура эксплуатации 0…+50 °С
333 | АКИП SHA800-BAT - Опция SHA800-BAT |  | цена по запросу
334 | Анализатор спектра реального времени RIGOL DSA832-TG |  | 787644
335 | Анализатор спектра RIGOL DSA832E-TG с трекинг-генератором |  | 359788
336 | Анализатор спектра RIGOL DSA815-TG с трекинг-генератором |  | 198198
337 | АКИП SSA5000-BT - Опция SSA5000-BT |  | 245195
338 | АКИП SSA5000-PN - Опция SSA5000-PN |  | 115330
339 | АКИП SSA5000-NF - Опция SSA5000-NF |  | 245195
340 | АКИП SSA5000-PU - Опция SSA5000-PU |  | 302290
341 | Keysight N9322C - Keysight N9322C | + | цена по запросу | Исполнение Портативный; Нижний предел частотного диапазона 9 кГц; Верхний предел частотного диапазона 7 ГГц; Виды модуляции FSK, ASK; Особенности Фазовый шум -90 дБн/Гц; Погрешность ±1×10-6 (опция ±1×10-7)
342 | АКИП SSA5000-IQA - Опция SSA5000-IQA |  | 134235
343 | АКИП SSA5000-IFO - Опция SSA5000-IFO |  | 71820
344 | АКИП ANT-GPS1 - Антенна ANT-GPS1 |  | 2793
345 | АКИП SHA800-BG - Сумка SHA800-BG |  | 10355
346 | АКИП SHA800-AP - Адаптер SHA800-AP |  | 5182
347 | АКИП SHA850-GPSM - Опция SHA850-GPSM |  | цена по запросу
348 | АКИП SHA850-GPS - Опция SHA850-GPS |  | цена по запросу
349 | АКИП SHA850-BIAS - Опция SHA850-BIAS |  | цена по запросу
350 | АКИП SHA850-DMA - Опция SHA850-DMA |  | цена по запросу
351 | Siglent SHA850-AMA - Опция SHA850-AMA |  | цена по запросу
352 | АКИП SHA850-AMK - Опция SHA850-AMK |  | цена по запросу
353 | АКИП SHA850-VNA - Опция SHA850-VNA |  | цена по запросу
354 | АКИП SHA850-SOR - Опция SHA850-SOR |  | цена по запросу
355 | АКИП SHA850-F2 - Опция SHA850-F2 |  | цена по запросу
356 | АКИП-4215/2 - Анализатор спектра портативный АКИП-4215/2 |  | 853385 | Исполнение Портативный; Разрешение 1 Гц; Нижний предел частотного диапазона 9 кГц; Верхний предел частотного диапазона 7,5 ГГц; Особенности Фазовый шум -100 дБн/Гц
357 | АКИП-4215/1 - Анализатор спектра портативный АКИП-4215/1 |  | 516610 | Исполнение Портативный; Разрешение нет данных; Нижний предел частотного диапазона 9 кГц; Верхний предел частотного диапазона 3,6 ГГц; Виды модуляции АМ, ЧМ, ФМ
358 | АКИП-4211/3 + ТГ - Анализатор спектра АКИП-4211/3 с трекинг генератором |  | 622345 | Исполнение Портативный; Разрешение 1 Гц; Нижний предел частотного диапазона 9 кГц; Верхний предел частотного диапазона 7,5 ГГц; Виды модуляции АМ, ЧМ
359 | АКИП-4211/3 - Анализатор спектра АКИП-4211/3 |  | 475380 | Исполнение Портативный; Разрешение 1 Гц; Нижний предел частотного диапазона 9 кГц; Верхний предел частотного диапазона 7,5 ГГц; Виды модуляции АМ, ЧМ
360 | АКИП SSA5000-EMI - Опция SSA5000-EMI |  | 92625
361 | АКИП SSA5000-P5 - Опция SSA5000-P5 |  | 206150
362 | АКИП SSA5000-P3 - Опция SSA5000-P3 |  | 123025
363 | АКИП SSA5000-DMA - Опция SSA5000-DMA |  | 113430
364 | АКИП SSA5000-AMA - Опция SSA5000-AMA |  | 92625
365 | АКИП SSA5000-B40 - Опция SSA5000-B40 |  | 279775
366 | АКИП SSA5000-RTA1 - Опция SSA5000-RTA1 |  | 432909
367 | АКИП SSA5000-F5 - Опция SSA5000-F5 |  | цена по запросу
368 | АКИП-4214/2 - Анализатор спектра АКИП-4214/2 |  | 2591410 | Исполнение Портативный; Разрешение 1 Гц; Нижний предел частотного диапазона 9 кГц; Верхний предел частотного диапазона 26,5 ГГц; Виды модуляции АМ, ЧМ
369 | АКИП-4214/1 - Анализатор спектра АКИП-4214/1 |  | 2242380 | Исполнение Портативный; Разрешение нет данных; Нижний предел частотного диапазона 9 кГц; Верхний предел частотного диапазона 13,6 ГГц; Виды модуляции АМ, ЧМ
370 | Набор пробников (АКИП-4211) - Набор пробников ближнего поля для АКИП-4211 |  | 41515
371 | АКИП-4211/1 - Анализатор спектра АКИП-4211/1 | + | 148675 | Исполнение Портативный; Разрешение 1 Гц; Нижний предел частотного диапазона 9 кГц; Верхний предел частотного диапазона 1,6 ГГц; Виды модуляции АМ, ЧМ
372 | АКИП RBSSA3X25 - Опция RBSSA3X25 |  | 73815
373 | АКИП-4213/2 - Анализатор спектра АКИП-4213/2 с опцией AMK | + | 1276895 | Исполнение Портативный; Разрешение 1 Гц; Нижний предел частотного диапазона 9 кГц; Верхний предел частотного диапазона 7,5 ГГц; Виды модуляции АМ, ЧМ
374 | АКИП F604FS - Набор калибровочный F604FS |  | 200545
375 | АКИП F604MS - Набор калибровочный F604MS |  | 200545
376 | АКИП SSA3000XP-AMK - Опция SSA3000XP-AMK |  | 51775
377 | АКИП SSA3000XR-WDMA - Опция SSA3000XR-WDMA |  | 115615
378 | АКИП SSA3000XR-AMK - Опция SSA3000XR-AMK |  | 66025
379 | АКИП SVA1000X-AMA - Опция SVA1000X-AMA |  | цена по запросу
380 | АКИП SVA1000X-DMA - Опция SVA1000X-DMA |  | цена по запросу
381 | АКИП SVA1000X-EMI - Опция SVA1000X-EMI |  | цена по запросу
382 | АКИП Опция 510 - Опция 510 компас |  | цена по запросу
383 | АКИП Опция 530 - Опция 530 водонепроницаемый корпус |  | цена по запросу
384 | АКИП Опция 008 - Опция 008 расширение диапазона для анализаторов спектра |  | цена по запросу
385 | АКИП Опция 010 - Опция 010 расширения диапазона для анализаторов спектра |  | цена по запросу
386 | АКИП Опция 001 - Опция 001 расширения памяти для анализаторов спектра |  | цена по запросу
387 | АКИП-4204/1 TG - Анализатор спектра АКИП-4204/1 с TG | + | 192780 | Исполнение Портативный; Разрешение 1 Гц; Нижний предел частотного диапазона 9 кГц; Верхний предел частотного диапазона 1500 ; Погрешность ± 1×10-7
388 | GSP-79330A (TG) — анализатор спектра с трекинг генератором - GSP-79330A (TG) — анализатор спектра с трекинг генератором | + | 699720 | Исполнение Портативный; Разрешение 1 Гц; Нижний предел частотного диапазона 9 кГц; Верхний предел частотного диапазона 3,25 ГГц; Виды модуляции АМн, ЧМн, АМ, ЧМ
389 | RIGOL DSA832E - RIGOL DSA832E анализатор спектра |  | 276162 | Исполнение Портативный; Разрешение 1 Гц; Нижний предел частотного диапазона 9 кГц; Верхний предел частотного диапазона 3,2 ГГц; Аккумулятор Входное напряжение: AC 100 В… 240 В/45 Гц… 440 Гц
390 | АКИП-4211/2 - Анализатор спектра АКИП-4211/2 | + | 276640 | Исполнение Портативный; Нижний предел частотного диапазона 9 кГц; Верхний предел частотного диапазона 3,6 ГГц; Виды модуляции АМ, ЧМ; Особенности Внутренняя память 256 МБ
391 | R&amp;S FSH4 (модель 24) от 100 кГц до 3,6 ГГц Акция - R&amp;S FSH4 (модель 24) от 100 кГц до 3,6 ГГц | + | цена по запросу
392 | R&amp;S FSMR3000 - FSMR3000 |  | цена по запросу | Исполнение Портативный; Разрешение нет данных; Нижний предел частотного диапазона 2 ; Верхний предел частотного диапазона 50 ГГц; Виды модуляции АМ, ЧМ, ФМ; Особенности Измерение абсолютной мощности
393 | Aktakom АКС-1301-SCC - АКС-1301-SCC Сумка для переноски (опция) |  | 8296
394 | Aktakom АКС-1301-TRK - АКС-1301-TRK Трекинг - генератор (опция) |  | цена по запросу | Исполнение Портативный; Разрешение 1 Гц; Нижний предел частотного диапазона 100 КГц; Верхний предел частотного диапазона 3 ГГц; Особенности Входной разъем N-тип Female; Погрешность ±3 dB, типично ±1.5 dB
395 | Aktakom АКС-1301-AKS - АКС-1301-AKS Общий набор принадлежностей (опция) |  | 16104
396 | Aktakom АКС-1201:ВВ - АКС-1201:ВВ — адаптер |  | 70455
397 | Aktakom АКС-1201-BNС - АКС-1201-BNС F-БНС - адаптер |  | 3050
398 | Aktakom АСЕ-1028 - АСЕ-1028 Преобразователь интерфейсов RS-232 - USB с расширенной памятью |  | 2928
399 | АКТАКОМ ASA-4045 - ASA-4045 Анализатор спектра портативный |  | цена по запросу | Исполнение Портативный; Разрешение 1 Гц; Нижний предел частотного диапазона 9 кГц; Верхний предел частотного диапазона 3,6 ГГц; Погрешность ± 1х10-6/год
400 | АКТАКОМ ASA-4035 - ASA-4035 Анализатор спектра портативный |  | цена по запросу | Исполнение Портативный; Разрешение 1 Гц; Нижний предел частотного диапазона 9 кГц; Верхний предел частотного диапазона 3,6 ГГц; Погрешность ±1×10-6/год
401 | АКТАКОМ ASA-4025 - ASA-4025 Анализатор спектра портативный |  | цена по запросу | Исполнение Портативный; Разрешение 1 Гц; Нижний предел частотного диапазона 9 кГц; Верхний предел частотного диапазона 1,6 ГГц; Аккумулятор сетевой адаптер 220 В, Li-ion батарея (4-6 часов непрерывной работы)
402 | АКТАКОМ ASA-4015 - ASA-4015 Анализатор спектра портативный |  | цена по запросу | Исполнение Портативный; Разрешение 1 Гц; Нижний предел частотного диапазона 9 кГц; Верхний предел частотного диапазона 1,6 ГГц; Аккумулятор сетевой адаптер 220 В, Li-ion батарея (4-6 часов непрерывной работы)
403 | RIGOL RSA5065N - RIGOL RSA5065N — анализатор спектра реального времени |  | 1387761 | Исполнение Портативный; Разрешение 1 Гц; Нижний предел частотного диапазона 9 кГц; Верхний предел частотного диапазона 6,5 ГГц; Особенности Фазовый шум: -115 дБн
404 | RIGOL RSA5032N - RIGOL RSA5032N ВЕКТОРНЫЙ АНАЛИЗАТО СПЕКТРА В РЕАЛЬНОМ ВРЕМЕНИ С ПОЛОСОЙ ДО 3.2 ГГЦ | + | 1133989 | Исполнение Портативный; Разрешение 1 Гц; Нижний предел частотного диапазона 9 кГц; Верхний предел частотного диапазона 3,2 ГГц; Аккумулятор AC 100 В… 240 В,45 Гц… 440 Гц,55 Вт (тип.), макс. 90 Вт (со всеми опциями)
405 | RIGOL RSA3045N - RSA3045N — анализатор спектра реального времени |  | 933873 | Исполнение Портативный; Разрешение 1 Гц; Нижний предел частотного диапазона 9 кГц; Верхний предел частотного диапазона 4,5 ГГц; Аккумулятор AC 100 В… 240 В/45 Гц… 440 Гц/55 Вт (тип.), максимально 90 Вт (со всеми опциями)
406 | RIGOL RSA3030N - RSA3030N — анализатор спектра реального времени |  | 774156 | Исполнение Портативный; Нижний предел частотного диапазона 9 кГц; Верхний предел частотного диапазона 3 ГГц; Аккумулятор AC 100 В… 240 В;45 Гц… 440 Гц;55 Вт (тип.), максимально 90 Вт (со всеми опциями)
407 | RIGOL RSA3015N - RSA3015N — анализатор спектра реального времени |  | 327258 | Исполнение Портативный; Нижний предел частотного диапазона 9 кГц; Верхний предел частотного диапазона 1,5 ГГц; Аккумулятор AC 100 В… 240 В;45 Гц… 440 Гц;55 Вт (тип.), максимально 90 Вт (со всеми опциями)
408 | RIGOL RSA3030E-TG - RSA3030E-TG — анализатор спектра реального времени |  | 511482 | Исполнение Портативный; Разрешение 1 Гц; Нижний предел частотного диапазона 9 кГц; Верхний предел частотного диапазона 3,0 ГГц; Погрешность 1 ppm (0,1 ppm)
409 | RIGOL RSA3030E - RSA3030E — анализатор спектра реального времени |  | 455083 | Исполнение Портативный; Разрешение 1 Гц; Нижний предел частотного диапазона 9 кГц; Верхний предел частотного диапазона 3 ГГц; Особенности AC 100 В… 240 В;55 Вт (тип.), максимально 90 Вт (со всеми опциями);45 Гц… 440 Гц
410 | RIGOL RSA3015E-TG - RSA3015E-TG — анализатор спектра реального времени с трекинг-генератором |  | 304590 | Исполнение Портативный; Нижний предел частотного диапазона 9 кГц; Верхний предел частотного диапазона 1,5 ГГц; Особенности фазовый шум: -112 дБн; Погрешность 1 ppm (0,1 ppm)
411 | RIGOL RSA3015E - RSA3015E — анализатор спектра реального времени |  | 274560 | Исполнение Портативный; Разрешение 1 Гц; Нижний предел частотного диапазона 9 кГц; Верхний предел частотного диапазона 1,5 ГГц; Аккумулятор AC 100 В… 240 В;45 Гц… 440 Гц;55 Вт (тип.), максимально 90 Вт (со всеми опциями)
412 | RIGOL RSA3045-TG - RSA3045-TG — анализатор спектра реального времени с трекинг-генератором |  | 826769 | Исполнение Портативный; Нижний предел частотного диапазона 9 кГц; Верхний предел частотного диапазона 4,5 ГГц; Особенности Технология UltraReal; Погрешность 1 ppm (0,1 ppm)
413 | RIGOL RSA3030-TG - RSA3030-TG — анализатор спектра реального времени с трекинг-генератором |  | 667052 | Исполнение Портативный; Нижний предел частотного диапазона 9 кГц; Верхний предел частотного диапазона 3 ГГц; Особенности Трекинг генератор; Аккумулятор AC 100 В… 240 В;45 Гц… 440 Гц;55 Вт (тип.), макс. 90 Вт (со всеми опциями)
414 | RIGOL RSA5065-TG - RSA5065-TG — анализатор спектра реального времени с опцией трекинг-генератора | + | 1261762 | Исполнение Портативный; Разрешение 1 Гц; Нижний предел частотного диапазона 9 кГц; Верхний предел частотного диапазона 6,5 ГГц; Аккумулятор AC 100 В… 240 В/45 Гц… 440 Гц/55 Вт (тип.), макс. 90 Вт (со всеми опциями)
415 | RIGOL RSA5032-TG - RSA5032-TG — анализатор спектра реального времени с опцией трекинг-генератора | + | 1007990 | Исполнение Портативный; Разрешение 1 Гц; Нижний предел частотного диапазона 9 кГц; Верхний предел частотного диапазона 3,2 ГГц; Особенности Полоса обзора до 40 МГц
416 | АКИП-4213/2 с опцией AMK - Анализатор спектра АКИП-4213/2 с опцией AMK |  | 1088510 | Исполнение Портативный; Нижний предел частотного диапазона 9 кГц; Верхний предел частотного диапазона 7,5 ГГц; Виды модуляции АМ, ЧМ, Опция - I/Q; Особенности Внутренняя память 256 МБ
417 | АКИП-4205/5 - Анализатор спектра АКИП-4205/5 | + | 1010895 | Исполнение Портативный; Нижний предел частотного диапазона 9 кГц; Верхний предел частотного диапазона 7,5 ГГц; Разрешение 1 Гц; Нижний предел частотного диапазона 9 кГц; Верхний предел частотного диапазона 7,5 ГГц; Аккумулятор 100...240 В, 50/60 Гц; 100...120 В, 400 Гц (автовыбор)
418 | АКИП-4213/1 с опцией AMK - Анализатор спектра АКИП-4213/1 с опцией AMK | + | 1051745 | Исполнение Портативный; Нижний предел частотного диапазона 9 кГц; Верхний предел частотного диапазона 5 ГГц; Виды модуляции АМ, ЧМ, Опция - I/Q; Особенности Фазовый шум -112 дБн/Гц
419 | АКИП-4204/2 - Анализатор спектра АКИП-4204/2 |  | 900000 | Исполнение Портативный; Разрешение нет данных; Нижний предел частотного диапазона 9 кГц; Верхний предел частотного диапазона 7,5 ГГц; Тип дисплея TFT, 800 х 480, 21,5 см
420 | АКИП-4212/3 - Анализатор спектра АКИП-4212/3 |  | 871055 | Исполнение Портативный; Разрешение 1 Гц; Нижний предел частотного диапазона 9 кГц; Верхний предел частотного диапазона 7,5 ГГц; Особенности Встроенный предусилитель, маркерные измерения
421 | АКИП-4213 - АКИП-4213 Анализатор спектра |  | 611990 | Исполнение Портативный; Разрешение 1 Гц; Нижний предел частотного диапазона 9 кГц; Верхний предел частотного диапазона 3,2 ГГц; Особенности Фазовый шум -112 дБн/Гц
422 | АКИП-4212/2 - Анализатор спектра | + | 331550 | Исполнение Портативный; Разрешение 1 Гц; Нижний предел частотного диапазона 9 кГц; Верхний предел частотного диапазона 3,2 ГГц; Виды модуляции АМ, ЧМ, ФМ, Опция - I/Q
423 | АКИП-4212/1 - Анализатор спектра АКИП-4212/1 |  | 191995 | Исполнение Портативный; Разрешение 1 Гц; Нижний предел частотного диапазона 9 кГц; Верхний предел частотного диапазона 2,1 ГГц; Тип дисплея 25,6 см, ЖК, разрешение 1024х600
424 | АКИП-4212 - АКИП-4212 Анализатор спектраАКИП |  | 157035 | Исполнение Портативный; Разрешение 1 Гц; Нижний предел частотного диапазона 9 кГц; Верхний предел частотного диапазона 1,5 ГГц; Особенности Внутренняя память 256 МБ
425 | АКИП FSC6 с ТГ - Анализатор спектра FSC6 с ТГ | + | 1352666 | Исполнение Портативный; Разрешение нет данных; Нижний предел частотного диапазона 9 кГц; Верхний предел частотного диапазона 6 ГГц; Погрешность ±1×10-6
426 | АКИП FSC3-TG - Анализатор спектра FSC3-TG | + | цена по запросу | Исполнение Портативный; Нижний предел частотного диапазона 9 кГц; Верхний предел частотного диапазона 3 ГГц; Особенности Фазовый шум -120 дБн/Гц; Погрешность ±1×10-6
427 | АКИП FSC3 - Анализатор спектра FSC3 | + | 873929 | Исполнение Портативный; Разрешение нет данных; Нижний предел частотного диапазона 9 кГц; Верхний предел частотного диапазона 3 ГГц; Особенности Фазовый шум -120 дБн/Гц
428 | АКИП FPC1000 - Анализатор спектра FPC1000 |  | 202899
429 | АКИП-9102 - Логический анализатор АКИП-9102 |  | цена по запросу | Исполнение Портативный; Разрешение нет данных; Верхний предел частотного диапазона 200 ; Особенности Память 4 Мбит (128 кбит на кан.); Аккумулятор Питание 5 В по USB
430 | Rohde &amp; Schwarz FPC1500 - Анализатор спектра Rohde &amp; Schwarz FPC1500 от 5 кГц до 1 ГГц |  | 680000 | Исполнение Портативный; Разрешение 1 Гц; Нижний предел частотного диапазона 5 кГц; Верхний предел частотного диапазона 1 ГГц; Особенности Функция векторного анализа цепей
431 | Rohde &amp; Schwarz ZNH-K69 - Опция ZNH-K69 |  | Цена по запросу
432 | Rohde &amp; Schwarz ZNH-K68 - Опция ZNH-K68 |  | Цена по запросу
433 | Rohde &amp; Schwarz ZNH-K47 - Опция ZNH-K47 |  | Цена по запросу
434 | Rohde &amp; Schwarz ZNH-K29 - ZNH-K29 - Импульсные измерения с помощью датчика мощности |  | Цена по запросу
435 | Rohde &amp; Schwarz ZNH-K10 - ZNH-K10 - Источник напряжения смещения постоянного тока |  | Цена по запросу
436 | Rohde &amp; Schwarz ZNH-K9 - ZNH-K9 - Поддержка датчиков мощности |  | Цена по запросу
437 | ПрофКиП С4-400 - ПрофКиП С4-400 Анализатор Спектра |  | цена по запросу | Исполнение Портативный; Нижний предел частотного диапазона 100 кГц; Верхний предел частотного диапазона 4400 МГц; Виды модуляции АМ, ЧМ; Аккумулятор 7800 мА/ ч
438 | ПрофКиП С4-300 - ПрофКиП С4-300 Анализатор Спектра |  | цена по запросу | Исполнение Портативный; Разрешение 1 Гц; Нижний предел частотного диапазона 9 кГц; Верхний предел частотного диапазона 3,6 ГГц; Особенности Старение < 1 ppm/ год; Аккумулятор адаптер 100 В … 240 В, 50/ 60 Гц, 1.5 А
439 | ПрофКиП С4-200 - ПрофКиП С4-200 Анализатор Спектра |  | цена по запросу | Исполнение Портативный; Разрешение 1 Гц; Нижний предел частотного диапазона 9 кГц; Верхний предел частотного диапазона 2,6 ГГц; Особенности Старение < 1 ppm/ год; Аккумулятор адаптер 100 В … 240 В, 50/ 60 Гц, 1.5 А
440 | Testo 400 - Testo 400 | + | цена по запросу | Исполнение Портативный; Разрешение 0,1 Гц; Нижний предел частотного диапазона Нет данных; Верхний предел частотного диапазона Нет данных; Тип дисплея сенсорный HD-дисплей 5,0 дюймов разрешение 1280 x 720 пикс; Аккумулятор литий-ионный аккумулятор (5550 мА)
441 | Rohde &amp; Schwarz HA-Z301 - Rohde &amp; Schwarz HA-Z301(Аксессуар) |  | Цена по запросу
442 | Rohde &amp; Schwarz HA-Z209(Аксессуар) - Rohde &amp; Schwarz HA-Z209(Аксессуар) |  | Цена по запросу
443 | Опция режима приемника Rohde &amp; Schwarz FPH-K43 - FPH-K43 — режим приемника и сканер каналов |  | Цена по запросу
444 | Rohde &amp; Schwarz FPH-K16 - FPH-K16 — отображение уровня сигнала | + | Цена по запросу
445 | Rohde &amp; Schwarz FPH-K15 - FPH-K15 — анализ помех | + | Цена по запросу
446 | Rohde &amp; Schwarz FPC-B200(Опция) - Rohde &amp; Schwarz FPC-B200(Опция) |  | Цена по запросу
447 | Rohde &amp; Schwarz FPC-K55(опция) - Rohde &amp; Schwarz FPC-K55(опция) |  | Цена по запросу
448 | Rohde &amp; Schwarz FPC-K43(опция) - Rohde &amp; Schwarz FPC-K43(опция) |  | Цена по запросу
449 | Rohde &amp; Schwarz FPC-K7(опция) - Rohde &amp; Schwarz FPC-K7(опция) |  | Цена по запросу
450 | Rohde &amp; Schwarz FPC-B22(Опция) - Rohde &amp; Schwarz FPC-B22(Опция) |  | Цена по запросу
451 | Rohde &amp; Schwarz FPC-B3(Опция) - Rohde &amp; Schwarz FPC-B3(Опция) |  | Цена по запросу
452 | Rohde &amp; Schwarz FPC-B2(Опция) - Rohde &amp; Schwarz FPC-B2(Опция) |  | Цена по запросу
453 | Rohde &amp; Schwarz FPC1000 - Анализатор спектра Rohde &amp; Schwarz FPC1000 | + | Цена по запросу | Исполнение Портативный; Разрешение 1 Гц; Нижний предел частотного диапазона 5 кГц; Верхний предел частотного диапазона 1 ГГц; Тип дисплея Нет данных; Аккумулятор Нет данных
454 | Rohde &amp; Schwarz FPH-K7 - FPH-K7 — анализ аналоговой модуляции АМ/ЧМ | + | Цена по запросу
455 | Rohde &amp; Schwarz FPH-K9 - FPH-K9 — поддержка датчиков мощности | + | Цена по запросу
456 | Актаком АКС-1301BT - Актаком АКС-1301BT |  | цена по запросу | Исполнение Портативный; Разрешение 1 Гц; Нижний предел частотного диапазона 9 кГц; Верхний предел частотного диапазона 3 ГГц; Погрешность 0,5 ppm
457 | Актаком АКС-1301B - Актаком АКС-1301B |  | цена по запросу | Исполнение Портативный; Разрешение 1 Гц; Нижний предел частотного диапазона 9 кГц; Верхний предел частотного диапазона 3 ГГц; Погрешность 0,5 ppm
458 | Актаком ASA-2332 - Актаком ASA-2332 |  | цена по запросу | Исполнение Портативный; Разрешение 1 Гц; Нижний предел частотного диапазона 9 кГц; Верхний предел частотного диапазона 3 ГГц; Погрешность 2 ppm/ год
459 | Anritsu MS2711E - Анализатор спектра Anritsu MS2711E | + | цена по запросу | Исполнение Портативный; Нижний предел частотного диапазона 9 кГц; Верхний предел частотного диапазона 3 ГГц; Виды модуляции АМ, ЧМ, ФМ; Погрешность ±1×10-6
460 | Anritsu MS2712E - Anritsu MS2712E | + | цена по запросу | Исполнение Портативный; Разрешение нет данных; Нижний предел частотного диапазона 9 кГц; Верхний предел частотного диапазона 4 ГГц; Особенности Уровень шума до - 157 дБм
461 | АКИП 4204/2 с трекинг генератором - АКИП 4204/2 с трекинг генератором | + | 843040 | Исполнение Портативный; Разрешение 1 Гц; Нижний предел частотного диапазона 9 кГц; Верхний предел частотного диапазона 7,5 ГГц; Тип дисплея TFT, 800 х 480, 21,5 см
462 | АКИП 4204/1 с трекинг генератором - АКИП 4204/1 с трекинг генератором - анализатор спектра |  | 147680 | Исполнение Настольный; Нижний предел частотного диапазона 9 кГц; Верхний предел частотного диапазона 15 ГГц; Разрешение 1 Гц; Нижний предел частотного диапазона 9000 ; Верхний предел частотного диапазона 1500 ; Тип дисплея TFT ЖК-дисплей, разрешение 800 х 480, диагональ 21,5 см
463 | Rohde &amp; Schwarz ETL - Rohde &amp; Schwarz ETL | + | Цена по запросу | Исполнение Портативный; Разрешение нет данных; Нижний предел частотного диапазона 500 кГц; Верхний предел частотного диапазона 3 ГГц; Тип дисплея Нет данных; Аккумулятор Нет данных
464 | Rohde &amp; Schwarz FPS40 - Rohde &amp; Schwarz FPS40 | + | цена по запросу | Исполнение Портативный; Разрешение 1 Гц; Нижний предел частотного диапазона 10 ; Верхний предел частотного диапазона 40 ГГц; Тип дисплея Нет данных; Аккумулятор Нет данных
465 | Rohde &amp; Schwarz FPS30 - Rohde &amp; Schwarz FPS30 | + | цена по запросу | Исполнение Портативный; Разрешение 1 Гц; Нижний предел частотного диапазона 10 ; Верхний предел частотного диапазона 30 ГГц; Тип дисплея Нет данных; Аккумулятор Нет данных
466 | Rohde &amp; Schwarz FPS13 - Rohde &amp; Schwarz FPS13 | + | цена по запросу | Исполнение Портативный; Разрешение 1 Гц; Нижний предел частотного диапазона 10 ; Верхний предел частотного диапазона 13,6 ГГц; Особенности Погрешность - 0,28 дБ
467 | Rohde &amp; Schwarz FPS7 - Rohde &amp; Schwarz FPS7 | + | цена по запросу | Исполнение Портативный; Разрешение 1 Гц; Нижний предел частотного диапазона 10 ; Верхний предел частотного диапазона 7 ГГц; Тип дисплея Нет данных
468 | Rohde &amp; Schwarz FPS4 - FPS4 — анализатор спектра и сигналов | + | цена по запросу | Исполнение Портативный; Разрешение 1 Гц; Нижний предел частотного диапазона 10 ; Верхний предел частотного диапазона 4 ГГц; Особенности Погрешность-0,28 дБ
469 | Rohde &amp; Schwarz FSVR40 - FSVR40 — анализатор спектра в реальном масштабе времени | + | цена по запросу | Исполнение Портативный; Разрешение 1 кГц; Нижний предел частотного диапазона 10 ; Верхний предел частотного диапазона 40 ГГц; Тип дисплея Нет данных; Аккумулятор Нет данных
470 | Rohde &amp; Schwarz FSVR30 - FSVR30 — анализатор спектра в реальном масштабе времени | + | цена по запросу | Исполнение Портативный; Разрешение 1 Гц; Нижний предел частотного диапазона 10 ; Верхний предел частотного диапазона 30 ГГц; Тип дисплея Нет данных; Аккумулятор Нет данных
471 | Rohde &amp; Schwarz FSVR13 - FSVR13 — анализатор спектра в реальном масштабе времени | + | цена по запросу | Исполнение Портативный; Разрешение 1 Гц; Нижний предел частотного диапазона 10 ; Верхний предел частотного диапазона 13,6 ГГц; Тип дисплея Нет данных; Аккумулятор Нет данных
472 | Rohde &amp; Schwarz FSVR7 - FSVR7 — анализатор спектра в реальном масштабе времени | + | цена по запросу | Исполнение Портативный; Разрешение 0,01 Гц; Нижний предел частотного диапазона 10 ; Верхний предел частотного диапазона 7 ГГц; Тип дисплея диагональ 21 см (8,4 дюйма), цветной, сенсорный, разрешение SVGA, 800 × 600 пикселей
473 | Rohde &amp; Schwarz FSUP50 - Rohde &amp; Schwarz FSUP50 | + | цена по запросу | Исполнение Портативный; Разрешение нет данных; Нижний предел частотного диапазона 20 ; Виды модуляции АМ, ЧМ, ФМ; Особенности Анализ во временной области; Тип дисплея Нет данных
474 | Rohde &amp; Schwarz FSUP26 - Rohde &amp; Schwarz FSUP26 | + | цена по запросу | Исполнение Портативный; Нижний предел частотного диапазона 10 ; Верхний предел частотного диапазона 26.5 ГГц; Виды модуляции АМ, ЧМ, ФМ; Особенности Максимальная гибкость измерений фазового шума
475 | Rohde &amp; Schwarz FSUP8 - Rohde &amp; Schwarz FSUP8 | + | цена по запросу | Исполнение Портативный; Разрешение нет данных; Нижний предел частотного диапазона 10 МГц; Верхний предел частотного диапазона 8 ГГц; Виды модуляции АМ, ЧМ, ФМ; Особенности Максимальная гибкость измерений фазового шума
476 | Rohde &amp; Schwarz FSW85 - FSW85 — анализатор спектра и сигналов | + | цена по запросу | Исполнение Настольный; Разрешение нет данных; Нижний предел частотного диапазона 2 ; Верхний предел частотного диапазона 85 ГГц; Особенности Низкий уровень фазового шума; Погрешность f < 8 ГГц
477 | Rohde &amp; Schwarz FSW67 - Rohde &amp; Schwarz FSW67 | + | цена по запросу | Исполнение Портативный; Разрешение 0,01 Гц; Нижний предел частотного диапазона 2 ; Верхний предел частотного диапазона 67 ГГц; Виды модуляции АМ, ЧМ; Аккумулятор Сеть переменного тока 100-240 В, 50-60/ 400 Гц
478 | Rohde &amp; Schwarz FSW50 - FSW50 — анализатор спектра и сигналов | + | цена по запросу | Исполнение Портативный; Разрешение 0,01 Гц; Нижний предел частотного диапазона 2 ; Верхний предел частотного диапазона 50 ГГц; Тип дисплея Диагональ 30,7 см (12,1 дюйма), цветной, сенсорный, разрешение WXGA, 1280 x 800 пикселей; Аккумулятор Нет данных
479 | Rohde &amp; Schwarz FSW43 - FSW43 — анализатор спектра и сигналов | + | цена по запросу | Исполнение Портативный; Разрешение 1 Гц; Нижний предел частотного диапазона 2 ; Верхний предел частотного диапазона 43,5 ГГц; Виды модуляции АМ, ЧМ
480 | Rohde &amp; Schwarz FSW26 - FSW26 — анализатор спектра и сигналов | + | цена по запросу | Исполнение Портативный; Разрешение 0,01 Гц; Нижний предел частотного диапазона 2 ; Верхний предел частотного диапазона 26,5 ГГц; Тип дисплея Диагональ 30,7 см (12,1 дюйма), цветной, сенсорный, разрешение WXGA, 1280 x 800 пикселей; Аккумулятор Нет данных
481 | Rohde &amp; Schwarz FSW13 - FSW13 — анализатор спектра и сигналов | + | цена по запросу | Исполнение Настольный; Разрешение 1 Гц; Нижний предел частотного диапазона 2 ; Верхний предел частотного диапазона 13,6 ГГц; Виды модуляции АМ, ЧМ; Погрешность 0,4 дБ на частоте до 8 ГГц
482 | Rohde &amp; Schwarz FSW8 - FSW8 — анализатор спектра и сигналов | + | цена по запросу | Исполнение Портативный; Разрешение 0,01 Гц; Нижний предел частотного диапазона 2 ; Верхний предел частотного диапазона 8 ГГц; Тип дисплея Диагональ 30,7 см (12,1 дюйма), цветной, сенсорный, разрешение WXGA, 1280 x 800 пикселей; Аккумулятор Нет данных
483 | Rohde &amp; Schwarz FPH-K29 - FPH-K29 — импульсные измерения с датчиком мощности | + | Цена по запросу
484 | Rohde &amp; Schwarz FPH-K19 - FPH-K19 — измерение канальной мощности | + | Цена по запросу
485 | Rohde &amp; Schwarz FPH-B4 - FPH-B4 — расширение верхней частоты анализатора спектра с 3 до 4 ГГц |  | Цена по запросу
486 | Rohde &amp; Schwarz FPH-B3 - FPH-B3 — расширение верхней частоты анализатора спектра с 2 до 3 ГГц |  | Цена по запросу
487 | Rohde &amp; Schwarz FPH-B22 - FPH-B22 — предусилитель | + | Цена по запросу
488 | Rohde &amp; Schwarz HMS-X - Rohde &amp; Schwarz HMS-X |  | Цена по запросу | Исполнение Портативный; Разрешение 1 кГц; Нижний предел частотного диапазона 100 кГц; Верхний предел частотного диапазона 1,6 ГГц; Тип дисплея Цветной TFT-дисплей 16,5 см (6,5“); Аккумулятор Нет данных
489 | Rohde &amp; Schwarz FSC6 (16) - FSC6 — анализатор спектра и сигналов | + | Цена по запросу | Исполнение Портативный; Нижний предел частотного диапазона 9 кГц; Верхний предел частотного диапазона 6 ГГц; Особенности Встроенный следящий генератор; Погрешность менее 1 дБ
490 | Rohde &amp; Schwarz FSC6 (06) - FSC6 — анализатор спектра и сигналов | + | Цена по запросу | Исполнение Портативный; Разрешение 1 кГц; Нижний предел частотного диапазона 9 кГц; Верхний предел частотного диапазона 6 ГГц; Тип дисплея Диагональ 5,7 дюйма (14,5 см), цветной ЖК-дисплей (сенсорные экранные клавиши), разрешением 640-480 пикселей
491 | Rohde &amp; Schwarz FSC3 (13) - FSC3 — анализатор спектра и сигналов | + | Цена по запросу | Исполнение Портативный; Разрешение 1 Гц; Нижний предел частотного диапазона 9 кГц; Верхний предел частотного диапазона 6 ГГц; Тип дисплея 5,7” (14,5 мм) цветной ЖК-дисплей с VGA-разрешением
492 | Rohde &amp; Schwarz FSC3 - FSC3 — анализатор спектра и сигналов | + | Цена по запросу | Нижний предел частотного диапазона 9 кГц; Верхний предел частотного диапазона 3 ГГц; Разрешение 0,1 Гц; Нижний предел частотного диапазона 9 кГц; Верхний предел частотного диапазона 3 ГГц; Тип дисплея 5,7” (14,5 мм) цветной ЖК-дисплей с VGA-разрешением; Аккумулятор Нет данных
493 | Rohde &amp; Schwarz FSL18 (со следящим генератором) - FSL18 — переносной анализатор спектра (со следящим генератором) | + | цена по запросу | Исполнение Портативный; Разрешение 1 Гц; Нижний предел частотного диапазона 9 кГц; Верхний предел частотного диапазона 18 ГГц; Виды модуляции АМ, ЧМ
494 | Rohde &amp; Schwarz FSL18 - FSL18 — переносной анализатор спектра | + | цена по запросу | Исполнение Портативный; Разрешение 1 Гц; Нижний предел частотного диапазона 9 кГц; Верхний предел частотного диапазона 18 (20) ГГц; Виды модуляции АМ, ЧМ
495 | Rohde &amp; Schwarz FSL6 (со следящим генератором) - FSL6 — переносной анализатор спектра (со следящим генератором) | + | цена по запросу | Исполнение Настольный; Разрешение 1 Гц; Нижний предел частотного диапазона 9 кГц; Верхний предел частотного диапазона 3 ГГц; Виды модуляции АМ, ЧМ
496 | Rohde &amp; Schwarz FSL3 (со следящим генератором) - FSL3 — переносной анализатор спектра (со следящим генератором) | + | цена по запросу | Исполнение Портативный; Разрешение 1 Гц; Нижний предел частотного диапазона 9 кГц; Верхний предел частотного диапазона 3 ГГц; Погрешность
497 | Rohde &amp; Schwarz FSL3 - FSL3 — переносной анализатор спектра | + | цена по запросу | Прибор R&S®FSL – это чрезвычайно легкий и компактный анализатор спектра, который идеально подходит для решения всевозможных задач в разработке, сервисе и на производстве.
498 | Rohde &amp; Schwarz FSU67 - Rohde &amp; Schwarz FSU67 | + | цена по запросу | Исполнение Портативный; Разрешение 1 Гц; Нижний предел частотного диапазона 20 ; Верхний предел частотного диапазона 67 ГГц; Особенности Фазовый шум: тип. значение -133 дБн (1 Гц) при отстройке 10 кГц
499 | Rohde &amp; Schwarz FSU50 - Rohde &amp; Schwarz FSU50 | + | цена по запросу | Исполнение Портативный; Разрешение 1 Гц; Нижний предел частотного диапазона 20 ; Верхний предел частотного диапазона 50 ГГц; Особенности Электронный аттенюатор
500 | Rohde &amp; Schwarz FSU46 - Rohde &amp; Schwarz FSU46 | + | цена по запросу | Исполнение Портативный; Разрешение 0,01 Гц; Нижний предел частотного диапазона 20 ; Верхний предел частотного диапазона 46 ГГц; Особенности фазовый шум (тип.): -133 дБн (1 Гц) при отстройке 10 кГц; Погрешность 0,3 дБ
501 | Rohde &amp; Schwarz FSU43 - Rohde &amp; Schwarz FSU43 | + | цена по запросу | Исполнение Портативный; Разрешение нет данных; Нижний предел частотного диапазона 20 ; Верхний предел частотного диапазона 43 ГГц; Особенности Фазовый шум: тип. значение -133 дБн (1 Гц) при отстройке 10 кГц
502 | Rohde &amp; Schwarz FSU26 - Rohde &amp; Schwarz FSU26 | + | цена по запросу | Исполнение Портативный; Разрешение нет данных; Нижний предел частотного диапазона 20 ; Верхний предел частотного диапазона 26,5 ГГц; Особенности Фазовый шум: тип. значение -133 дБн (1 Гц) при отстройке 10 кГц
503 | Rohde &amp; Schwarz FSU8 - Rohde &amp; Schwarz FSU8 | + | цена по запросу | Исполнение Портативный; Разрешение нет данных; Нижний предел частотного диапазона 10 ; Верхний предел частотного диапазона 100 кГц; Особенности RRC-фильтры
504 | Rohde &amp; Schwarz FSU3 - Rohde &amp; Schwarz FSU3 | + | цена по запросу | Исполнение Портативный; Разрешение нет данных; Нижний предел частотного диапазона 20 ; Верхний предел частотного диапазона 3,6 ГГц; Особенности Фазовый шум: тип. значение -133 дБн (1 Гц) при отстройке 10 кГц
505 | Rohde &amp; Schwarz FSH13 (с предусилителем) - Анализатор спектра Rohde &amp; Schwarz FSH13 (с предусилителем) | + | цена по запросу | Исполнение Портативный; Разрешение нет данных; Нижний предел частотного диапазона 9 кГц; Верхний предел частотного диапазона 13,6 ГГц; Тип дисплея 6,5" цветной ЖК-дисплей с VGA-разрешением; Аккумулятор Нет данных
506 | Tektronix SA2500 - Tektronix SA2500 | + | цена по запросу | Исполнение Портативный; Разрешение 1 Гц; Нижний предел частотного диапазона 10 кГц; Верхний предел частотного диапазона 6,2 ГГц; Виды модуляции АМ, ЧМ
507 | Tektronix H500 - H500 — спектроанализатор | + | цена по запросу | Исполнение Портативный; Разрешение 1 Гц; Нижний предел частотного диапазона 10 кГц; Верхний предел частотного диапазона 6,2 ГГц; Погрешность ±0,5 PPM/±1 PPM
508 | Tektronix SPECMON26B - Tektronix SPECMON26B | + | цена по запросу | Исполнение Портативный; Разрешение нет данных; Нижний предел частотного диапазона 1 ; Верхний предел частотного диапазона 26,5 ГГц; Особенности Фазовый шум -134 дБн/Гц 10 кГц
509 | Tektronix SPECMON6B - Tektronix SPECMON6B | + | цена по запросу | Исполнение Портативный; Нижний предел частотного диапазона 1 ; Верхний предел частотного диапазона 6,2 ГГц; Особенности Фазовый шум -134 дБн/Гц @10 кГц; Аккумулятор память 1ГБ (4 ГБ -опция)
510 | Tektronix SPECMON3B - Tektronix SPECMON3B | + | цена по запросу | Встроенные функции (функция привязки к местности, пеленгатор помех, демодуляция сигнала и автоматизация измерений на местности) дополнительно упрощают процесс управления спектром, при цене прибора ниже других решений, имеющихся на рынке. Самое быстрое и универсальное средство выявления помех – только у Tektronix.
511 | Tektronix RSA6120B - Tektronix RSA6120B |  | цена по запросу | Исполнение Портативный; Разрешение 0,1 Гц; Нижний предел частотного диапазона 9 кГц; Верхний предел частотного диапазона 20 ГГц; Особенности опорный уровень от -170 дБм до +50 дБм
512 | Tektronix RSA6114B - Tektronix RSA6114B |  | цена по запросу | Исполнение Портативный; Разрешение нет данных; Нижний предел частотного диапазона 9 КГц; Верхний предел частотного диапазона 14 ГГц; Особенности Точность: ± 1 × 10 -9; Погрешность 0,3 дБ
513 | Актаком АКС-1201 - Актаком АКС-1201 |  | 68700 | Разрешение 1 кГц; Нижний предел частотного диапазона 100 кГц; Верхний предел частотного диапазона 2060 ; Тип дисплея Нет данных; Аккумулятор 6 NiCd аккумуляторов типа AA
514 | Tektronix AKC-1291 - Tektronix AKC-1291 |  | цена по запросу | Исполнение Портативный; Нижний предел частотного диапазона 3 МГц; Верхний предел частотного диапазона 2900; Виды модуляции АМ, ФМ; Аккумулятор 6 элементов типа AA,
515 | Tektronix TLA7000 - Модульные логические анализаторы Tektronix серии TLA7000 |  | цена по запросу | Разрешение нет данных; Нижний предел частотного диапазона 45 ; Верхний предел частотного диапазона 66 Гц; Особенности Длина записи до 156 пс; Погрешность Нет данных
516 | Tektronix TLA5000B - Tektronix TLA5000B |  | цена по запросу
517 | GSP-7730 - GSP-7730 - цифровой анализатор спектра |  | 106780 | Исполнение Настольный; Нижний предел частотного диапазона 150 кГц; Верхний предел частотного диапазона 3 ГГц; Разрешение нет данных; Нижний предел частотного диапазона 150 кГц; Верхний предел частотного диапазона 3 ГГц; Тип дисплея ЖК, разрешение 640 х 480
518 | R&amp;S HA-Z350 - Антенна Rohde Schwarz HA-Z350 |  | Цена по запросу | Исполнение Портативный; Разрешение нет данных; Нижний предел частотного диапазона 700 МГц; Верхний предел частотного диапазона 4 ГГц; Особенности Максимальная мощность 100 W CW (400 МГц); Погрешность Нет
519 | R&amp;S FSH4 (модель 14) от 9 кГц до 3,6 ГГц - R&amp;S FSH4 (модель 14) от 9 кГц до 3,6 ГГц | + | Цена по запросу | Исполнение Портативный; Разрешение 1 Гц; Нижний предел частотного диапазона 9 кГц; Верхний предел частотного диапазона 3.6 ГГц; Тип дисплея 6,5” цветной ЖК-дисплей с VGA-разрешением; Аккумулятор Нет данных
520 | R&amp;S FSH8 (модель 08) от 9 кГц до 8 ГГц - R&amp;S FSH8 (модель 08) от 9 кГц до 8 ГГц | + | Цена по запросу | Исполнение Портативный; Нижний предел частотного диапазона 9 кГц; Верхний предел частотного диапазона 8 ГГц; Особенности Цветной экран с подсветкой; Аккумулятор батарея на 4,5 часов работы; Погрешность < 1,5дБ, ном. 0,5 дБ
521 | R&amp;S FSH8 - Анализатор спектра Rohde Schwarz FSH8 | + | Цена по запросу | Исполнение Портативный; Разрешение 100 Гц; Нижний предел частотного диапазона 10 МГц; Верхний предел частотного диапазона 18 ГГц; Особенности Фазовый шум SSB < -90 дБн (1 Гц)
522 | АКИП 4207/1 - АКИП 4207/1 |  | 108640 | Исполнение Портативный; Нижний предел частотного диапазона 10 МГц; Верхний предел частотного диапазона 6 ГГц; Виды модуляции АМ, ЧМ; Особенности Анализатор временных интервалов
523 | АКИП 4207/2 - АКИП 4207/2 |  | 141040 | Исполнение Портативный; Нижний предел частотного диапазона 10 МГц; Верхний предел частотного диапазона 8 ГГц; Виды модуляции АМ, ЧМ, ФМ; Особенности 14 бит двухъядерный ацп
524 | АКИП 4204/TG - АКИП 4204/TG |  | 396981 | Исполнение Портативный; Разрешение 1 Гц; Нижний предел частотного диапазона 9 кГц; Верхний предел частотного диапазона 7,5 ГГц; Тип дисплея TFT ¦ 800 х 480 ¦ 21,5 см
525 | АКИП-4209 - АКИП-4209 |  | 1301760 | Исполнение Портативный; Разрешение нет данных; Нижний предел частотного диапазона 1 МГц; Верхний предел частотного диапазона 20 ГГц; Тип дисплея Нет данных
526 | АКИП-4208 - АКИП-4208 |  | 1410400 | Исполнение Портативный; Нижний предел частотного диапазона 1 МГц; Верхний предел частотного диапазона 9,4 ГГц; Виды модуляции АМ, ЧМ, ФМ; Особенности Погрешность +/- 1 дБ
527 | N9962A - N9962A - портативный СВЧ анализатор спектра FieldFox, 50 ГГц | + | цена по запросу | Исполнение Портативный; Разрешение 1 Гц; Нижний предел частотного диапазона 9 кГц; Верхний предел частотного диапазона 50 ГГц; Особенности Фазовый шум -120 дБн/Гц
528 | RSA306B - Tektronix RSA306B - анализатор спектра |  | цена по запросу | Исполнение Портативный; Нижний предел частотного диапазона 9 кГц; Верхний предел частотного диапазона 6,2 ГГц; Разрешение 1 кГц; Нижний предел частотного диапазона 9 кГц; Верхний предел частотного диапазона 6,2 ГГц; Особенности Стабильность 3 ppm
529 | ESR - ESR - измерительный приемник электромагнитных помех |  | цена по запросу | Исполнение Настольный; Нижний предел частотного диапазона 9 кГц; Верхний предел частотного диапазона 3,6 ГГц, 7 ГГц, 26,5 ГГц; Разрешение 0,01 Гц, 0,1 Гц; Нижний предел частотного диапазона 9 кГц; Верхний предел частотного диапазона 26,5 ГГц; Виды модуляции АМ, ЧМ
530 | RSA607A - RSA607A - анализатор спектра |  | цена по запросу | Исполнение Настольный; Нижний предел частотного диапазона 9 кГц; Верхний предел частотного диапазона 7,5 ГГц; Разрешение нет данных; Нижний предел частотного диапазона 9 кГц; Верхний предел частотного диапазона 7,5 ГГц; Погрешность 0,2 дБ
531 | N9961A - N9961A - портативный СВЧ анализатор спектра FieldFox, 44 ГГц | + | цена по запросу | Исполнение Портативный; Разрешение 1 Гц; Нижний предел частотного диапазона 9 кГц; Верхний предел частотного диапазона 44 ГГц; Особенности Фазовый шум -120 дБн/Гц
532 | N9951A - N9951A - портативный СВЧ анализатор FieldFox, 44 ГГц | + | цена по запросу | Исполнение Портативный; Разрешение 1 Гц; Нижний предел частотного диапазона 9 кГц; Верхний предел частотного диапазона 44 ГГц; Особенности Фазовый шум -120 дБн/Гц
533 | N9952A - N9952A - портативный СВЧ анализатор FieldFox, 50 ГГц | + | цена по запросу | Исполнение Портативный; Нижний предел частотного диапазона 9 кГц; Верхний предел частотного диапазона 50 ГГц; Разрешение 1 Гц; Нижний предел частотного диапазона 9 кГц; Верхний предел частотного диапазона 50 ГГц; Особенности Стандартная конфигурация включает анализатор АФУ
534 | N9960A - N9960A - портативный СВЧ анализатор спектра FieldFox, 32 ГГц | + | цена по запросу | Исполнение Портативный; Разрешение 1 Гц; Нижний предел частотного диапазона 9 кГц; Верхний предел частотного диапазона 32 ГГц; Особенности Фазовый шум -120 дБн/Гц
535 | N9950A - N9950A - портативный СВЧ анализатор FieldFox, 32 ГГц | + | цена по запросу | Исполнение Портативный; Разрешение 1 Гц; Нижний предел частотного диапазона 9 кГц; Верхний предел частотного диапазона 32 ГГц; Особенности Фазовый шум -120 дБн/Гц
536 | GW Instek GSP-810 - GSP-810 - анализатор спектра цифровой | + | 224289 | Исполнение Настольный; Нижний предел частотного диапазона 150 кГц; Верхний предел частотного диапазона 1 ГГц; Разрешение нет данных; Нижний предел частотного диапазона 150 кГц; Верхний предел частотного диапазона 1 ГГц; Тип дисплея Нет данных; Аккумулятор Нет данных
537 | RIGOL DSA815-TG - DSA815-TG - анализатор спектра с трекинг-генератором |  | 200169 | Исполнение Настольный; Нижний предел частотного диапазона 9 кГц; Верхний предел частотного диапазона 1,5 ГГц; Разрешение 1 Гц; Нижний предел частотного диапазона 9 кГц; Верхний предел частотного диапазона 1,5 ГГц; Тип дисплея Графический цветной TFT ЖК, разрешение: 800 * 480, размер 8”, 65536 цветов
538 | RIGOL DSA832-TG - DSA832-TG - анализатор спектра с трекинг-генератором | + | 793654 | Исполнение Настольный; Нижний предел частотного диапазона 9 кГц; Верхний предел частотного диапазона 3 ГГц; Разрешение 1 Гц; Нижний предел частотного диапазона 9 кГц; Верхний предел частотного диапазона 3 ГГц; Особенности фаз. шум: -100 дБн/Гц
539 | АКИП-4205/2 - АКИП-4205/2 - анализатор спектра цифровой |  | 259416 | Исполнение Настольный; Нижний предел частотного диапазона 9 кГц; Верхний предел частотного диапазона 3,2 ГГц; Разрешение 1 Гц; Нижний предел частотного диапазона 9 кГц; Верхний предел частотного диапазона 3,2 ГГц; Тип дисплея 25,6 см, ЖК, разрешение 1024х600
540 | RIGOL DSA875 - RIGOL DSA875 - анализатор спектра | + | 900442 | Исполнение Настольный; Нижний предел частотного диапазона 9 кГц; Верхний предел частотного диапазона 7,5 ГГц; Разрешение 1 Гц; Нижний предел частотного диапазона 9 кГц; Верхний предел частотного диапазона 7,5 ГГц; Аккумулятор Входное напряжение: AC 100 В… 240 В/ 45 Гц… 440 Гц
541 | АКИП-4205/1 TG - АКИП-4205/1 TG - анализатор спектра цифровой с опцией TG | + | 226380 | Исполнение Настольный; Нижний предел частотного диапазона 9 кГц; Верхний предел частотного диапазона 2,1 ГГц; Разрешение 1 Гц; Нижний предел частотного диапазона 9 кГц; Верхний предел частотного диапазона 2,1 ГГц; Тип дисплея 25,6 см, ЖК, разрешение 1024х600
542 | RIGOL DSA832 - DSA832 - анализатор спектра | + | 608722 | Исполнение Настольный; Нижний предел частотного диапазона 9 кГц; Верхний предел частотного диапазона 3 ГГц; Разрешение 1 Гц; Нижний предел частотного диапазона 9 кГц; Верхний предел частотного диапазона 3 ГГц; Погрешность ± 1х10-6/год
543 | RIGOL DSA832E-TG - DSA832E-TG - анализатор спектра с опцией трекинг-генератора | + | 361900 | Исполнение Настольный; Нижний предел частотного диапазона 9 кГц; Верхний предел частотного диапазона 3,2 ГГц; Разрешение 1 Гц; Нижний предел частотного диапазона 9 кГц; Верхний предел частотного диапазона 3,2 ГГц; Аккумулятор Входное напряжение: AC 100 В… 240 В/45 Гц… 440 Гц
544 | АКИП-4205/2 TG - АКИП-4205/2 TG - анализатор спектра цифровой с опцией TG |  | 331550 | Исполнение Настольный; Нижний предел частотного диапазона 9 кГц; Верхний предел частотного диапазона 2,1 ГГц; Разрешение 1 Гц; Нижний предел частотного диапазона 9 кГц; Верхний предел частотного диапазона 2,1 ГГц; Аккумулятор 100…240 В (автовыбор), 45…440 Гц
545 | GW Instek GSP-7818 - GSP-7818 - анализатор спектра цифровой | + | 180559 | Исполнение Настольный; Нижний предел частотного диапазона 9 кГц; Верхний предел частотного диапазона 1,8 ГГц; Разрешение 1 Гц; Нижний предел частотного диапазона 9 кГц; Верхний предел частотного диапазона 1,8 ГГц; Тип дисплея диагональ 26,4 см, ЖК, разрешение 800х600; Аккумулятор Нет данных
546 | Aktakom ASA-2335 - ASA-2335 Анализатор спектра |  | цена по запросу | Исполнение Настольный; Нижний предел частотного диапазона 9 кГц; Верхний предел частотного диапазона 3,6 ГГц; Разрешение 1 Гц; Нижний предел частотного диапазона 9 кГц; Верхний предел частотного диапазона 3,6 ГГц; Аккумулятор AC 100 В...240 В / 50 Гц...60 Гц
547 | АКИП-4204 - АКИП-4204 - анализатор спектра | + | 471816 | Исполнение Настольный; Нижний предел частотного диапазона 9 кГц; Верхний предел частотного диапазона 3 ГГц; Разрешение 1 Гц; Нижний предел частотного диапазона 9 кГц; Верхний предел частотного диапазона 3 ГГц; Тип дисплея TFT ЖК-дисплей, разрешение 800 х 480, диагональ 21,5 см; Аккумулятор Нет данных
548 | RIGOL DSA815 - Анализатор спектра Rigol DSA815 |  | 202202 | Исполнение Настольный; Нижний предел частотного диапазона 9 кГц; Верхний предел частотного диапазона 1,5 ГГц; Разрешение 1 Гц; Нижний предел частотного диапазона 9 кГц; Верхний предел частотного диапазона 1,5 ГГц; Погрешность < 1.5 дБ
549 | RIGOL DSA875-TG - RIGOL DSA875-TG - анализатор спектра с трекинг-генератором | + | 1054082 | Исполнение Настольный; Нижний предел частотного диапазона 9 кГц; Верхний предел частотного диапазона 7,5 ГГц; Разрешение 1 Гц; Нижний предел частотного диапазона 9 кГц; Верхний предел частотного диапазона 7,5 ГГц; Аккумулятор Входное напряжение: AC 100 В… 240 В/45 Гц… 440 Гц
550 | АКИП-4206/2 - АКИП-4206/2 - анализатор спектра портативный |  | цена по запросу | Исполнение Портативный; Нижний предел частотного диапазона 100 кГц; Верхний предел частотного диапазона 4 ГГц; Нижний предел частотного диапазона 100 кГц; Верхний предел частотного диапазона 4 ГГц; Виды модуляции АМ, ЧМ; Погрешность +/- 3 дБ
551 | АКИП-4210/1 - АКИП-4210/1 - анализатор спектра портативный |  | цена по запросу | Исполнение Портативный; Нижний предел частотного диапазона 10 Гц; Верхний предел частотного диапазона 10 кГц; Разрешение нет данных; Нижний предел частотного диапазона 10 Гц; Верхний предел частотного диапазона 10 кГц; Особенности 5 %
552 | Rohde &amp; Schwarz FPH 02 - FPH - портативный анализатор спектра | + | 946217 | Исполнение Портативный; Нижний предел частотного диапазона 5 кГц; Верхний предел частотного диапазона 2 ГГц; Разрешение 1 Гц; Нижний предел частотного диапазона 5 кГц; Верхний предел частотного диапазона 2 ГГц; Тип дисплея WVGA, разрешение 800 × 480 пикселей; Аккумулятор Литий-ионный аккумулятор 72 Вт·ч, 11,25 В
553 | АКИП-4206/1 - АКИП-4206/1 - анализатор спектра портативный |  | цена по запросу | Исполнение Портативный; Нижний предел частотного диапазона 700 МГц; Верхний предел частотного диапазона 2,5 ГГц; Разрешение нет данных; Нижний предел частотного диапазона 700 МГц; Верхний предел частотного диапазона 2,5 ГГц; Погрешность +/- 4 дБ
554 | АКИП-4210/3 - АКИП-4210/3 - анализатор спектра портативный |  | цена по запросу | Исполнение Портативный; Нижний предел частотного диапазона 1 Гц; Верхний предел частотного диапазона 1 МГц; Разрешение нет данных; Нижний предел частотного диапазона 1 Гц; Верхний предел частотного диапазона 1 МГц; Особенности Длина БПФ 1024 точки
555 | АКИП-4210/2 - АКИП-4210/2 - анализатор спектра портативный |  | цена по запросу | Исполнение Портативный; Нижний предел частотного диапазона 10 Гц; Верхний предел частотного диапазона 400 кГц; Разрешение нет данных; Нижний предел частотного диапазона 10 Гц; Верхний предел частотного диапазона 400 кГц; Виды модуляции АМ
556 | АКИП-4210/4 - АКИП-4210/4 - анализатор спектра портативный |  | цена по запросу | Исполнение Портативный; Нижний предел частотного диапазона 1 Гц; Верхний предел частотного диапазона 1 МГц; Разрешение нет данных; Нижний предел частотного диапазона 1 Гц; Верхний предел частотного диапазона 1 МГц; Особенности True RMS измерения уровня сигнала
557 | RIGOL DSA705 - DSA705 - анализатор спектра |  | 174002 | Исполнение Настольный; Нижний предел частотного диапазона 100 кГц; Верхний предел частотного диапазона 500 МГц; Разрешение 1 Гц; Нижний предел частотного диапазона 100 кГц; Верхний предел частотного диапазона 500 МГц; Особенности Входное напряжение: AC 100 В… 240 В/45 Гц… 440 Гц
558 | RIGOL RSA3030 - RSA3030 - анализатор спектра реального времени |  | 533642 | Исполнение Настольный; Нижний предел частотного диапазона 9 кГц; Верхний предел частотного диапазона 3 ГГц; Разрешение 1 Гц; Нижний предел частотного диапазона 9 кГц; Верхний предел частотного диапазона 3 ГГц; Тип дисплея 1024 х 600 пикселей; Аккумулятор AC 100 В… 240 В
559 | Rohde&amp;Schwarz FSW - FSW - анализатор спектра и сигналов | + | цена по запросу | Исполнение Настольный; Нижний предел частотного диапазона 2 Гц; Верхний предел частотного диапазона 8 ГГц, 13,6 ГГц, 26,5 ГГц, 43,5 ГГц, 50 ГГц, 67 ГГц, 85 ГГц; Разрешение 0,01 Гц; Нижний предел частотного диапазона 2 Гц; Верхний предел частотного диапазона 85 ГГц; Виды модуляции АМ, ЧМ
560 | Aktakom ASA-2315 - ASA-2315 Анализатор спектра |  | 109922 | Исполнение Настольный; Нижний предел частотного диапазона 9 кГц; Верхний предел частотного диапазона 1,5 ГГц; Разрешение 1 Гц; Нижний предел частотного диапазона 9 кГц; Верхний предел частотного диапазона 1,5 ГГц; Тип дисплея Графический цветной TFT ЖК, размер 10,4”
561 | Rohde&amp;Schwarz FSV3000 - FSV3000 - анализатор спектра и сигналов | + | цена по запросу | Исполнение Настольный; Нижний предел частотного диапазона 10 Гц; Верхний предел частотного диапазона 4 ГГц, 7,5 ГГц, 13,6 ГГц, 30 ГГц, 44 ГГц; Разрешение нет данных; Нижний предел частотного диапазона 10 Гц; Верхний предел частотного диапазона 44 ГГц; Особенности Фазовый шум – 107 дБн/Гц (тип.) с отстройкой 10 кГц
562 | GW Instek GSP-79330A - GSP-79330A - анализатор спектра | + | 450000 | Исполнение Настольный; Нижний предел частотного диапазона 9 кГц; Верхний предел частотного диапазона 3,25 ГГц; Разрешение 1 Гц; Нижний предел частотного диапазона 9 кГц; Верхний предел частотного диапазона 3,25 ГГц; Аккумулятор 100…240 В (автовыбор), 45…65 Гц;опция – батарейное питание
563 | Rohde&amp;Schwarz FSVA3000 - FSVA3000 - анализатор спектра и сигналов | + | цена по запросу | Исполнение Настольный; Нижний предел частотного диапазона 10 Гц; Верхний предел частотного диапазона 4 ГГц, 7,5 ГГц, 13,6 ГГц, 30 ГГц, 44 ГГц; Разрешение нет данных; Нижний предел частотного диапазона 10 Гц; Верхний предел частотного диапазона 44 ГГц; Погрешность 0,29 дБ
564 | GW Instek GSP-79300B - GSP-79300B - анализатор спектра | + | 315000 | Исполнение Настольный; Нижний предел частотного диапазона 9 кГц; Верхний предел частотного диапазона 3 ГГц; Разрешение 1 Гц; Нижний предел частотного диапазона 9 кГц; Верхний предел частотного диапазона 3 ГГц; Аккумулятор 100…240 В (автовыбор), 50/60 Гц. Опция – батарейного питания
565 | Rohde&amp;Schwarz FSL - FSL - переносной анализатор спектра |  | цена по запросу | Исполнение Настольный; Нижний предел частотного диапазона 9 кГц; Верхний предел частотного диапазона 3 ГГц, 6 ГГц, 18 ГГц; Разрешение 1 Гц; Нижний предел частотного диапазона 9 кГц; Верхний предел частотного диапазона 18 ГГц; Виды модуляции АМ, ЧМ
566 | Rohde&amp;Schwarz FPS - Rohde &amp; Schwarz FPS- анализатор спектра и сигналов |  | цена по запросу | Исполнение Настольный; Нижний предел частотного диапазона 10 Гц; Верхний предел частотного диапазона 4 ГГц, 7 ГГц, 13,6 ГГц, 30 ГГц, 40 ГГц; Разрешение 0,01 Гц; Нижний предел частотного диапазона 10 Гц; Верхний предел частотного диапазона 40 ГГц; Аккумулятор Сеть переменного тока 100-240 В, 50-60, 400 Гц
567 | Rohde&amp;Schwarz FSVR - FSVR - анализатор спектра в реальном масштабе времени | + | цена по запросу | Исполнение Настольный; Нижний предел частотного диапазона 10 Гц; Верхний предел частотного диапазона 7 ГГц, 13,6 ГГц, 30 ГГц, 40 ГГц; Разрешение 0,01 Гц; Нижний предел частотного диапазона 10 Гц; Верхний предел частотного диапазона 40 ГГц; Аккумулятор Сеть переменного тока 100-240 В, 50-400 Гц
568 | Rohde&amp;Schwarz FSMR - FSMR - измерительный приемник | + | цена по запросу | Исполнение Настольный; Нижний предел частотного диапазона 20 Гц; Верхний предел частотного диапазона 3 ГГц, 26,5 ГГц, 43 ГГц, 50 ГГц; Разрешение нет данных; Нижний предел частотного диапазона 20 Гц; Верхний предел частотного диапазона 50 ГГц; Виды модуляции АМ, ЧМ, ФМ
569 | Rohde&amp;Schwarz ESW - ESW - измерительный приемник электромагнитных помех | + | цена по запросу | Исполнение Настольный; Нижний предел частотного диапазона 2 Гц; Верхний предел частотного диапазона 8 ГГц, 26,5 ГГц, 44 ГГц; Разрешение 0,01 Гц; Нижний предел частотного диапазона 2 Гц; Верхний предел частотного диапазона 44 ГГц; Особенности Анализ кратковременных помех
570 | Rohde&amp;Schwarz ESRP - ESRP - измерительный приемник электромагнитных помех | + | цена по запросу | Исполнение Настольный; Нижний предел частотного диапазона 9 кГц; Верхний предел частотного диапазона 3,6 ГГц, 7 ГГц; Разрешение 0,01 Гц, 0,1 Гц; Нижний предел частотного диапазона 9 кГц; Верхний предел частотного диапазона 7 ГГц; Виды модуляции АМ, ЧМ
571 | Rohde&amp;Schwarz ESL - ESL - тестовый приемник электромагнитных помех | + | Цена по запросу | Исполнение Настольный; Нижний предел частотного диапазона 9 кГц; Верхний предел частотного диапазона 3 ГГц, 6 ГГц; Разрешение нет данных; Нижний предел частотного диапазона 9 кГц; Верхний предел частотного диапазона 6 ГГц; Погрешность 0,5 дБ
572 | Rohde&amp;Schwarz FSC - FSC - анализатор спектра и сигналов | + | Цена по запросу | Исполнение Настольный; Нижний предел частотного диапазона 9 кГц; Верхний предел частотного диапазона 3 ГГц, 6 ГГц; Разрешение 1 Гц; Нижний предел частотного диапазона 9 кГц; Верхний предел частотного диапазона 6 ГГц; Виды модуляции АМ, ЧМ
573 | АКИП-4205/3 - АКИП-4205/3 - анализатор спектра цифровой |  | 179075 | Исполнение Настольный; Нижний предел частотного диапазона 9 кГц; Верхний предел частотного диапазона 3,2 ГГц; Разрешение 1 Гц; Нижний предел частотного диапазона 9 кГц; Верхний предел частотного диапазона 3,2 ГГц; Погрешность ± 5*10-7/год
574 | АКИП-4205/4 - АКИП-4205/4 - анализатор спектра |  | 443080 | Исполнение Настольный; Нижний предел частотного диапазона 9 кГц; Верхний предел частотного диапазона 3,2 ГГц; Разрешение 1 Гц; Нижний предел частотного диапазона 9 кГц; Верхний предел частотного диапазона 3,2 ГГц; Особенности Встроенный предусилитель
575 | RSA518A - RSA518A - анализатор спектра | + | цена по запросу | Исполнение Портативный; Нижний предел частотного диапазона 9 кГц; Верхний предел частотного диапазона 18 ГГц; Разрешение 100 Гц; Нижний предел частотного диапазона 9 кГц; Верхний предел частотного диапазона 18 ГГц; Особенности Стабильность 1 ppm
576 | RSA513A - RSA513A - анализатор спектра | + | цена по запросу | Исполнение Портативный; Нижний предел частотного диапазона 9 кГц; Верхний предел частотного диапазона 13,6 ГГц; Разрешение нет данных; Нижний предел частотного диапазона 9 кГц; Верхний предел частотного диапазона 13,6 ГГц; Особенности Стабильность 1 ppm
577 | Rohde Schwarz FSH20 - FSH20 - анализатор спектра | + | Цена по запросу | Исполнение Портативный; Нижний предел частотного диапазона 9 кГц; Верхний предел частотного диапазона 20 ГГц; Разрешение 1 Гц; Нижний предел частотного диапазона 9 кГц; Верхний предел частотного диапазона 20 ГГц; Особенности Скалярный анализ цепей; Погрешность < 1,5 дБ, ном. 0,5 дБ
578 | RSA5103B - RSA5103B - Анализатор спектра | + | цена по запросу | Исполнение Настольный; Нижний предел частотного диапазона 1 Гц; Верхний предел частотного диапазона 3 ГГц; Разрешение нет данных; Нижний предел частотного диапазона 1 Гц; Верхний предел частотного диапазона 3 ГГц; Особенности Точность: ± 1 x 10 -6; Погрешность Нет данных
579 | RSA507A - RSA507A - анализатор спектра |  | цена по запросу | Исполнение Портативный; Нижний предел частотного диапазона 9 кГц; Верхний предел частотного диапазона 7,5 ГГц; Разрешение нет данных; Нижний предел частотного диапазона 9 кГц; Верхний предел частотного диапазона 7,5 ГГц; Погрешность ±1 x 10-6
580 | RSA5106B - RSA5106B - Анализатор спектра |  | цена по запросу | Исполнение Настольный; Нижний предел частотного диапазона 1 Гц; Верхний предел частотного диапазона 6,2 ГГц; Разрешение нет данных; Нижний предел частотного диапазона 1 Гц; Верхний предел частотного диапазона 6,2 ГГц; Аккумулятор Память 1ГБ
581 | RSA5115B - RSA5115B - Анализатор спектра |  | цена по запросу | Исполнение Настольный; Нижний предел частотного диапазона 1 Гц; Верхний предел частотного диапазона 15 ГГц; Разрешение нет данных; Нижний предел частотного диапазона 1 Гц; Верхний предел частотного диапазона 15 ГГц; Особенности Память 1ГБ (4 ГБ -опция); Погрешность Нет данных
582 | RIGOL RSA5065 - RSA5065 - анализатор спектра реального времени | + | 1133989 | Исполнение Настольный; Нижний предел частотного диапазона 9 кГц; Верхний предел частотного диапазона 6,5 ГГц; Разрешение 1 Гц; Нижний предел частотного диапазона 9 кГц; Верхний предел частотного диапазона 6,5 ГГц; Особенности Полоса обзора до 40 МГц
583 | RSA603A - RSA603A - анализатор спектра |  | цена по запросу | Исполнение Портативный; Нижний предел частотного диапазона 9 кГц; Верхний предел частотного диапазона 3 ГГц; Разрешение нет данных; Нижний предел частотного диапазона 9 кГц; Верхний предел частотного диапазона 3 ГГц; Погрешность 0,2 дБ
584 | RIGOL RSA5032 - RSA5032 - анализатор спектра реального времени |  | 881991 | Исполнение Настольный; Нижний предел частотного диапазона 9 кГц; Верхний предел частотного диапазона 3,2 ГГц; Разрешение 1 Гц; Нижний предел частотного диапазона 9 кГц; Верхний предел частотного диапазона 3,2 ГГц; Аккумулятор AC 100 В… 240 В;45 Гц… 440 Гц;55 Вт (тип.), макс. 90 Вт (со всеми опциями)
585 | RSA5126B - RSA5126B - Анализатор спектра | + | цена по запросу | Исполнение Настольный; Нижний предел частотного диапазона 1 Гц; Верхний предел частотного диапазона 15 ГГц; Разрешение нет данных; Нижний предел частотного диапазона 1 Гц; Верхний предел частотного диапазона 15 ГГц; Аккумулятор Память 1ГБ (4 ГБ -опция)
586 | RIGOL RSA3045 - RSA3045 - анализатор спектра реального времени |  | 667052 | Исполнение Настольный; Нижний предел частотного диапазона 9 кГц; Верхний предел частотного диапазона 4,5 ГГц; Разрешение 1 Гц; Нижний предел частотного диапазона 9 кГц; Верхний предел частотного диапазона 4,5 ГГц; Особенности Полоса обзора до 40 МГц
587 | RSA503A - RSA503A - анализатор спектра |  | цена по запросу | Исполнение Портативный; Нижний предел частотного диапазона 9 кГц; Верхний предел частотного диапазона 3 ГГц; Разрешение нет данных; Нижний предел частотного диапазона 9 кГц; Верхний предел частотного диапазона 3 ГГц; Аккумулятор 3 В, 100 мА (макс.)
588 | Rohde &amp; Schwarz FPL1003 - FPL1003 - анализатор спектра | + | Цена по запросу | Исполнение Настольный; Нижний предел частотного диапазона 5 кГц; Верхний предел частотного диапазона 3 ГГц; Разрешение нет данных; Нижний предел частотного диапазона 5 кГц; Верхний предел частотного диапазона 3 ГГц; Виды модуляции I/Q; Погрешность 0,5 дБ
589 | RIGOL DSA710 - DSA710 - анализатор спектра |  | 247619 | Исполнение Настольный; Нижний предел частотного диапазона 100 кГц; Верхний предел частотного диапазона 1 ГГц; Разрешение 1 Гц; Нижний предел частотного диапазона 100 кГц; Верхний предел частотного диапазона 1 ГГц; Аккумулятор Входное напряжение: AC 100 В… 240 В/45 Гц… 440 Гц
590 | Rohde Schwarz FSH8 (модель 28) от 100 кГц до 8 ГГц - Анализатор спектра Rohde Schwarz FSH8 (модель 28) от 100 кГц до 8 ГГц | + | Цена по запросу | Исполнение Портативный; Разрешение нет данных; Нижний предел частотного диапазона 100 кГц; Верхний предел частотного диапазона 8 ГГц; Особенности Высокий показатель чувствительности; Погрешность Не превышает 1 дБ
591 | Rohde Schwarz FSV13 - R&amp;S FSV13 |  | цена по запросу | Исполнение Настольный; Разрешение нет данных; Нижний предел частотного диапазона 10 ; Верхний предел частотного диапазона 13,6 ГГц; Погрешность 0,4 дБ до 7 ГГц
592 | Rohde Schwarz FSH20 со следящим генератором и КВСН-мостом - R&amp;S FSH20 со следящим генератором и КВСН-мостом | + | Цена по запросу | Исполнение Портативный; Разрешение нет данных; Нижний предел частотного диапазона 9 кГц; Верхний предел частотного диапазона 20 ГГц; Погрешность < 1 дБ
593 | Rohde Schwarz FSH13 со следящим генератором и КСВН-мостом - R&amp;S FSH13 со следящим генератором и КСВН-мостом | + | Цена по запросу | Исполнение Портативный; Разрешение 1 Гц; Нижний предел частотного диапазона 9 кГц; Верхний предел частотного диапазона 13,6 ГГц; Особенности Литий ионный аккумулятор; Погрешность < 1,5 дБ, ном. 0,5 дБ
594 | АКИП-4207/3 - АКИП-4207/3 |  | цена по запросу | Исполнение Портативный; Нижний предел частотного диапазона 1 МГц; Верхний предел частотного диапазона 9,4 ГГц; Виды модуляции АМ, ЧМ, ФМ; Погрешность +/- 1 дБ
5.4 Частотомеры
1 | АКИП-9905А - Модуль переносчика частоты АКИП-9905А |  | цена по запросу
2 | АКИП-9905 - Модуль переносчика частоты АКИП-9905 |  | цена по запросу
3 | АКИП-9904А - Модуль переносчика частоты АКИП-9904А |  | цена по запросу
4 | АКИП-9904 - Модуль переносчика частоты АКИП-9904 |  | цена по запросу
5 | Частотомер 4-канальный CNT-104S - Частотомер 4-канальный CNT-104S | + | цена по запросу
6 | АКИП-9903U - Модуль переносчика частоты АКИП-9903U |  | цена по запросу
7 | АКИП-9903R - Модуль переносчика частоты АКИП-9903R |  | цена по запросу
8 | АКИП-9903TA - Модуль переносчика частоты АКИП-9903TA |  | цена по запросу
9 | АКИП-9903S - Модуль переносчика частоты АКИП-9903S |  | цена по запросу
10 | АКИП-9903SA - Модуль переносчика частоты АКИП-9903SA |  | цена по запросу
11 | АКИП-9903RA - Модуль переносчика частоты АКИП-9903RA |  | цена по запросу
12 | АКИП-9903QB - Модуль переносчика частоты АКИП-9903QB |  | цена по запросу
13 | АКИП-9903QA - Модуль переносчика частоты АКИП-9903QA |  | цена по запросу
14 | АКИП-9903PA - Модуль переносчика частоты АКИП-9903PA |  | цена по запросу
15 | АКИП-9903NC - Модуль переносчика частоты АКИП-9903NC |  | цена по запросу
16 | АКИП-9903NA - Модуль переносчика частоты АКИП-9903NA |  | цена по запросу
17 | Опция 101 (АКИП-5106) - Опция 101 для АКИП-5106 |  | 37706
18 | Опция GPIB (АКИП-5104-5108) - Опция GPIB для частотомеров |  | 22230
19 | ПрофКиП Ч3-101 частотомер электронно-счетный (25,95 Ггц) | + | 1202432
20 | ПрофКиП Ч3-100 частотомер универсальный (37,5 Ггц) | + | 1277584
21 | АКИП Ч3-85/5 с опцией 26 - Частотомер Ч3-85/5 с опцией 26 ГГц |  | 187536 | Число каналов (базовая модель) 3; Опорный генератор ±2×10-7; Частотный диапазон мин. 1 мГц; Частотный диапазон макс. 26,5 ГГц; Чувствительность 50 мВскз (Кан1/Кан2), -20 дБм (Кан4)
22 | Опция 101 (АКИП-5104-5108) - Опция 101 для частотомеров АКИП-5104, АКИП-5105, АКИП-5106, АКИП-5107, АКИП-5108 |  | 32412
23 | АКИП Опция 1А (3 ГГц) - Опция 1А 3 ГГц (для Ч3-85/4/5/6/7/8, АКИП-5103) |  | 19855
24 | АКИП Опция 3А (12,4 ГГц) - Опция 3А 12,4 ГГц (для Ч3-85/4/5/6/7/8, АКИП-5103) |  | 112290
25 | АКИП-5108/4 - Частотомер АКИП-5108/4 | + | 404225 | Число каналов (базовая модель) 3; Опорный генератор ±2×10-7; Число разрядов 9; Частотный диапазон макс. 9 ГГц; Чувствительность 30 мВскз
26 | АКИП-5108/3 - Частотомер АКИП-5108/3 | + | 171000 | Число каналов (базовая модель) 3; Опорный генератор ±2×10-7; Число разрядов 8; Частотный диапазон макс. 3 ГГц; Чувствительность 30 мВскз
27 | АКИП-5108/2 - Частотомер АКИП-5108/2 | + | 154470 | Число каналов (базовая модель) 3; Опорный генератор ±2×10-7; Число разрядов 10; Частотный диапазон мин. 1 мГц; Частотный диапазон макс. 26,5 ГГц; Чувствительность 50 мВскз (Кан1/Кан2), -20 дБм (Кан4)
28 | АКИП-5108/1 - Частотомер АКИП-5108/1 | + | 139080 | Число каналов (базовая модель) 3; Опорный генератор ±2×10-7; Частотный диапазон мин. 0.14 мГц; Частотный диапазон макс. 500 МГц; Чувствительность 30 мВскз
29 | АКИП-5104/3 - Частотомер АКИП-5104/3 | + | 153140 | Число каналов (базовая модель) 3; Опорный генератор ±1×10-7; Число разрядов 8; Частотный диапазон мин. 0.14 мГц; Частотный диапазон макс. 3 ГГц
30 | АКИП Опция 4А (16 ГГц) - Опция 4А 16ГГц (для Ч3-85/4/5/6/7/8, АКИП-5103) |  | 133380
31 | Опция 2А 6,5ГГц (для Ч3-85/4/5/6/7/8, АКИП-5103) - Опция 2А 6,5ГГц (для Ч3-85/4/5/6/7/8, АКИП-5103) |  | 36385
32 | АКИП Опция 101 (Ч3-85/8) - Опция 101 OCXO (для Ч3-85/8) |  | 28294
33 | АКИП Ч3-85/5 - Частотомер Ч3-85/5 | + | 89518 | Число каналов (базовая модель) 2; Опорный генератор ±2×10-7; Число разрядов 10; Частотный диапазон мин. 1 мГц; Частотный диапазон макс. 200 МГц; Чувствительность 50 мВскз
34 | АКИП Опция 5 (GPIB) - опция 5 (для Ч3-85/4/5/6/7) GPIB |  | 27930
35 | АКИП Опция 1 (3 ГГц) - опция 1 3GHz (для Ч3-85/4/5/6/7/8) |  | цена по запросу
36 | АКИП Опция 101 (Ч3-85/X) - Опция 101 OCXO (для Ч3-85/4/5/6) |  | 26235
37 | Опция 101 (АКИП-5102) - опция 101 OCXO (5102) |  | 63420
38 | Опция 72B - Опция 72B 4 дополнительных выхода для GPS-12RG |  | 141306
39 | Опция 78/HS - Опция 78/HS аккумуляторная батарея для GPS-12RG |  | 158692
40 | PENDULUM Multi-GNSS L1 опция 01/90 - Антенна Multi-GNSS L1 опция 01/90 |  | 44817
41 | PENDULUM Опция 29/12 - Опция 29/12 (Monitoring and Control SW for GPS-12) |  | 25403
42 | PENDULUM GPS-89 - Стандарт частоты GPS-89 |  | 1438995
43 | PENDULUM Опция 29/90 - Опция 29/90 (Диск с софтом) |  | 122645
44 | PENDULUM CNT-91 - Частотомер CNT-91 | + | 716585 | Дисплей ; Тип Частотомер; Частотный диапазон мин. 0,002 Гц; Частотный диапазон макс. 300 МГц; Чувствительность 40 мВ
45 | PENDULUM Опция 29/91 - Опция 29/91 (Диск с софтом) |  | 186010
46 | PENDULUM Опция 23/90 батарейное питание для CNT-90, CNT-90XL |  | 208050
47 | PENDULUM CNT-90 с опцией 23/90 - Частотомер CNT-90 с опцией 23/90 | + | цена по запросу | Число каналов (базовая модель) 2; Опорный генератор ±5×10-6; Число разрядов 12; Частотный диапазон мин. 2 мГц; Частотный диапазон макс. 400 МГц; Чувствительность 10 мВскз
48 | PENDULUM Опция 10 расширение до 3ГГц |  | 148840
49 | PENDULUM Опция 13 расширение до 8 ГГц для CNT-90 |  | 305407
50 | PENDULUM Опция 14 Расширение до 15 ГГц для CNT-90 /CNT-91 |  | 544749
51 | Опция 14B Расширение до 20 ГГц для CNT-90, CNT-91 |  | 656209
52 | PENDULUM Опция 19/90 |  | 28294
53 | PENDULUM Опция 28 |  | 214985
54 | PENDULUM Опция 30/90 |  | 31176
55 | PENDULUM Опция 40/90 - Опция 40/90 |  | 54885
56 | PENDULUM Опция 70B (электронный модуль для GPS-12RG) - Опция 70B (электронный модуль для GPS-12RG) |  | 76883
57 | PENDULUM Опция 71B |  | 96104
58 | PENDULUM Опция 25 (GPIB-Ethernet) - Опция 25 (GPIB-Ethernet) |  | 100605
59 | PENDULUM Опция 11/90 - Опция 11/90 |  | 36195
60 | Aktakom ASA Console 2 - ASA Console 2 Программное обеспечение для анализаторов спектра |  | 23668
61 | Aktakom AFC - AFC Aktakom FCounter Программное обеспечение для частотомеров |  | 17690
62 | Aktakom АСЕ-1072 - АСЕ-1072 Модуль интерфейсный USB/LAN |  | 9882
63 | Aktakom АСЕ-1008 - АСЕ-1008 Модуль интерфейсный |  | 10309
64 | АКИП-5109/4 - Частотомер АКИП-5109/4 |  | 828555 | Число каналов (базовая модель) 4; Опорный генератор ±2×10-7; Частотный диапазон мин. 1 мГц (Кан1/Кан2), 20 МГц (Кан3), 18 ГГц (Кан4); Частотный диапазон макс. 200 МГц (Кан1/Кан2), 20 ГГц (Кан3), 40 ГГц (Кан4); Чувствительность 50 мВскз (Кан1/Кан2), -15 дБм (Кан3), -29 дБм (Кан3)
65 | АКИП-5109/2 - Частотомер АКИП-5109/2 |  | 805558 | Число каналов (базовая модель) 4; Опорный генератор ±2×10-7; Частотный диапазон мин. 1 мГц (Кан1/Кан2), 20 МГц (Кан3), 18 ГГц (Кан4); Частотный диапазон макс. 200 МГц (Кан1/Кан2), 20 ГГц (Кан3), 40 ГГц (Кан4); Чувствительность 50 мВскз (Кан1/Кан2), -15 дБм (Кан3), -29 дБм (Кан3)
66 | АКИП-5109/3 - Частотомер АКИП-5109/3 |  | 309231 | Число каналов (базовая модель) 3; Опорный генератор ±2×10-7; Частотный диапазон мин. 1 мГц (Кан1/Кан2), 200 МГц (Кан3); Частотный диапазон макс. 200 МГц (Кан1/Кан2), 20 ГГц (Кан3); Чувствительность 50 мВскз (Кан1/Кан2), -15 дБм (Кан3)
67 | АКИП-5109/1 - Частотомер АКИП-5109/1 |  | 286234 | Число каналов (базовая модель) 3; Опорный генератор ±2×10-7; Частотный диапазон мин. 1 мГц (Кан1/Кан2), 200 МГц (Кан3); Частотный диапазон макс. 200 МГц (Кан1/Кан2), 20 ГГц (Кан3); Чувствительность 50 мВскз (Кан1/Кан2), -15 дБм (Кан3)
68 | ПрофКиП Ч3-100 - ПрофКиП Ч3-100 Частотомер Универсальный | + | 1020000 | Дисплей ; Тип Частотомер; Число каналов (базовая модель) 3; Опорный генератор ±2×10-7; Частотный диапазон макс. 37,5 ГГц
69 | ПрофКиП Ч3-101 - ПрофКиП Ч3-101 Частотомер Электронно-Счетный | + | 960000 | Дисплей ; Тип Частотомер; Число каналов (базовая модель) 3; Опорный генератор ±1×10-7; Частотный диапазон макс. 25,95 ГГц
70 | ПрофКиП Ч3-102 - ПрофКиП Ч3-102 Частотомер Электронно-Счетный | + | 1080000 | Дисплей ; Число каналов (базовая модель) 3; Опорный генератор ±2×10-7; Частотный диапазон макс. 40 Ггц; Питание 220±22;50±0,5
71 | Актаком АСН-8326 - Актаком АСН-8326 |  | цена по запросу | Дисплей ; Тип Частотомер; Частотный диапазон мин. 0,1 Гц; Частотный диапазон макс. 8 ГГц; Питание сетевой адаптер +5,5 В / 2 А
72 | Актаком AFC-2500 - AFC-2500 - Частотомер |  | цена по запросу | Дисплей ; Тип Частотомер; Число разрядов 8; Частотный диапазон макс. 2,6 ГГц; Чувствительность 100мВ; Питание 4 x 1.5В AA (UM-3) аккумулятор
73 | Актаком AFC-2124 - AFC-2124 - Частотомер |  | цена по запросу | Дисплей ; Тип Частотомер; Частотный диапазон мин. 10 Гц; Частотный диапазон макс. 2,4 ГГц; Питание 220 В±10%, 50 Гц; Разрешение 1 кГц
74 | АКИП 5102/1 - АКИП 5102/1 | + | 196270 | Тип Частотомер; Число разрядов 12; Частотный диапазон мин. 1 мГц; Частотный диапазон макс. 400 МГц; Чувствительность 20 мВскз
75 | АКИП 5102 - АКИП 5102 | + | 274835 | Дисплей ; Частотный диапазон мин. 1 мГц; Частотный диапазон макс. 6 ГГц; Чувствительность 20 мВскз-40 мВскз; Питание 100 / 240 В ±10 % (50 / 60 Гц); 100 В / 120 В ±10 % (400 Гц); 30 Вт
76 | Rohde &amp; Schwarz HM8123 - Частотомер программируемый НМ8123 | + | цена по запросу | Число каналов (базовая модель) 3; Опорный генератор ±3,2E-6; Частотный диапазон мин. 1 мГц; Частотный диапазон макс. 3 ГГц; Чувствительность 25 мВскз
77 | Rohde &amp; Schwarz HM8123-x - Rohde &amp; Schwarz НМ8123-x |  | цена по запросу | Дисплей ; Тип Частотомер; Частотный диапазон мин. 0,001 Гц; Частотный диапазон макс. 3 ГГц; Питание 105 до 253 В;(55 ± 5) Гц;20 ВА; Разрешение Нет данных
78 | Tektronix MCA3040 - Tektronix MCA3040 |  | цена по запросу | Дисплей ; Тип Частотомер; Число разрядов 12; Частотный диапазон мин. 100 мГц; Частотный диапазон макс. 40 ГГц; Питание 90...265 В, 45...440 Гц
79 | Tektronix MCA3027 - Tektronix MCA3027 |  | цена по запросу | Дисплей ; Тип Частотомер; Число разрядов 12; Частотный диапазон мин. 0,001 Гц; Частотный диапазон макс. 27 ГГц
80 | Tektronix FCA3120 - Tektronix FCA3120 |  | цена по запросу | Дисплей ; Тип Частотомер; Число каналов (базовая модель) 3; Число разрядов 12; Частотный диапазон мин. 0,001 Гц; Частотный диапазон макс. 20 ГГц
81 | Tektronix FCA3103 - Tektronix FCA3103 |  | цена по запросу | Тип Частотомер; Число каналов (базовая модель) 3; Число разрядов 12; Частотный диапазон мин. 0,001 Гц; Частотный диапазон макс. 3 ГГц; Питание 90 В ... 265 В, 45...440 Гц
82 | Tektronix FCA3020 - Частотомер FCA3020 | + | цена по запросу | Тип Частотомер; Число каналов (базовая модель) 3; Опорный генератор ±5×10-6; Частотный диапазон мин. 1 мГц; Частотный диапазон макс. 20 ГГц; Чувствительность 30 мВ
83 | Tektronix FCA3003 - Tektronix FCA3003 |  | цена по запросу | Дисплей ; Тип Частотомер; Частотный диапазон мин. 100 мГц; Частотный диапазон макс. 3 ГГц; Питание 90...265 В, 45...440 Гц
84 | Tektronix MCA3000 - Tektronix MCA3000 |  | цена по запросу
85 | Tektronix FCA3100 - Tektronix FCA3100 |  | цена по запросу | Дисплей ; Тип Частотомер; Число разрядов 12; Частотный диапазон мин. 100 мГц; Частотный диапазон макс. 300 МГц; Питание 90...265 В, 45...440 Гц
86 | Tektronix FCA3000 - Частотомер и таймер Tektronix FCA3000 |  | цена по запросу | Тип Частотомер; Число разрядов 12; Частотный диапазон мин. 0,001 Гц; Частотный диапазон макс. 300 МГц; Чувствительность 15 мВ (DC...200 МГц);25 мВ (200...300 МГц)
87 | GW Instek GFC-8131H - Частотомер GFC-8131H | + | 34200 | Число каналов (базовая модель) 2; Опорный генератор ±5×10-6; Число разрядов 8; Частотный диапазон мин. 10 мГц; Частотный диапазон макс. 1,3 ГГц; Чувствительность 15 мВ
88 | АКИП-5106/2 - АКИП-5106/2 - частотомер | + | 596030 | Число каналов (базовая модель) 2; Опорный генератор ±2×10-7; Частотный диапазон мин. 10 Гц (Кан1), 2 ГГц (Кан2); Частотный диапазон макс. 3,2 ГГц (Кан1), 12,4 ГГц (Кан2); Чувствительность 25 мВскз (Кан1), -20 дБм (Кан2)
89 | АКИП-5105/1 - Частотомер АКИП-5105/1 | + | 140885 | Число каналов (базовая модель) 3; Опорный генератор ±2×10-7; Частотный диапазон мин. 0,14 мГц (Кан1/Кан2), 100 МГц (кан3); Частотный диапазон макс. 150 MГц (Кан A/Кан B), 500 МГц (кан C); Чувствительность 30 мВскз
90 | АКИП-5105/2 - АКИП-5105/2 - частотомер | + | 155800 | Число каналов (базовая модель) 3; Опорный генератор ±2×10-7; Частотный диапазон мин. 0,14 мГц (Кан1/Кан2), 100 МГц (кан3); Частотный диапазон макс. 150 MГц (Кан A/Кан B), 500 МГц (кан C); Чувствительность 30 мВскз
91 | Victor VC3165 - Victor VC3165 - частотомер |  | 67671 | Дисплей ; Тип Частотомер; Частотный диапазон мин. 0.01 Гц; Частотный диапазон макс. 2.4 ГГц; Чувствительность 30-50 мВ (вход A), 50-300 мВ (вход B); Питание 220 В, 50/60 Гц
92 | АКИП Ч3-85/6 - Частотомер Ч3-85/6 | + | 112515 | Число каналов (базовая модель) 2; Опорный генератор ±2×10-7; Частотный диапазон мин. 1 мГц; Частотный диапазон макс. 200 МГц; Чувствительность 50 мВскз
93 | PENDULUM CNT-90 - CNT-90 - частотомер | + | 412015 | Тип Частотомер; Число каналов (базовая модель) 2; Опорный генератор ±5×10-6; Частотный диапазон мин. 2 мГц; Частотный диапазон макс. 400 МГц; Чувствительность 10 мВскз
94 | АКИП Ч3-85/4 - Частотомер Ч3-85/4 | + | 98358 | Тип Опции; Опорный генератор ±2×10-7; Частотный диапазон мин. 1 мГц; Частотный диапазон макс. 200 МГц; Чувствительность 50 мВскз
95 | PENDULUM CNT-90XL (40 ГГц) - Частотомер CNT-90XL-40ГГц | + | 2006400 | Число каналов (базовая модель) 3; Опорный генератор ±2×10-7; Число разрядов 12; Частотный диапазон мин. 2 мГц; Частотный диапазон макс. 40 ГГц; Чувствительность 15 мВскз
96 | Aktakom АСН-8322 - АСН-8322 Частотомер |  | 76104 | Дисплей ; Тип Частотомер; Число каналов (базовая модель) 2; Число разрядов 10; Частотный диапазон мин. 0,1 Гц; Частотный диапазон макс. 200 МГц
97 | АСН-8325 - АСН-8325 - частотомер |  | цена по запросу | Дисплей ; Число каналов (базовая модель) 2; Частотный диапазон мин. 0,1 Гц; Частотный диапазон макс. 8 ГГц; Чувствительность – 40 дБ; Питание + 5,5 ... 6 В / 220 В
98 | АКИП-5104/2 - Частотомер АКИП-5104/2 | + | 131670 | Число каналов (базовая модель) 3; Опорный генератор ±2×10-7; Число разрядов 8; Частотный диапазон мин. 0,14 мГц (Кан1/Кан2), 100 МГц (кан3); Частотный диапазон макс. 100 MГц (Кан1/Кан2), 500 МГц (кан3); Чувствительность 30 мВскз
99 | АКИП-5105/6 - АКИП-5105/6 - частотомер | + | 413155 | Число каналов (базовая модель) 3; Опорный генератор ±2×10-7; Частотный диапазон мин. 0,14 мГц (Кан1/Кан2), 100 МГц (кан3); Частотный диапазон макс. 150 MГц (Кан A/Кан B), 500 МГц (кан C); Чувствительность 30 мВскз
100 | АКИП-5107/2 - АКИП-5107/2 - частотомер | + | 358435 | Число каналов (базовая модель) 3; Опорный генератор ±2×10-7; Частотный диапазон мин. 1 мГц (Кан1/Кан2), 100 МГц (Кан3); Частотный диапазон макс. 225 MГц (Кан1/Кан2), 1,5 ГГц (Кан3); Чувствительность 30 мВскз
101 | FS725 - FS725 - рубидиевый стандарт частоты | + | цена по запросу | Тип Опции; Частотный диапазон мин. 5 МГц; Частотный диапазон макс. 1 Гц; Чувствительность Нет данных; Питание 115 / 230 В; 50 / 60 Гц; Разрешение Нет данных
102 | СС3020-Н - частотомер цифровой (настольное, лабораторное исполнение) | + | цена по запросу | Дисплей ; Тип Частотомер; Частотный диапазон макс. 5000 Гц; Чувствительность Нет данных; Питание сеть переменного тока напряжением (85-260) В и частотой (47-65) Гц или постоянное напряжение (120-300) В; Разрешение Нет данных
103 | GPS-12RG - GPS-12RG - рубидиевый стандарт частоты с синхронизацией по GPS | + | 923077 | Дисплей ; Тип Частотомер; Частотный диапазон макс. 2,048 МГц; Чувствительность Нет данных; Питание 115 / 230 В; 50 / 60 Гц, опция батарейного питания 12 В или внешнего постоянного напряжения 12 / 48 В; Разрешение Нет данных
104 | Ч1-1011 - стандарт частоты и времени рубидиевый | + | цена по запросу | Дисплей ; Тип Частотомер; Частотный диапазон мин. 1 мГц; Частотный диапазон макс. 10 МГц; Чувствительность Нет данных; Питание ~ 220 В; 50 Гц / + (22-30) В; Разрешение Нет данных
105 | PENDULUM CNT-91R - Частотомер CNT-91R | + | 1653665 | Число каналов (базовая модель) 2; Опорный генератор ±3×10-10; Число разрядов 12; Частотный диапазон мин. 1 мГц; Частотный диапазон макс. 400 МГц; Чувствительность 10 мВскз
106 | ЧК7-1011 - компаратор частотный | + | цена по запросу | Дисплей ; Тип Частотомер; Частотный диапазон мин. 5 мГц; Частотный диапазон макс. 10 МГц; Чувствительность Нет данных; Питание ~ 220 В; 50 Гц / + (22 − 30) В
107 | PENDULUM CNT-90XL (27 ГГц) - Частотомер CNT-90XL-27ГГц | + | 1375220 | Число каналов (базовая модель) 3; Опорный генератор ±2×10-7; Частотный диапазон мин. 2 мГц; Частотный диапазон макс. 27 ГГц; Чувствительность 15 мВскз
108 | 6689/011 - 6689/011 - рубидиевый стандарт частоты |  | 954468 | Дисплей ; Тип Частотомер; Частотный диапазон мин. 5 мГц; Частотный диапазон макс. 10 МГц; Чувствительность Нет данных; Питание 115 / 230 В; 50 / 60 Гц; Разрешение Нет данных
109 | Aktakom АСН-8321 - АСН-8321 Частотомер |  | 71065 | Тип Частотомер; Число разрядов 8; Частотный диапазон мин. 0,1 Гц; Частотный диапазон макс. 120 МГц; Чувствительность – 40 дБ; Питание + 5,5 ... 6 В
110 | 6689/021 - 6689/021 - рубидиевый стандарт частоты |  | 1044970 | Дисплей ; Тип Опции; Частотный диапазон мин. 5 мГц; Частотный диапазон макс. 10 МГц; Чувствительность Нет данных; Питание 115 / 230 В; 50 / 60 Гц; Разрешение Нет данных
111 | 6688/011 - 6688/011 - термостабилизированный кварцевый стандарт частоты |  | 463616 | Дисплей ; Тип Опции; Частотный диапазон мин. 5 мГц; Частотный диапазон макс. 10 МГц; Чувствительность Нет данных; Питание 115 / 230 В; 50 / 60 Гц
112 | 6688/021 - 6688/021 - термостабилизированный кварцевый стандарт частоты |  | 554117 | Тип Опции; Частотный диапазон мин. 5 мГц; Частотный диапазон макс. 10 МГц; Чувствительность Нет данных; Питание 115 / 230 В; 50 / 60 Гц; Разрешение Нет данных
113 | PENDULUM CNT-90XL (60 ГГц) - Частотомер CNT-90XL (60ГГц) | + | 3712410 | Число каналов (базовая модель) 3; Опорный генератор ±2×10-7; Число разрядов 12; Частотный диапазон мин. 2 мГц; Частотный диапазон макс. 60 ГГц; Чувствительность 15 мВскз
114 | Aktakom АСН-8324 - АСН-8324 Частотомер |  | 119560 | Тип Частотомер; Число каналов (базовая модель) 2; Число разрядов 10; Частотный диапазон мин. 0,1 Гц; Частотный диапазон макс. 8 ГГц
115 | Ч7-1014 - компаратор частотный | + | цена по запросу | Дисплей ; Тип Опции; Частотный диапазон мин. 1 мГц; Частотный диапазон макс. 10 МГц; Чувствительность Нет данных; Питание ~ 220 В; 50 Гц / + (22 - 30) В
116 | ЧК7-1012 - компаратор частотный |  | цена по запросу | Дисплей ; Частотный диапазон мин. 5 мГц; Частотный диапазон макс. 24 МГц; Чувствительность Нет данных; Питание +22 ... 30В / ~ 220В; 50Гц; Разрешение Нет данных
117 | Ч1-1022 - стандарт частоты рубидиевый | + | цена по запросу | Тип Стандарт частоты; Частотный диапазон мин. 100 Гц; Частотный диапазон макс. 100 МГц; Чувствительность Нет данных; Питание от +16,5 до + 24 от постоянного тока; Разрешение Нет данных
118 | Ч1-1014 - стандарт частоты рубидиевый с модулем приемника сигналов GPS/ГЛОНАСС |  | цена по запросу | Дисплей ; Тип Стандарт частоты; Частотный диапазон макс. 10 МГц; Чувствительность Нет данных; Питание от + 22 до + 28 от постоянного тока; Разрешение Нет данных
119 | Ч1-1012 - стандарт частоты рубидиевый | + | цена по запросу | Дисплей ; Тип Стандарт частоты; Частотный диапазон макс. 10 МГц; Чувствительность Нет данных; Питание от + 22 до + 28; Разрешение Нет данных
120 | MS6100 - MS6100 - частотомер | + | цена по запросу | Дисплей ; Тип Частотомер; Опорный генератор ±5×10-6; Число разрядов 8; Частотный диапазон мин. 10 Гц; Частотный диапазон макс. 1300 МГц; Питание Нет данных
121 | Ч1-1013 - стандарт частоты рубидиевый | + | цена по запросу | Дисплей ; Тип Опции; Частотный диапазон макс. 10 МГц; Чувствительность Нет данных; Питание от + 22 до + 28; Разрешение Нет данных
122 | АКИП-5103 - Частотомер АКИП-5103 |  | 259506 | Число каналов (базовая модель) 2; Опорный генератор ±5×10-7; Частотный диапазон мин. 1 мГц; Частотный диапазон макс. 200 МГц; Чувствительность 50 мВскз
123 | АКИП-5104/1 - Частотомер АКИП-5104/1 | + | 117230 | Число каналов (базовая модель) 3; Опорный генератор ±2×10-7; Частотный диапазон мин. 0,14 мГц (Кан1/Кан2), 100 МГц (кан3); Частотный диапазон макс. 100 MГц (Кан1/Кан2), 500 МГц (кан3); Чувствительность 30 мВскз
124 | АКИП-5107/3 - АКИП-5107/3 - частотомер | + | 405745 | Число каналов (базовая модель) 3; Опорный генератор ±2×10-7; Частотный диапазон мин. 1 мГц (Кан1/Кан2), 100 МГц (Кан3); Частотный диапазон макс. 225 MГц (Кан1/Кан2), 1,5 ГГц (Кан3); Чувствительность 30 мВскз
125 | АКИП-5106/1 - АКИП-5106/1 - частотомер | + | 514805 | Число каналов (базовая модель) 2; Опорный генератор ±2×10-7; Частотный диапазон мин. 10 Гц (Кан1), 2 ГГц (Кан2); Частотный диапазон макс. 3,2 ГГц (Кан1), 12,4 ГГц (Кан2); Чувствительность 25 мВскз (Кан1), -20 дБм (Кан2)
126 | АКИП-5105/3 - АКИП-5105/3 - частотомер | + | 163210 | Число каналов (базовая модель) 3; Опорный генератор ±2×10-7; Частотный диапазон мин. 0,14 мГц (Кан1/Кан2), 100 МГц (кан3); Частотный диапазон макс. 150 MГц (Кан A/Кан B), 500 МГц (кан C); Чувствительность 30 мВскз
127 | АКИП-5105/4 - АКИП-5105/4 - частотомер | + | 171570 | Число каналов (базовая модель) 3; Опорный генератор ±2×10-7; Частотный диапазон мин. 0,14 мГц (Кан1/Кан2), 100 МГц (кан3); Частотный диапазон макс. 150 MГц (Кан A/Кан B), 500 МГц (кан C); Чувствительность 30 мВскз
128 | АКИП-5105/5 - АКИП-5105/5 - частотомер | + | 304095 | Число каналов (базовая модель) 3; Опорный генератор ±2×10-7; Частотный диапазон мин. 0,14 мГц (Кан1/Кан2), 100 МГц (кан3); Частотный диапазон макс. 150 MГц (Кан A/Кан B), 500 МГц (кан C); Чувствительность 30 мВскз
129 | АКИП-5107/4 - АКИП-5107/4 - частотомер | + | 483455 | Число каналов (базовая модель) 3; Опорный генератор ±2×10-7; Частотный диапазон мин. 1 мГц (Кан1/Кан2), 100 МГц (Кан3); Частотный диапазон макс. 225 MГц (Кан1/Кан2), 6 ГГц (Кан3); Чувствительность 30 мВскз (Кан1/Кан2), -25 дБм (Кан3)
130 | АКИП-5107/1 - АКИП-5107/1 - частотомер | + | 317775 | Число каналов (базовая модель) 2; Опорный генератор ±2×10-7; Частотный диапазон мин. 1 мГц (Кан1/Кан2); Частотный диапазон макс. 225 MГц (Кан1/Кан2); Чувствительность 30 мВскз
131 | Aktakom АСН-8323 - АСН-8323 Частотомер |  | 113704 | Тип Частотомер; Частотный диапазон мин. 0,1 Гц; Частотный диапазон макс. 120 МГц; Чувствительность – 40 дБ; Питание + 5,5 ... 6 В / 220 В
132 | FS730 - FS730 - система распределения 7-канальная |  | цена по запросу | Дисплей ; Число каналов (базовая модель) 7; Частотный диапазон мин. 5 мГц; Частотный диапазон макс. 10 МГц; Чувствительность Нет данных; Питание 100-240 В, частота 50/60 Гц, 10 Вт; Разрешение Нет данных
133 | FS735 - FS735 - система распределения 14-канальная |  | цена по запросу | Дисплей ; Число каналов (базовая модель) 14; Частотный диапазон мин. 5 мГц; Частотный диапазон макс. 10 МГц; Чувствительность Нет данных; Питание 100-240 В, частота 50/60 Гц, 10 Вт; Разрешение Нет данных
134 | PENDULUM CNT-90XL (46 ГГц) - Частотомер CNT-90XL (46ГГц) | + | 2824920 | Тип Частотомер; Число каналов (базовая модель) 3; Опорный генератор ±2×10-7; Число разрядов 12; Частотный диапазон мин. 2 мГц; Частотный диапазон макс. 46 ГГц; Чувствительность 15 мВскз
5.5 Измерители мощности СВЧ
1 | АКИП-787233 - Преобразователь мощности АКИП-787233 |  | цена по запросу
2 | АКИП-787232 - Преобразователь мощности АКИП-787232 |  | цена по запросу
3 | АКИП-787231 - Преобразователь мощности АКИП-787231 |  | цена по запросу
4 | АКИП-787230 - Преобразователь мощности АКИП-787230 |  | цена по запросу
5 | Датчик мощности E9300Н - Датчик мощности E9300Н | + | Цена по запросу
6 | Сенсор для измерения мощности N8488A - Сенсор для измерения мощности N8488A | + | Цена по запросу
7 | Сенсор для измерения мощности N8485A - Сенсор для измерения мощности N8485A | + | Цена по запросу
8 | Сенсор для измерения мощности N8487A - Сенсор для измерения мощности N8487A | + | Цена по запросу
9 | Преобразователь измерительный U2000A - Преобразователь измерительный U2000A | + | Цена по запросу | Частотный диапазон от 10 МГц; Диапазон измерений от –60 дБм до +20 дБм; Частотный диапазон до 18 ГГц
10 | Измеритель мощности N1914A - Измеритель мощности N1914A | + | Цена по запросу
11 | Преобразователь измерительный U2004A - Преобразователь измерительный U2004A | + | Цена по запросу | Диапазон измерений от –60 дБм до +20 дБм; Частотный диапазон от 9 кГц; Частотный диапазон до 6 ГГц
12 | Измеритель мощности N1913A - Измеритель мощности N1913A | + | Цена по запросу | Количество каналов 1
13 | Датчик E4413A - Датчик E4413A | + | цена по запросу | Диапазон измерений от -70 дБм до +20 дБм; Частотный диапазон до 26 ГГц
14 | Датчик мощности E9300B - Датчик мощности E9300B | + | Цена по запросу
15 | Преобразователь мощности N 8482 А - Преобразователь мощности N 8482 А | + | Цена по запросу
16 | Преобразователь мощности N 8482 В - Преобразователь мощности N 8482 В | + | Цена по запросу
17 | Преобразователь измерительный U2000B - Преобразователь измерительный U2000B | + | Цена по запросу | Частотный диапазон от 10 МГц; Диапазон измерений от –30 дБм до +44 дБм; Частотный диапазон до 18 ГГц
18 | Измеритель мощности N1911A - Измеритель мощности N1911A | + | цена по запросу | Количество каналов 1
19 | Измеритель мощности N1912A - Измеритель мощности N1912A | + | Цена по запросу
20 | Измеритель мощности U2002A - Измеритель мощности U2002A | + | Цена по запросу | Количество каналов 1; Частотный диапазон до 24 ГГц
21 | Измерительный преобразователь N1921A - Измерительный преобразователь N1921A | + | цена по запросу | Диапазон измерений от -35 дБм до +20 дБм
22 | Преобразователь 8487D - Преобразователь 8487D | + | Цена по запросу
23 | Преобразователь мощности E4412A - Преобразователь мощности E4412A | + | цена по запросу
24 | Сенсор для измерения мощности E9304A - Сенсор для измерения мощности E9304A | + | Цена по запросу
25 | Сенсор для измерения мощности N8481A - Сенсор для измерения мощности N8481A | + | Цена по запросу
26 | Сенсор для измерения мощности N8481В - Сенсор для измерения мощности N8481В | + | Цена по запросу
27 | Преобразователь измерительный N8481H - Преобразователь измерительный N8481H | + | цена по запросу
28 | Преобразователь измерительный U8481A - Преобразователь измерительный U8481A | + | Цена по запросу | Частотный диапазон от 10 МГц; Диапазон измерений от –35 дБм до +20 дБм; Количество каналов 1; Частотный диапазон до 18 ГГц
29 | Преобразователь измерительный U2001B - Преобразователь измерительный U2001B | + | Цена по запросу
30 | Rohde &amp; Schwarz NRP40T - Датчик поглощаемой мощности Rohde Schwarz NRP40T 2,92 мм |  | цена по запросу | Тип датчика Термодатчик; Тип разъема 2,92 мм (m); Частотный диапазон от DC; Частотный диапазон до 40 ГГц; Диапазон мощности от -35 до +20 дБмВт
31 | АКИП-781703L - Преобразователь измерительный АКИП-781703L |  | цена по запросу | Тип датчика Пиковая мощность импульсного сигнала; Тип разъема 1,85 мм; Диапазон измерений от -40 дБм до +20 дБм; Частотный диапазон от 500 МГц; Частотный диапазон до 67 ГГц
32 | АКИП-781703F - Преобразователь измерительный АКИП-781703F |  | цена по запросу | Тип датчика Пиковая мощность импульсного сигнала; Тип разъема 2,4 мм (m); Диапазон измерений от -40 дБм до +20 дБм; Частотный диапазон от 500 МГц; Частотный диапазон до 40 ГГц
33 | АКИП-781703E - Преобразователь измерительный АКИП-781703E |  | цена по запросу | Тип датчика Пиковая мощность импульсного сигнала; Тип разъема 3.5 мм; Диапазон измерений - 40 дБм...+ 20 дБм; Частотный диапазон от 500 МГц; Частотный диапазон до 26.5 ГГц
34 | АКИП-781703D - Преобразователь измерительный АКИП-781703D |  | цена по запросу | Тип датчика Пиковая мощность импульсного сигнала; Тип разъема N; Диапазон измерений от -40 дБм до +20 дБм; Частотный диапазон от 50 МГц; Частотный диапазон до 18 ГГц
35 | АКИП-781702L - Преобразователь измерительный АКИП-781702L |  | цена по запросу | Тип датчика Пиковая мощность импульсного сигнала; Тип разъема 1,85 мм; Диапазон измерений от -20 дБм до +20 дБм; Частотный диапазон от 500 МГц; Частотный диапазон до 67 ГГц
36 | АКИП-781702F - Преобразователь измерительный АКИП-781702F |  | цена по запросу | Тип датчика Пиковая мощность импульсного сигнала; Тип разъема 2,4 мм (m); Диапазон измерений от -20 дБм до +20 дБм; Частотный диапазон от 500 МГц; Частотный диапазон до 40 ГГц
37 | АКИП-781702E - Преобразователь измерительный АКИП-781702E |  | 356019 | Тип датчика Пиковая мощность импульсного сигнала; Тип разъема 3.5 мм; Диапазон измерений от -20 дБм до +20 дБм; Частотный диапазон от 500 МГц; Частотный диапазон до 26.5 ГГц
38 | АКИП-781702D - Преобразователь измерительный АКИП-781702D |  | цена по запросу | Тип датчика Пиковая мощность импульсного сигнала; Тип разъема N; Диапазон измерений от -20 дБм до +20 дБм; Частотный диапазон от 50 МГц; Частотный диапазон до 18 ГГц
39 | АКИП-771710L - Преобразователь измерительный АКИП-771710L |  | цена по запросу | Тип датчика Средняя мощность непрерывного сигнала; Тип разъема 1,85 мм; Диапазон измерений от -70 дБм до +20 дБм; Частотный диапазон от 50 МГц; Частотный диапазон до 67 ГГц
40 | АКИП-771710F - Преобразователь измерительный АКИП-771710F |  | 356019 | Тип датчика Средняя мощность непрерывного сигнала; Тип разъема 2,4 мм (m); Диапазон измерений от -70 дБм до +20 дБм; Частотный диапазон от 50 МГц; Частотный диапазон до 40 ГГц
41 | АКИП-771710E - Преобразователь измерительный АКИП-771710E |  | цена по запросу | Тип датчика Средняя мощность непрерывного сигнала; Тип разъема 3.5 мм; Диапазон измерений от -70 дБм до +20 дБм; Частотный диапазон от 50 МГц; Частотный диапазон до 26.5 ГГц
42 | АКИП-771710D - Преобразователь измерительный АКИП-771710D |  | 206080 | Тип датчика Средняя мощность непрерывного сигнала; Тип разъема N; Диапазон измерений от -70 дБм до +20 дБм; Частотный диапазон от 10 МГц; Частотный диапазон до 18 ГГц
43 | АКИП-771710A - Преобразователь измерительный АКИП-771710A |  | цена по запросу | Тип датчика Средняя мощность непрерывного сигнала; Тип разъема N; Диапазон измерений от -60 дБм до +20 дБм; Частотный диапазон от 9 кГц; Частотный диапазон до 12 ГГц
44 | АКИП-72438PB - Измеритель мощности АКИП-72438PB |  | цена по запросу | Диапазон измерений -70…20 дБм; Количество каналов 2; Частотный диапазон от 9 кГц; Частотный диапазон до 67 ГГц; Особенности Видеополоса 30 МГц
45 | АКИП-72438PA - Измеритель мощности АКИП-72438PA |  | цена по запросу | Диапазон измерений -70…20 дБм; Количество каналов 1; Частотный диапазон от 9 кГц; Частотный диапазон до 67 ГГц; Особенности Видеополоса 30 МГц
46 | АКИП-72438CB - Измеритель мощности АКИП-72438CB |  | 677588 | Количество каналов 2; Частотный диапазон от 9 кГц; Частотный диапазон до 67 ГГц; Диапазон мощности -70…20 дБм
47 | АКИП-72438CA - Измеритель мощности АКИП-72438CA |  | 499590 | Тип датчика Средняя мощность непрерывного сигнала; Количество каналов 1; Частотный диапазон от 9 кГц; Частотный диапазон до 67 ГГц; Диапазон мощности -70…20 дБм
48 | Aktakom АЕЕ-2088 - АЕЕ-2088 Коммутатор USB 1 силовой линии на 7 выходов |  | цена по запросу | Частотный диапазон до 100 кГц; Особенности постоянное, переменное напряжение (пик-пик) – 10 мВ…300 В; Питание 5,5 В / 220 В с сетевым адаптером; Количество входных портов 1…7; Количество выходных портов 1…7
49 | Aktakom АЕЕ-2087 - АЕЕ-2087 4-х канальный USB силовой коммутатор независимых линий |  | цена по запросу | Количество каналов 4; Частотный диапазон до 100 кГц; Питание 5,5 В / 220 В с сетевым адаптером; Количество входных портов 1…7; Количество выходных портов 1…7
50 | Aktakom АЕЕ-2086 - АЕЕ-2086 4 - канальный USB силовой коммутатор 1 линия на 4 выхода |  | цена по запросу | Количество каналов 4; Частотный диапазон до 100 кГц; Питание 5,5 В / 220 В с сетевым адаптером; Количество входных портов 1…7; Количество выходных портов 1…7
51 | Aktakom АЕЕ-2028 - АЕЕ-2028 Коммутатор USB одной ВЧ линии на 7 выходов |  | цена по запросу | Тип разъема SMA-JR; Частотный диапазон до 100 МГц; Питание 5,5 В / 220 В с сетевым адаптером; Количество входных портов 1; Количество выходных портов 7
52 | Aktakom АЕЕ-2027 - АЕЕ-2027 4-х канальный USB коммутатор независимых ВЧ сигналов |  | цена по запросу | Количество каналов 4; Частотный диапазон до 100 МГц; Питание 5,5 В / 220 В с сетевым адаптером; Количество входных портов 1…7; Количество выходных портов 1…7
53 | Aktakom АЕЕ-2026 - АЕЕ-2026 4-х канальный USB коммутатор ВЧ сигналов 1 линия на 4 выхода |  | цена по запросу | Количество каналов 4; Частотный диапазон до 100 МГц; Питание 5,5 В / 220 В с сетевым адаптером; Количество входных портов 1…7; Количество выходных портов 1…7
54 | Aktakom АЕЕ-2025 - АЕЕ-2025 4-х канальный USB матричный коммутатор ВЧ сигналов |  | 57340 | Частотный диапазон до 100 МГц; Особенности постоянное, переменное напряжение(пик-пик) – 10 мВ…100 В; Питание 5,5 В / 220 В с сетевым адаптером; Количество входных портов 1…7; Количество выходных портов 1…7
55 | Aktakom АМ-9010 - АМ-9010 Измеритель уровня спутниковых сигналов |  | цена по запросу | Частотный диапазон от 900 МГц; Частотный диапазон до 2.15 ГГц; Особенности Память на 99 каналов; Питание 12 В аккумуляторная батарея; Погрешность ±3 dB; Сопротивление 75 Ом
56 | Rohde &amp; Schwarz NRP-Z221 - Датчик мощности Rohde &amp; Schwarz NRP-Z221 |  | Цена по запросу | Частотный диапазон от 10 МГц; Тип датчика 2-канальный диодный универсальный; Тип разъема N; Диапазон измерений от -60 дБм до +20 дБм; Частотный диапазон от 10 МГц; Частотный диапазон до 18 ГГц
57 | Rohde &amp; Schwarz NRP-Z211 - Датчик мощности Rohde &amp; Schwarz NRP-Z211 |  | Цена по запросу | Частотный диапазон от 10 МГц; Тип датчика 2-канальный диодный универсальный; Тип разъема N; Диапазон измерений от -60 до +20 дБмВт; Частотный диапазон от 10 МГц; Частотный диапазон до 8 ГГц; Особенности Совместим с мобильными устройствами (На базе операционной системы Android)
58 | Rohde &amp; Schwarz NRP-Z3 - Кабель адаптера USB (активный) Rohde &amp; Schwarz NRP-Z3 |  | Цена по запросу
59 | Tektronix PSM3310 - Tektronix PSM3310 — измеритель мощности ВЧ |  | цена по запросу | Тип разъема 3.5 мм; Диапазон измерений -55 дБм...+20 дБм; Частотный диапазон от 10 МГц; Частотный диапазон до 18 ГГц; Особенности Высокая производительность
60 | Tektronix PSM3120 - Tektronix PSM3120 |  | цена по запросу | Тип разъема N; Диапазон измерений -55 дБм...+20 дБм; Частотный диапазон от 10 МГц; Частотный диапазон до 8 ГГц; Особенности Высокая производительность
61 | АКИП-2501 - АКИП-2501 - измеритель электрической мощности цифровой | + | 210235 | Частотный диапазон от 0,5 Гц; Частотный диапазон до 100 кГц; Питание 110…240 В, 50/60Гц; Погрешность 0,1 %; Диапазон мощности 50 ВА
62 | R&amp;S NRP110T - Датчик поглощаемой мощности Rohde Schwarz NRP110T 1,00 мм |  | цена по запросу | Частотный диапазон до 110 ГГц; Диапазон мощности -70 до +45 дБмВт
63 | R&amp;S NRP­Z37 - Датчик поглощаемой мощности Rohde Schwarz NRP­Z37 3,5 мм |  | цена по запросу | Тип датчика Модули датчиков мощности; Частотный диапазон до 18 ГГц; Особенности Портативный; Питание Нет данных; Диапазон мощности от 4 мкВт до 400 мВт
64 | R&amp;S NRP-Z85 2,92 мм - R&amp;S NRP-Z85 2,92 мм |  | Цена по запросу | Тип датчика Широкополосный диодный; Тип разъема 2,92 мм (m); Частотный диапазон от 50 МГц; Частотный диапазон до 40 ГГц; Диапазон мощности от -60 до +20 дБмВт
65 | R&amp;S NRPC33 - Калибратор мощности Rohde Schwarz NRPC33 |  | цена по запросу | Тип разъема 3.5 мм; Частотный диапазон до 30 ГГц; Особенности Портативный; Диапазон мощности от 0.1 мкВт до 100 мВт
66 | R&amp;S NRP8SN N - Датчик поглощаемой мощности Rohde Schwarz NRP8SN N | + | цена по запросу | Тип датчика 3-канальный диодный универсальный; Тип разъема N; Частотный диапазон от 2,4 ГГц; Частотный диапазон до 8 ГГц; Диапазон мощности от -70 до +23 дБмВт
67 | R&amp;S NRP6A N - R&amp;S NRP6A N |  | цена по запросу | Тип датчика 3-канальный диодный универсальный; Тип разъема N; Частотный диапазон от 8 кГц; Частотный диапазон до 6 ГГц; Диапазон мощности от -70 до +23 дБмВт
68 | R&amp;S NRP33T 3,5 мм - Датчик поглощаемой мощности Rohde Schwarz NRP33T 3,5 мм | + | цена по запросу | Тип датчика Термодатчик; Тип разъема 3.5 мм; Частотный диапазон до 33 ГГц; Особенности 2-летний цикл калибровки; Диапазон мощности от -35 до +20 дБмВт
69 | R&amp;S NRP50TN - Датчик поглощаемой мощности Rohde Schwarz NRP50TN 2,40 мм |  | цена по запросу | Частотный диапазон от DC; Частотный диапазон до 110 ГГц; Особенности 2-летний цикл калибровки; Питание Нет данных; Диапазон мощности от -70 до +45 дБм
70 | R&amp;S NRP-Zxx - Датчики мощности R&amp;S NRP-Zxx |  | Цена по запросу | Тип датчика 3-канальный диодный универсальный; Тип разъема N; Частотный диапазон до 110 ГГц; Особенности Высокая точность; Диапазон мощности от -70 до +45 дБм
71 | R&amp;S NRPC40 - Калибратор мощности Rohde Schwarz NRPC40 |  | цена по запросу | Тип разъема 2,92 мм (m); Частотный диапазон до 40 ГГц; Особенности Портативный; Диапазон мощности от 0.1 мкВт до 100 мВт
72 | R&amp;S NRP33S - Датчик поглощаемой мощности Rohde Schwarz NRP33S 3,5 мм | + | цена по запросу | Тип датчика 3-канальный диодный универсальный; Тип разъема N; Частотный диапазон от 10 МГц; Частотный диапазон до 33 ГГц; Диапазон мощности от -70 до +23 дБмВт
73 | R&amp;S NRT-Z43 - Направленный датчик мощности Rohde Schwarz NRT-Z43 |  | цена по запросу | Частотный диапазон от 400 МГц; Частотный диапазон до 4 ГГц; Особенности Двунаправленный ответвитель; Сопротивление 50 Ом; Диапазон мощности от 0,0007 Вт до 30 Вт
74 | R&amp;S NRP6AN N - Датчик поглощаемой мощности Rohde Schwarz NRP6AN N | + | цена по запросу | Тип датчика 3 -канальный диодный датчик средней мощности (для ЭМС); Тип разъема N; Частотный диапазон от 8 кГц; Частотный диапазон до 6 ГГц; Диапазон мощности от -70 до +23 дБмВт
75 | R&amp;S NRP18SN N - Датчик поглощаемой мощности Rohde Schwarz NRP18SN N | + | цена по запросу | Тип разъема N; Частотный диапазон от 10 MГц; Частотный диапазон до 18 ГГц; Особенности Прецизионная точность; Диапазон мощности от -70 до +23 дБмВт
76 | R&amp;S NRP18T - Датчик поглощаемой мощности Rohde Schwarz NRP18T |  | цена по запросу | Частотный диапазон от DC; Тип разъема N; Частотный диапазон от DC; Частотный диапазон до 18 ГГц; Особенности С измерителем мощности NRP2; Диапазон мощности от -35 до +20 дБмВт
77 | R&amp;S NRP-Z86 2,4 мм 50 МГц-44 ГГц - Датчик поглощаемой мощности Rohde Schwarz NRP-Z86 2,4 мм 50 МГц-44 ГГц | + | Цена по запросу | Тип датчика Широкополосный диодный; Тип разъема 2,4 мм (m); Частотный диапазон от 50 МГц; Частотный диапазон до 44 ГГц; Диапазон мощности от -60 до +20 дБмВт
78 | R&amp;S NRP33SN - Датчик поглощаемой мощности Rohde Schwarz NRP33SN 3,5 мм | + | цена по запросу | Тип датчика 3-канальный диодный универсальный; Тип разъема N; Частотный диапазон от 10 МГц; Частотный диапазон до 33 ГГц; Диапазон мощности от -70 до +23 дБмВт
79 | R&amp;S NRT-Z44 - Направленный датчик мощности Rohde Schwarz NRT-Z44 |  | цена по запросу | Частотный диапазон до 4 ГГц; Диапазон мощности от 0,003 Вт до 120 Вт
80 | R&amp;S NRP­Z98 N - Датчик поглощаемой мощности Rohde Schwarz NRP­Z98 N | + | цена по запросу | Тип датчика 3-­канальный диодный датчик регулировки уровня; Тип разъема N; Частотный диапазон от 9 кГц; Частотный диапазон до 6 ГГц; Диапазон мощности от -67 до +20 дБмВт
81 | R&amp;S NRP33TN 3,5 мм - Датчик поглощаемой мощности Rohde Schwarz NRP33TN 3,5 мм | + | цена по запросу | Тип датчика Термодатчик; Тип разъема 3.5 мм; Частотный диапазон от DC; Частотный диапазон до 33 ГГц; Диапазон мощности от -35 до +20 дБмВт
82 | R&amp;S NRP40SN 2,92 мм - Датчик поглощаемой мощности Rohde Schwarz NRP40SN 2,92 мм | + | цена по запросу | Тип датчика 3-канальный диодный универсальный; Тип разъема 2,92 мм (m); Частотный диапазон от 50 МГц; Частотный диапазон до 40 ГГц; Диапазон мощности от -70 до +20 дБмВт
83 | R&amp;S NRT2 - Измеритель отраженной мощности Rohde Schwarz NRT2 |  | цена по запросу | Тип датчика Модули датчиков мощности; Частотный диапазон от 200 МГц; Частотный диапазон до 14 ГГц; Особенности Портативный
84 | R&amp;S NRP-Z86 2,4 мм 50 МГц-40 ГГц - Датчик поглощаемой мощности Rohde Schwarz NRP-Z86 2,4 мм 50 МГц-40 ГГц | + | Цена по запросу | Тип датчика Широкополосный диодный; Тип разъема 2,4 мм (m); Частотный диапазон от 50 МГц; Частотный диапазон до 40 ГГц; Диапазон мощности от -60 до +20 дБмВт
85 | GPM-78213 - GPM-78213 - измеритель электрической мощности | + | 112480 | Постоянное напряжение U 600 В; Частотный диапазон от 30 Гц; Частотный диапазон до 499 Гц/10 Гц; Особенности Функция True RMS измерений; Погрешность ± 0,1%
86 | АКИП-2502 - АКИП-2502 - измеритель электрической мощности цифровой |  | цена по запросу | Количество каналов 1; Частотный диапазон от 20 Гц; Частотный диапазон до 1000 Гц; Погрешность ±0,1 %; Диапазон мощности 50 ВА
87 | Rohde &amp; Schwarz PSM3110 - Rohde &amp; Schwarz PSM3110 - измеритель мощности ВЧ |  | цена по запросу | Тип разъема 3.5 мм; Диапазон измерений -55 дБм...+20 дБм; Частотный диапазон от 10 МГц; Частотный диапазон до 8 ГГц; Особенности Высокая производительность
88 | Rohde Schwarz NRP18S­10 N - Датчик поглощаемой мощности Rohde Schwarz NRP18S­10 N | + | цена по запросу | Тип датчика 3-канальный диодный универсальный; Тип разъема N; Частотный диапазон от 10 МГц; Частотный диапазон до 18 ГГц; Диапазон мощности от -60 до +33 дБмВт
89 | Rohde Schwarz NRP18S N - Датчик поглощаемой мощности Rohde Schwarz NRP18S N |  | цена по запросу | Тип датчика 3-канальный диодный универсальный; Тип разъема N; Частотный диапазон от 10 МГц; Частотный диапазон до 18 ГГц; Диапазон мощности от -70 до +23 дБмВт
90 | Rohde Schwarz NRP50SN 2,4 мм - Датчик поглощаемой мощности Rohde Schwarz NRP50SN 2,4 мм | + | цена по запросу | Тип датчика 3-канальный диодный универсальный; Тип разъема 2,4 мм (m); Частотный диапазон от 50 МГц; Частотный диапазон до 50 ГГц; Диапазон мощности от -70 до +20 дБмВт
91 | Rohde Schwarz NRP67TN - Датчик поглощаемой мощности Rohde Schwarz NRP67TN 1,85 мм | + | цена по запросу | Частотный диапазон от DC; Частотный диапазон до 110 ГГц; Особенности 2-летний цикл калибровки; Питание Нет данных; Диапазон мощности -70 до +45 дБмВт
92 | Rohde Schwarz NRP67T - Датчик поглощаемой мощности Rohde Schwarz NRP67T 1,85 мм | + | цена по запросу | Частотный диапазон от DC; Частотный диапазон до 110 ГГц; Особенности 2-летний цикл калибровки; Питание Нет данных; Диапазон мощности -70 до +45 дБмВт
93 | Rohde Schwarz NRT-Z14 - Направленный датчик мощности Rohde Schwarz NRT-Z14 | + | цена по запросу | Частотный диапазон от от 25 МГц; Частотный диапазон до 1 ГГц; Особенности Низкий уровень искажений; Питание Нет данных; Погрешность Нет данных; Диапазон мощности от 0,006 Вт до 120 Вт
94 | Rohde Schwarz NRP40TN 2,92 мм - Датчик поглощаемой мощности Rohde Schwarz NRP40TN 2,92 мм | + | цена по запросу | Тип датчика Термодатчик; Тип разъема 2,92 мм (m); Частотный диапазон до 40 ГГц; Особенности 2-летний цикл калибровки; Диапазон мощности от -35 до +20 дБмВт
95 | Rohde Schwarz NRP­Z28 N - R&amp;S NRP­Z28 N | + | цена по запросу | Тип датчика 3-­канальный диодный датчик регулировки уровня; Тип разъема N; Частотный диапазон от 10 МГц; Частотный диапазон до 18 ГГц; Диапазон мощности от -67 до +20 дБмВт
96 | Rohde Schwarz NRP-Z81 N - Датчик поглощаемой мощности Rohde Schwarz NRP-Z81 N | + | цена по запросу | Тип разъема N; Частотный диапазон от 50 МГц; Частотный диапазон до 18 ГГц; Особенности Широкополосные диодные; Диапазон мощности от -60 до +20 дБмВт
97 | Rohde Schwarz NRQ6 - Частотно-избирательный датчик мощности Rohde Schwarz NRQ6 |  | цена по запросу | Частотный диапазон от 50 МГц; Частотный диапазон до 6 ГГц; Особенности Функция проверки сигнала; Частота дискретизации От 119 МГц до 121 МГц; Диапазон мощности от -130 до +20 дБмВт
98 | Rohde Schwarz NRP18A N - Датчик поглощаемой мощности Rohde Schwarz NRP18A N | + | цена по запросу | Тип датчика 3 -канальный диодный датчик средней мощности (для ЭМС); Тип разъема N; Частотный диапазон от 8 кГц; Частотный диапазон до 18 ГГц; Особенности 2-летний цикл калибровки
99 | Rohde Schwarz NRP50T 2,40 мм - Датчик поглощаемой мощности Rohde Schwarz NRP50T 2,40 мм | + | цена по запросу | Частотный диапазон от DC; Частотный диапазон до 110 ГГц; Особенности 2-летний цикл калибровки; Питание Нет данных; Диапазон мощности от -70 до +45 дБмВт
100 | Rohde Schwarz NRP18S­20 N - Датчик поглощаемой мощности Rohde Schwarz NRP18S­20 N | + | цена по запросу | Тип датчика 3-канальный диодный универсальный; Тип разъема N; Частотный диапазон от 10 МГц; Частотный диапазон до 8 ГГц; Питание Нет данных; Диапазон мощности от -60 до +33 дБмВт
101 | Rohde Schwarz NRP8S N - Датчик поглощаемой мощности Rohde Schwarz NRP8S N | + | цена по запросу | Тип датчика 3-канальный диодный универсальный; Тип разъема N; Частотный диапазон от 10 МГц; Частотный диапазон до 8 ГГц; Диапазон мощности от -70 до +23 дБмВт
102 | Rohde Schwarz NRP33SN­V 3,5 мм - Датчик поглощаемой мощности Rohde Schwarz NRP33SN­V 3,5 мм | + | цена по запросу | Тип разъема N, 3.5 мм; Частотный диапазон от 10 МГц; Частотный диапазон до 33 ГГц; Особенности Прецизионная точность; Диапазон мощности от -70 до +23 дБмВт
103 | Rohde Schwarz NRPC50 - Калибратор мощности Rohde Schwarz NRPC50 | + | цена по запросу | Тип разъема 2,4 мм (m); Частотный диапазон от DC; Частотный диапазон до 50 ГГц; Особенности Портативный; Сопротивление Нет данных; Диапазон мощности от 10 мкВт до до 100 мВт
104 | Rohde Schwarz NRP18AN N - Датчик поглощаемой мощности Rohde Schwarz NRP18AN N | + | цена по запросу | Тип датчика 3 -канальный диодный датчик средней мощности (для ЭМС); Тип разъема N; Частотный диапазон от 8 кГц; Частотный диапазон до 18 ГГц; Диапазон мощности от -70 до +23 дБмВт
5.6 Испытания на ЭМС
1 | Rohde &amp; Schwarz ENV216 - Двухпроводный V-образный эквивалент сети питания R&amp;S®ENV216 |  | цена по запросу | Разрешение нет данных; Мощность 16 A (зависит от страны); Частотный диапазон до 30 МГц; Частотный диапазон от 9 кГц; Питание Нет данных; Сопротивление 50 мкГн + 5 Ом
2 | Rohde &amp; Schwarz ESL 3 - Тестовый приемник электромагнитных помех Rohde &amp; Schwarz ESL3 | + | Цена по запросу | Разрешение 1 Гц; Мощность 65 Вт; Частотный диапазон до 3 ГГц; Частотный диапазон от 9 кГц; Питание от 100 до 240 Вт, от 50 до 400 Гц
3 | Rohde &amp; Schwarz ES-SCAN - Rohde &amp; Schwarz ES-SCAN |  | Цена по запросу | Программное обеспечение R&S®ES SCAN для измерения электромагнитных помех в ходе предварительных испытаний на соответствие стандартам
4 | Rohde &amp; Schwarz ESL6.16 - ESL6.16 — тестовый приемник электромагнитных помех | + | Цена по запросу | Тестовый приемник Rohde&Schwarz®ESL сочетает в себе сразу два прибора: измерительный ЭМП-приемник для проведения испытаний на ЭМС согласно последним стандартам и полнофункциональный анализатор спектра для разнообразных лабораторных задач.
5 | Rohde &amp; Schwarz ESL3 (13) - ESL3 — тестовый приемник электромагнитных помех (13) | + | Цена по запросу | Тестовый приемник Rohde&Schwarz®ESL сочетает в себе сразу два прибора: измерительный ЭМП-приемник для проведения испытаний на ЭМС согласно последним стандартам и полнофункциональный анализатор спектра для разнообразных лабораторных задач.
6 | Rohde &amp; Schwarz EMCSET2 - Программная опция Rohde &amp; Schwarz EMCSET2 | + | Цена по запросу
7 | Rohde &amp; Schwarz EMCSET1 - Программная опция Rohde &amp; Schwarz EMCSET2 | + | Цена по запросу
8 | Rohde &amp; Schwarz BBL200 - Rohde &amp; Schwarz BBL200 |  | цена по запросу | R&S®BBL200 - это семейство современных широкополосных усилителей, предназначенных для задач требующих высокой ВЧ мощности. Особенностью данной серии является использование жидкостного охлаждения.
9 | Rohde &amp; Schwarz DST200 - Rohde&amp;Schwarz DST200 Диагностическая ВЧ камера |  | цена по запросу | Разрешение нет данных; Тип разъема N; Частотный диапазон до 6 ГГц; Частотный диапазон от 700 МГц; Поляризация антенны Круговая
10 | Rohde &amp; Schwarz TS-EMF - Система всенаправленных антенн Rohde Schwarz TS-EMF | + | цена по запросу | Частотный диапазон до 6 ГГц; Частотный диапазон от 9 кГц
11 | Rohde &amp; Schwarz TS9980 - Rohde &amp; Schwarz TS9980 |  | цена по запросу | Система тестирования R&S® TS9980 предназначена для автоматического измерения электромагнитной восприимчивости радиовещательных и ТВ приемников в соответствии со стандартами EN 55020 и CISPR 20.
12 | Rohde &amp; Schwarz TS9982 - Rohde &amp; Schwarz TS9982 |  | цена по запросу | R&S®TS9982 – это основная система измерений электромагнитной восприимчивости к наведенным и излучаемым сигналам.
13 | Rohde &amp; Schwarz BBA150 - Rohde&amp;Schwarz BBA150 Широкополосный усилитель мощности |  | цена по запросу | Мощность 3 кВТ; Виды модуляции АМ, ЧМ, ФМ, ИМ; Частотный диапазон до 6 ГГц; Частотный диапазон от 9 кГц; Сопротивление 50 Ом
14 | Rohde &amp; Schwarz CEMS100 - Rohde &amp; Schwarz CEMS100 |  | цена по запросу | R&S CEMS100 – универсальное, надежное и экономически эффективное готовое решение для проведения измерений электромагнитной восприимчивости (ЭМВ) к излучаемым сигналам в соответствии с требованиями стандарта ГОСТ 30804.4.3-2013 (IEC 61000-4-3:2006)
15 | Rohde &amp; Schwarz ESW44 - ESW44 — измерительный приемник электромагнитных помех | + | цена по запросу | Приемник R&S®ESW отвечает самым высоким требованиям сертификационных измерений согласно стандартам CISPR, EN, MIL STD 461, DO 160, FCC и т.д., а так же российским стандартам (ГОСТ, ГОСТ Р и ГОСТ РВ).
16 | Rohde &amp; Schwarz ESW26 - ESW26 — измерительный приемник электромагнитных помех | + | цена по запросу | Приемник R&S®ESW отвечает самым высоким требованиям сертификационных измерений согласно стандартам CISPR, EN, MIL STD 461, DO 160, FCC и т.д., а так же российским стандартам (ГОСТ, ГОСТ Р и ГОСТ РВ).
17 | Rohde &amp; Schwarz ESW8 - ESW8 — измерительный приемник электромагнитных помех | + | цена по запросу | Приемник R&S®ESW отвечает самым высоким требованиям сертификационных измерений согласно стандартам CISPR, EN, MIL STD 461, DO 160, FCC и т.д., а так же российским стандартам (ГОСТ, ГОСТ Р и ГОСТ РВ).
18 | Rohde &amp; Schwarz ESL3(03) - Rohde &amp; Schwarz ESL3(03) — тестовый приемник электромагнитных помех | + | Цена по запросу | Разрешение 1 Гц; Мощность 65 Вт; Виды модуляции АМ, ЧМ, ФМ; Частотный диапазон до 3 ГГц; Частотный диапазон от 9 кГц; Сопротивление Нет данных
19 | Rohde &amp; Schwarz ESL6.06 - ESL6.06 — тестовый приемник электромагнитных помех | + | Цена по запросу | Разрешение 1 Гц; Тип разъема 3.5 мм; Частотный диапазон до 6 ГГц; Частотный диапазон от 9 кГц; Сопротивление 50 Ом
20 | Rohde &amp; Schwarz ESRP7 - ESRP7 — измерительный приемник электромагнитных помех | + | цена по запросу | Приемник R&S® ESRP предназначен для диагностических измерений в процессе разработки, а также для проведения измерений при предварительной проверке на соответствие стандартам в целях подготовки оборудования к заключительным сертификационным испытаниям.
21 | Rohde &amp; Schwarz ESRP3 - ESRP3 — измерительный приемник электромагнитных помех | + | цена по запросу | Приемник R&S® ESRP предназначен для диагностических измерений в процессе разработки, а также для проведения измерений при предварительной проверке на соответствие стандартам в целях подготовки оборудования к заключительным сертификационным испытаниям.
22 | Rohde &amp; Schwarz OSP150 - Rohde &amp; Schwarz OSP150 |  | цена по запросу | Блок расширения для выполнения дополнительных или дистанционных задач коммутации и управления.
23 | Rohde &amp; Schwarz OSP130 - Rohde &amp; Schwarz OSP130 |  | цена по запросу
24 | Rohde &amp; Schwarz OSP120 - Rohde &amp; Schwarz OSP120 |  | цена по запросу | Модульная платформа R&S®OSP, предназначенная для коммутации сигнальных линий между тестируемым устройством и контрольно-измерительным оборудованием, позволяет выполнять автоматизированные, а значит, высоко рентабельные измерения.
25 | Rohde &amp; Schwarz TS9975 - Rohde &amp; Schwarz TS9975 |  | цена по запросу | Система измерения электромагнитных помех применяется для всех измерений наведенных и излучаемых помех в соответствии с различными стандартами.
26 | Rohde &amp; Schwarz ESU40 - Rohde &amp; Schwarz ESU40 | + | цена по запросу | R&S®ESU является измерительным приемником электромагнитных помех высшего класса для проведения измерений в полном соответствии со стандартом CISPR 16-1-1.
27 | Rohde &amp; Schwarz ESU26 - Rohde &amp; Schwarz ESU26 - тестовый приемник электромагнитных помех | + | цена по запросу | Разрешение нет данных; Частотный диапазон до 26.5 ГГц; Частотный диапазон от 20 Гц; Опорная частота 1x10-7 / год- 2x10-8 / год; Чистота спектра
28 | Rohde &amp; Schwarz ESU8 - Rohde &amp; Schwarz ESU8 - тестовый приемник электромагнитных помех | + | цена по запросу | Разрешение нет данных; Частотный диапазон до 8 ГГц; Частотный диапазон от 20 Гц; Опорная частота 1x10-7 / год- 2x10-8 / год; Чистота спектра
29 | Rohde &amp; Schwarz ESR26 - Rohde &amp; Schwarz ESR26 | + | цена по запросу | Приемник R&S®ESR позволяет измерять уровни кондуктивных и излучаемых помех в диапазоне частот от 10 Гц до 26 ГГц в соответствии с требованиями стандарта CISPR 16-1-1.
30 | Rohde &amp; Schwarz ESR7 - Rohde &amp; Schwarz ESR7 | + | цена по запросу | Приемник R&S®ESR позволяет измерять уровни кондуктивных и излучаемых помех в диапазоне частот от 10 Гц до 26 ГГц в соответствии с требованиями стандарта CISPR 16-1-1.
31 | Rohde &amp; Schwarz ESR3 - Rohde &amp; Schwarz ESR3 | + | цена по запросу | Приемник R&S®ESR позволяет измерять уровни кондуктивных и излучаемых помех в диапазоне частот от 10 Гц до 26 ГГц в соответствии с требованиями стандарта CISPR 16-1-1. С помощью сканирования во временной области на основе БПФ прибор измеряет электромагнитные помехи с очень высокой скоростью.
5.7 Антенны измерительные
1 | Антенна GPS - Антенна GPS |  | 35940
2 | АКИП 9806/2 - антенна биконическая АКИП 9806/2 |  | цена по запросу
3 | АКИП 9806/1 - антенна биконическая АКИП 9806/1 |  | цена по запросу
4 | АКИП ANT-DA13 - Антенна ANT-DA13 |  | 403180
5 | АКИП ANT-DA12 - Антенна ANT-DA12 |  | 340290
6 | АКИП ANT-DA11 - Антенна ANT-DA11 |  | 340290
7 | АКИП ANT-DA1 - Комплект антенн ANT-DA1 |  | 806265
8 | АКИП-9802/1 - АКИП-9802/1 — логопериодическая активная измерительная антенна |  | цена по запросу | Тип антенны Логопериодическая; Предусилитель да, внешний; Импеданс 50 Ом; КСВН
9 | АКИП-9807/1 - Биконическая антенна АКИП-9807/1 |  | цена по запросу | Тип антенны Биконическая, активная; Предусилитель нет; Импеданс 50 Ом; Коэффициент усиления -18 дБи (на 100 МГц); Тип разъема SMA; Частотный диапазон от 50 МГц; Частотный диапазон до 700 МГц
10 | АКИП-9807/2 - Биконическая антенна АКИП-9807/2 |  | цена по запросу | Тип антенны Биконическая, активная; Предусилитель нет; Импеданс 50 Ом; Коэффициент усиления -18 дБи (на 100 МГц); Тип разъема SMA; Частотный диапазон от 30 МГц; Частотный диапазон до 1 ГГц
11 | АКИП-9806/1 - АКИП-9806/1 — биконическая измерительная антенна |  | 132300 | Тип антенны Биконическая, активная; Предусилитель да, внешний; Импеданс 50 Ом; Коэффициент усиления от 11 дБи до 41 дБи; Тип разъема SMA; Частотный диапазон от 50 МГц; Частотный диапазон до 700 МГц
12 | АКИП-9806/2 - Биконическая измерительная антенна АКИП-9806/2 |  | 156330 | Тип антенны Биконическая, активная; Импеданс 50 Ом; Коэффициент усиления от 1 дБи до 41 дБи; Тип разъема SMA; Частотный диапазон от 30 МГц; Частотный диапазон до 1 ГГц
13 | АКИП-9807/3 - Биконическая антенна АКИП-9807/3 |  | цена по запросу | Тип антенны Биконическая, активная; Предусилитель нет; Импеданс 50 Ом; Коэффициент усиления -18 дБи (на 100 МГц); Тип разъема SMA; Частотный диапазон от 20 МГц; Частотный диапазон до 1 ГГц
14 | АКИП-9807/5 - Биконическая антенна АКИП-9807/5 |  | цена по запросу | Тип антенны Биконическая, активная; Предусилитель нет; Импеданс 50 Ом; Коэффициент усиления -9 дБи (на 100 МГц); Тип разъема SMA; Частотный диапазон от 30 МГц; Частотный диапазон до 1 ГГц
15 | АКИП-9807/4 - Биконическая антенна АКИП-9807/4 |  | цена по запросу | Тип антенны Биконическая, активная; Предусилитель нет; Импеданс 50 Ом; Коэффициент усиления -18 дБи (на 100 МГц); Тип разъема SMA; Частотный диапазон от 20 МГц; Частотный диапазон до 3 ГГц
16 | АКИП-9807/6 - Биконическая антенна АКИП-9807/6 |  | цена по запросу | Тип антенны Биконическая, активная; Предусилитель нет; Импеданс 50 Ом; Коэффициент усиления -9 дБи (на 100 МГц); Тип разъема SMA; Частотный диапазон от 20 МГц; Частотный диапазон до 1 ГГц
17 | АКИП-9806/3 - Антенна биконическая АКИП 9806/3 |  | цена по запросу | Тип антенны Биконическая, активная; Предусилитель да, внешний; Импеданс 50 Ом; Коэффициент усиления от -5 дБи до 41 дБи; Тип разъема SMA; Частотный диапазон от 20 МГц; Частотный диапазон до 1 ГГц
18 | АКИП-9806/5 - Антенна биконическая АКИП 9806/5 |  | цена по запросу | Тип антенны Биконическая, активная; Предусилитель да, внешний; Импеданс 50 Ом; Коэффициент усиления от 1 дБи до 41 дБи; Частотный диапазон от 30 МГц; Частотный диапазон до 1 ГГц
19 | АКИП-9806/6 - Антенна биконическая АКИП 9806/6 |  | цена по запросу | Тип антенны Биконическая, активная; Предусилитель да, внешний; Импеданс 50 Ом; Коэффициент усиления от 2 дБи до 41 дБи; Тип разъема SMA; Частотный диапазон от 20 МГц; Частотный диапазон до 1 ГГц
20 | АКИП-9806/4 - Антенна биконическая АКИП 9806/4 |  | цена по запросу | Тип антенны Биконическая, активная; Предусилитель да, внешний; Импеданс 50 Ом; Коэффициент усиления от -5 дБи до 41 дБи; Тип разъема SMA; Частотный диапазон от 20 МГц; Частотный диапазон до 3 ГГц
21 | АКИП-9803/1 - Антенна логопериодическая измерительная АКИП-9803/1 |  | цена по запросу | Тип антенны Логопериодическая; Предусилитель нет; Импеданс 50 Ом; КСВН
22 | АКИП-9803/2 - Антенна логопериодическая измерительная АКИП-9803/2 |  | цена по запросу | Тип антенны Логопериодическая; Предусилитель нет; Импеданс 50 Ом; КСВН
23 | АКИП-9805/1 - Антенна логопериодическая измерительная АКИП-9805/1 |  | цена по запросу | Тип антенны Логопериодическая; Предусилитель нет; Импеданс 50 Ом; КСВН
24 | АКИП-9805/2 - АКИП-9805/2 — логопериодическая измерительная антенна |  | цена по запросу | Тип антенны Логопериодическая; Предусилитель нет; Импеданс 50 Ом; КСВН
25 | АКИП-9803/3 - Антенна логопериодическая измерительная АКИП-9803/3 |  | цена по запросу | Тип антенны Логопериодическая; Предусилитель нет; Импеданс 50 Ом; КСВН
26 | АКИП-9805/3 - АКИП-9805/3 — логопериодическая измерительная антенна |  | цена по запросу | Тип антенны Логопериодическая; Предусилитель нет; Импеданс 50 Ом; КСВН
27 | АКИП-9803/4 - Антенна логопериодическая измерительная АКИП-9803/4 |  | цена по запросу | Тип антенны Логопериодическая; Предусилитель нет; Импеданс 50 Ом; КСВН
28 | АКИП-9802/2 - АКИП-9802/2 — логопериодическая активная измерительная антенна |  | цена по запросу | Тип антенны Логопериодическая; Предусилитель да, внешний; Импеданс 50 Ом; КСВН
29 | АКИП-9805/4 - Антенна логопериодическая измерительная АКИП-9805/4 |  | цена по запросу | Тип антенны Логопериодическая; Предусилитель нет; Импеданс 50 Ом; КСВН
30 | АКИП-9803/5 - Антенна логопериодическая измерительная АКИП-9803/5 |  | цена по запросу | Тип антенны Логопериодическая; Предусилитель нет; Импеданс 50 Ом; КСВН
31 | АКИП-9804/1 - Антенна логопериодическая измерительная АКИП-9804/1 |  | цена по запросу | Тип антенны Логопериодическая; Предусилитель да, внешний; Импеданс 50 Ом; КСВН
32 | АКИП-9802/3 - АКИП-9802/3 — логопериодическая активная измерительная антенна |  | цена по запросу | Тип антенны Логопериодическая; Предусилитель да, внешний; Импеданс 50 Ом; КСВН
33 | АКИП-9804/2 - Антенна логопериодическая измерительная АКИП-9804/2 |  | цена по запросу | Тип антенны Логопериодическая; Предусилитель да, внешний; Импеданс 50 Ом; КСВН
34 | АКИП-9805/5 - Антенна логопериодическая измерительная АКИП-9805/5 |  | цена по запросу | Тип антенны Логопериодическая; Предусилитель нет; Импеданс 50 Ом; КСВН
35 | АКИП-9804/3 - Антенна логопериодическая измерительная АКИП-9804/3 |  | цена по запросу | Тип антенны Логопериодическая; Предусилитель да, внешний; Импеданс 50 Ом; КСВН
36 | АКИП-9802/4 - АКИП-9802/4 — логопериодическая активная измерительная антенна |  | цена по запросу | Тип антенны Логопериодическая; Предусилитель да, внешний; Импеданс 50 Ом; КСВН
37 | АКИП-9804/4 - Антенна логопериодическая измерительная АКИП-9804/4 |  | цена по запросу | Тип антенны Логопериодическая; Предусилитель да, внешний; Импеданс 50 Ом; КСВН
38 | АКИП-9802/5 - АКИП-9802/5 — логопериодическая активная измерительная антенна |  | цена по запросу | Тип антенны Логопериодическая; Предусилитель да, внешний; Импеданс 50 Ом; КСВН
39 | АКИП-9803/6 - Антенна логопериодическая измерительная АКИП-9803/6 |  | цена по запросу | Тип антенны Логопериодическая; Предусилитель нет; Импеданс 50 Ом; КСВН
40 | АКИП-9804/5 - Антенна логопериодическая измерительная АКИП-9804/5 |  | цена по запросу | Тип антенны Логопериодическая; Предусилитель да, внешний; Импеданс 50 Ом; КСВН
41 | АКИП-9803/7 - Антенна логопериодическая измерительная АКИП-9803/7 |  | цена по запросу | Тип антенны Логопериодическая; Предусилитель нет; Импеданс 50 Ом; КСВН
42 | АКИП-9805/6 - Антенна логопериодическая измерительная АКИП-9805/6 |  | цена по запросу | Тип антенны Логопериодическая; Предусилитель нет; Импеданс 50 Ом; КСВН
43 | АКИП-9805/7 - Антенна логопериодическая измерительная АКИП-9805/7 |  | цена по запросу | Тип антенны Логопериодическая; Предусилитель нет; Импеданс 50 Ом; КСВН
44 | АКИП-9803/8 - Антенна логопериодическая измерительная АКИП-9803/8 |  | цена по запросу | Тип антенны Логопериодическая; Предусилитель нет; Импеданс 50 Ом; КСВН
45 | АКИП-9805/8 - Антенна логопериодическая измерительная АКИП-9805/8 |  | цена по запросу | Тип антенны Логопериодическая; Предусилитель нет; Импеданс 50 Ом; КСВН
46 | АКИП-9808/1 - Набор антенн АКИП-9808/1 |  | цена по запросу | Тип антенны Логопериодическая; Предусилитель нет; Импеданс 50 Ом; КСВН < 2/1; Коэффициент усиления 8 дБи; Тип разъема N; Частотный диапазон от 20 МГц; Частотный диапазон до 3 ГГц
47 | АКИП-9808/2 - Набор антенн АКИП-9808/2 |  | цена по запросу | Предусилитель нет; Импеданс 50 Ом; КСВН < 2/1; Коэффициент усиления 8 дБи; Тип разъема N; Частотный диапазон от 20 МГц; Частотный диапазон до 6 ГГц
48 | АКИП-9801/1 - Набор антенн АКИП-9801/1 |  | цена по запросу | Предусилитель нет; Тип разъема SMA; Частотный диапазон до 9 ГГц
49 | АКИП-9801/2 - АКИП-9801/2 — набор пассивных антенн ближнего поля |  | цена по запросу | Тип антенны Ближнего поля; Предусилитель да, внешний; Тип разъема SMA; Частотный диапазон до 9 ГГц
50 | АКИП-9809 - Радиальная изотропная измерительная антенна АКИП-9809 |  | цена по запросу | Тип антенны Радиальная изотропная; Предусилитель нет; Импеданс 50 Ом; КСВН
51 | АКИП-9809/1 - АКИП-9809/1 — радиальная изотропная измерительная антенна |  | цена по запросу | Тип антенны Радиальная изотропная; Предусилитель нет; Импеданс 50 Ом; КСВН
5.8 Анализаторы цепей, Измерители КСВН
1 | АКИП SNA6000-VMM - Опция SNA6000-VMM... |  | цена по запросу
2 | АКИП SNA6000-GC - Опция SNA6000-GC... |  | цена по запросу
3 | АКИП SNA6000-MT - Опция SNA6000-MT... |  | цена по запросу
4 | АКИП-6607/2А - Анализатор цепей векторный АКИП-6607/2А... |  | цена по запросу
5 | АКИП-6607/2 - Анализатор цепей векторный АКИП-6607/2... |  | цена по запросу
6 | АКИП-6607/1А - Анализатор цепей векторный АКИП-6607/1А... |  | цена по запросу
7 | АКИП-6607/1 - Анализатор цепей векторный АКИП-6607/1... |  | цена по запросу
8 | АКИП SNA5000-GC - Опция SNA5000-GC |  | 364705
9 | АКИП SNA5000-VMM - Опция SNA5000-VMM |  | 511860
10 | АКИП-6610/6 - Анализатор цепей векторный АКИП-6610/6 |  | 2627130
11 | АКИП-6610/5 - Анализатор цепей векторный АКИП-6610/5 |  | 2230790
12 | АКИП-6610/4 - Анализатор цепей векторный АКИП-6610/4 |  | 1702400
13 | АКИП-6610/3 - Анализатор цепей векторный АКИП-6610/3 |  | 1174010
14 | АКИП-6610/2 - Анализатор цепей векторный АКИП-6610/2 |  | 883405
15 | АКИП-6610/1 - Анализатор цепей векторный АКИП-6610/1 |  | 526870
16 | АКИП SNA5000-MT - Опция SNA5000-MT |  | 415815
17 | Анализатор параметров радиотехнических трактов и сигналов портативный S332E - Анализатор параметров радиотехнических трактов и сигналов портативный S332E |  | цена по запросу
18 | АКИП-6609 опция F044, 201, 204 - Анализатор цепей векторный АКИП-6609 опция F044, 201, 204 |  | цена по запросу
19 | ME7868A - ME7868A — анализатор цепей векторный |  | цена по запросу
20 | АКИП 6609-F050-S30 - Опция 6609-F050-S30 |  | цена по запросу
21 | АКИП 6609-F050-405 - Опция 6609-F050-405 |  | цена по запросу
22 | АКИП 6609-F050-404 - Опция 6609-F050-404 |  | цена по запросу
23 | АКИП 6609-F050-403 - Опция 6609-F050-403 |  | цена по запросу
24 | АКИП 6609-F050-402 - Опция 6609-F050-402 |  | цена по запросу
25 | АКИП 6609-F050-401 - Опция 6609-F050-401 |  | цена по запросу
26 | АКИП 6609-F050-400 - Опция 6609-F050-400 |  | цена по запросу
27 | АКИП 6609-F050-205 - Опция 6609-F050-205 |  | цена по запросу
28 | АКИП 6609-F050-204 - Опция 6609-F050-204 |  | цена по запросу
29 | АКИП 6609-F050-203 - Опция 6609-F050-203 |  | цена по запросу
30 | АКИП 6609-F050-201 - Опция 6609-F050-201 |  | цена по запросу
31 | АКИП 6609-F050-023 - Опция 6609-F050-023 |  | цена по запросу
32 | АКИП 6609-F050-008 - Опция 6609-F050-008 |  | цена по запросу
33 | АКИП 6609-F050-003 - Опция 6609-F050-003 |  | цена по запросу
34 | АКИП 6609-F110-S30 - Опция 6609-F110-S30 |  | цена по запросу
35 | АКИП 6609-F110-405 - Опция 6609-F110-405 |  | цена по запросу
36 | АКИП 6609-F110-404 - Опция 6609-F110-404 |  | цена по запросу
37 | АКИП 6609-F110-403 - Опция 6609-F110-403 |  | цена по запросу
38 | АКИП 6609-F110-402 - Опция 6609-F110-402 |  | цена по запросу
39 | АКИП 6609-F110-401 - Опция 6609-F110-401 |  | цена по запросу
40 | АКИП 6609-F110-400 - Опция 6609-F110-400 |  | цена по запросу
41 | АКИП 6609-F110-205 - Опция 6609-F110-205 |  | цена по запросу
42 | АКИП 6609-F110-204 - Опция 6609-F110-204 |  | цена по запросу
43 | АКИП 6609-F110-203 - Опция 6609-F110-203 |  | цена по запросу
44 | АКИП 6609-F110-201 - Опция 6609-F110-201 |  | цена по запросу
45 | АКИП 6609-F110-023 - Опция 6609-F110-023 |  | цена по запросу
46 | АКИП 6609-F110-008 - Опция 6609-F110-008 |  | цена по запросу
47 | АКИП 6609-F110-003 - Опция 6609-F110-003 |  | цена по запросу
48 | АКИП 6609-F090-S30 - Опция 6609-F090-S30 |  | цена по запросу
49 | АКИП 6609-F090-405 - Опция 6609-F090-405 |  | цена по запросу
50 | АКИП 6609-F090-404 - Опция 6609-F090-404 |  | цена по запросу
51 | АКИП 6609-F090-403 - Опция 6609-F090-403 |  | цена по запросу
52 | АКИП 6609-F090-402 - Опция 6609-F090-402 |  | цена по запросу
53 | АКИП 6609-F090-401 - Опция 6609-F090-401 |  | цена по запросу
54 | АКИП 6609-F090-400 - Опция 6609-F090-400 |  | цена по запросу
55 | АКИП 6609-F090-205 - Опция 6609-F090-205 |  | цена по запросу
56 | АКИП 6609-F090-204 - Опция 6609-F090-204 |  | цена по запросу
57 | АКИП 6609-F090-203 - Опция 6609-F090-203 |  | цена по запросу
58 | АКИП 6609-F090-201 - Опция 6609-F090-201 |  | цена по запросу
59 | АКИП 6609-F090-023 - Опция 6609-F090-023 |  | цена по запросу
60 | АКИП 6609-F090-008 - Опция 6609-F090-008 |  | цена по запросу
61 | АКИП 6609-F090-003 - Опция 6609-F090-003 |  | цена по запросу
62 | АКИП 6609-F067-S30 - Опция 6609-F067-S30 |  | цена по запросу
63 | АКИП 6609-F067-405 - Опция 6609-F067-405 |  | цена по запросу
64 | АКИП 6609-F067-404 - Опция 6609-F067-404 |  | цена по запросу
65 | АКИП 6609-F067-403 - Опция 6609-F067-403 |  | цена по запросу
66 | АКИП 6609-F067-402 - Опция 6609-F067-402 |  | цена по запросу
67 | АКИП 6609-F067-401 - Опция 6609-F067-401 |  | цена по запросу
68 | АКИП 6609-F067-400 - Опция 6609-F067-400 |  | цена по запросу
69 | АКИП 6609-F067-205 - Опция 6609-F067-205 |  | цена по запросу
70 | АКИП 6609-F067-204 - Опция 6609-F067-204 |  | цена по запросу
71 | АКИП 6609-F067-203 - Опция 6609-F067-203 |  | цена по запросу
72 | АКИП 6609-F067-201 - Опция 6609-F067-201 |  | цена по запросу
73 | АКИП 6609-F067-023 - Опция 6609-F067-023 |  | цена по запросу
74 | АКИП 6609-F067-008 - Опция 6609-F067-008 |  | цена по запросу
75 | АКИП 6609-F067-003 - Опция 6609-F067-003 |  | цена по запросу
76 | АКИП 6609-F053-S30 - Опция 6609-F053-S30 |  | цена по запросу
77 | АКИП 6609-F053-405 - Опция 6609-F053-405 |  | цена по запросу
78 | АКИП 6609-F053-404 - Опция 6609-F053-404 |  | цена по запросу
79 | АКИП 6609-F053-403 - Опция 6609-F053-403 |  | цена по запросу
80 | АКИП 6609-F053-402 - Опция 6609-F053-402 |  | цена по запросу
81 | АКИП 6609-F053-401 - Опция 6609-F053-401 |  | цена по запросу
82 | АКИП 6609-F053-400 - Опция 6609-F053-400 |  | цена по запросу
83 | АКИП 6609-F053-205 - Опция 6609-F053-205 |  | цена по запросу
84 | АКИП 6609-F053-204 - Опция 6609-F053-204 |  | цена по запросу
85 | АКИП 6609-F053-203 - Опция 6609-F053-203 |  | цена по запросу
86 | АКИП 6609-F053-201 - Опция 6609-F053-201 |  | цена по запросу
87 | АКИП 6609-F053-023 - Опция 6609-F053-023 |  | цена по запросу
88 | АКИП 6609-F053-008 - Опция 6609-F053-008 |  | цена по запросу
89 | АКИП 6609-F053-003 - Опция 6609-F053-003 |  | цена по запросу
90 | АКИП 6609-F044-S30 - Опция 6609-F044-S30 |  | цена по запросу
91 | АКИП 6609-F044-405 - Опция 6609-F044-405 |  | цена по запросу
92 | АКИП 6609-F044-404 - Опция 6609-F044-404 |  | цена по запросу
93 | АКИП 6609-F044-403 - Опция 6609-F044-403 |  | цена по запросу
94 | АКИП 6609-F044-402 - Опция 6609-F044-402 |  | цена по запросу
95 | АКИП 6609-F044-401 - Опция 6609-F044-401 |  | цена по запросу
96 | АКИП 6609-F044-400 - Опция 6609-F044-400 |  | цена по запросу
97 | АКИП 6609-F044-205 - Опция 6609-F044-205 |  | цена по запросу
98 | АКИП 6609-F044-204 - Опция 6609-F044-204 |  | цена по запросу
99 | АКИП 6609-F044-203 - Опция 6609-F044-203 |  | цена по запросу
100 | АКИП 6609-F044-201 - Опция 6609-F044-201 |  | цена по запросу
101 | АКИП 6609-F044-023 - Опция 6609-F044-023 |  | цена по запросу
102 | АКИП 6609-F044-008 - Опция 6609-F044-008 |  | цена по запросу
103 | АКИП 6609-F044-003 - Опция 6609-F044-003 |  | цена по запросу
104 | АКИП 6609-F032-S30 - Опция 6609-F032-S30 |  | цена по запросу
105 | АКИП 6609-F032-405 - Опция 6609-F032-405 |  | цена по запросу
106 | АКИП 6609-F032-404 - Опция 6609-F032-404 |  | цена по запросу
107 | АКИП 6609-F032-403 - Опция 6609-F032-403 |  | цена по запросу
108 | АКИП 6609-F032-402 - Опция 6609-F032-402 |  | цена по запросу
109 | АКИП 6609-F032-401 - Опция 6609-F032-401 |  | цена по запросу
110 | АКИП 6609-F032-400 - Опция 6609-F032-400 |  | цена по запросу
111 | АКИП 6609-F032-205 - Опция 6609-F032-205 |  | цена по запросу
112 | АКИП 6609-F032-204 - Опция 6609-F032-204 |  | цена по запросу
113 | АКИП 6609-F032-203 - Опция 6609-F032-203 |  | цена по запросу
114 | АКИП 6609-F032-201 - Опция 6609-F032-201 |  | цена по запросу
115 | АКИП 6609-F032-023 - Опция 6609-F032-023 |  | цена по запросу
116 | АКИП 6609-F032-008 - Опция 6609-F032-008 |  | цена по запросу
117 | АКИП 6609-F032-003 - Опция 6609-F032-003 |  | цена по запросу
118 | АКИП 6609-F026-S30 - Опция 6609-F026-S30 |  | цена по запросу
119 | АКИП 6609-F026-405 - Опция 6609-F026-405 |  | цена по запросу
120 | АКИП 6609-F026-404 - Опция 6609-F026-404 |  | цена по запросу
121 | АКИП 6609-F026-403 - Опция 6609-F026-403 |  | цена по запросу
122 | АКИП 6609-F026-402 - Опция 6609-F026-402 |  | цена по запросу
123 | АКИП 6609-F026-401 - Опция 6609-F026-401 |  | цена по запросу
124 | АКИП 6609-F026-400 - Опция 6609-F026-400 |  | цена по запросу
125 | АКИП 6609-F026-205 - Опция 6609-F026-205 |  | цена по запросу
126 | АКИП 6609-F026-204 - Опция 6609-F026-204 |  | цена по запросу
127 | АКИП 6609-F026-203 - Опция 6609-F026-203 |  | цена по запросу
128 | АКИП 6609-F026-201 - Опция 6609-F026-201 |  | цена по запросу
129 | АКИП 6609-F026-023 - Опция 6609-F026-023 |  | цена по запросу
130 | АКИП 6609-F026-008 - Опция 6609-F026-008 |  | цена по запросу
131 | АКИП 6609-F026-003 - Опция 6609-F026-003 |  | цена по запросу
132 | АКИП 6609-F020-S30 - Опция 6609-F020-S30 |  | цена по запросу
133 | АКИП 6609-F020-405 - Опция 6609-F020-405 |  | цена по запросу
134 | АКИП 6609-F020-404 - Опция 6609-F020-404 |  | цена по запросу
135 | АКИП 6609-F020-402 - Опция 6609-F020-402 |  | цена по запросу
136 | АКИП 6609-F020-401 - Опция 6609-F020-401 |  | цена по запросу
137 | АКИП 6609-F020-400 - Опция 6609-F020-400 |  | цена по запросу
138 | АКИП 6609-F020-205 - Опция 6609-F020-205 |  | цена по запросу
139 | АКИП 6609-F020-204 - Опция 6609-F020-204 |  | цена по запросу
140 | АКИП 6609-F020-203 - Опция 6609-F020-203 |  | цена по запросу
141 | АКИП 6609-F020-201 - Опция 6609-F020-201 |  | цена по запросу
142 | АКИП 6609-F020-023 - Опция 6609-F020-023 |  | цена по запросу
143 | АКИП 6609-F020-008 - Опция 6609-F020-008 |  | цена по запросу
144 | АКИП 6609-F020-003 - Опция 6609-F020-003 |  | цена по запросу
145 | АКИП 6609-F014-S30 - Опция 6609-F014-S30 |  | цена по запросу
146 | АКИП 6609-F014-S30 - Опция 6609-F014-S30 |  | цена по запросу
147 | АКИП 6609-F014-405 - Опция 6609-F014-405 |  | цена по запросу
148 | АКИП 6609-F014-405 - Опция 6609-F014-405 |  | цена по запросу
149 | АКИП 6609-F014-404 - Опция 6609-F014-404 |  | цена по запросу
150 | АКИП 6609-F014-404 - Опция 6609-F014-404 |  | цена по запросу
151 | АКИП 6609-F014-403 - Опция 6609-F014-403 |  | цена по запросу
152 | АКИП 6609-F014-403 - Опция 6609-F014-403 |  | цена по запросу
153 | АКИП 6609-F014-402 - Опция 6609-F014-402 |  | цена по запросу
154 | АКИП 6609-F014-402 - Опция 6609-F014-402 |  | цена по запросу
155 | АКИП 6609-F014-401 - Опция 6609-F014-401 |  | цена по запросу
156 | АКИП 6609-F014-401 - Опция 6609-F014-401 |  | цена по запросу
157 | АКИП 6609-F014-400 - Опция 6609-F014-400 |  | цена по запросу
158 | АКИП 6609-F014-205 - Опция 6609-F014-205 |  | цена по запросу
159 | АКИП 6609-F014-205 - Опция 6609-F014-205 |  | цена по запросу
160 | АКИП 6609-F014-204 - Опция 6609-F014-204 |  | цена по запросу
161 | АКИП 6609-F014-204 - Опция 6609-F014-204 |  | цена по запросу
162 | АКИП 6609-F014-203 - Опция 6609-F014-203 |  | цена по запросу
163 | АКИП 6609-F014-203 - Опция 6609-F014-203 |  | цена по запросу
164 | АКИП 6609-F014-201 - Опция 6609-F014-201 |  | цена по запросу
165 | АКИП 6609-F014-201 - Опция 6609-F014-201 |  | цена по запросу
166 | АКИП 6609-F014-023 - Опция 6609-F014-023 |  | цена по запросу
167 | АКИП 6609-F014-023 - Опция 6609-F014-023 |  | цена по запросу
168 | АКИП 6609-F014-008 - Опция 6609-F014-008 |  | цена по запросу
169 | АКИП 6609-F014-008 - Опция 6609-F014-008 |  | цена по запросу
170 | АКИП 6609-F014-003 - Опция 6609-F014-003 |  | цена по запросу
171 | АКИП 6609-F014-003 - Опция 6609-F014-003 |  | цена по запросу
172 | АКИП 6609-F009-S30 - Опция 6609-F009-S30 |  | цена по запросу
173 | АКИП 6609-F009-405 - Опция 6609-F009-405 |  | цена по запросу
174 | АКИП 6609-F009-405 - Опция 6609-F009-405 |  | цена по запросу
175 | АКИП 6609-F009-404 - Опция 6609-F009-404 |  | цена по запросу
176 | АКИП 6609-F009-404 - Опция 6609-F009-404 |  | цена по запросу
177 | АКИП 6609-F009-403 - Опция 6609-F009-403 |  | цена по запросу
178 | АКИП 6609-F009-402 - Опция 6609-F009-402 |  | цена по запросу
179 | АКИП 6609-F009-402 - Опция 6609-F009-402 |  | цена по запросу
180 | АКИП 6609-F009-401 - Опция 6609-F009-401 |  | цена по запросу
181 | АКИП 6609-F009-401 - Опция 6609-F009-401 |  | цена по запросу
182 | АКИП 6609-F009-400 - Опция 6609-F009-400 |  | цена по запросу
183 | АКИП 6609-F009-400 - Опция 6609-F009-400 |  | цена по запросу
184 | АКИП 6609-F009-205 - Опция 6609-F009-205 |  | цена по запросу
185 | АКИП 6609-F009-205 - Опция 6609-F009-205 |  | цена по запросу
186 | АКИП 6609-F009-204 - Опция 6609-F009-204 |  | цена по запросу
187 | АКИП 6609-F009-204 - Опция 6609-F009-204 |  | цена по запросу
188 | АКИП 6609-F009-203 - Опция 6609-F009-203 |  | цена по запросу
189 | АКИП 6609-F009-203 - Опция 6609-F009-203 |  | цена по запросу
190 | АКИП 6609-F009-201 - Опция 6609-F009-201 |  | цена по запросу
191 | АКИП 6609-F009-201 - Опция 6609-F009-201 |  | цена по запросу
192 | АКИП 6609-F009-023 - Опция 6609-F009-023 |  | цена по запросу
193 | АКИП 6609-F009-023 - Опция 6609-F009-023 |  | цена по запросу
194 | АКИП 6609-F009-008 - Опция 6609-F009-008 |  | цена по запросу
195 | АКИП 6609-F009-008 - Опция 6609-F009-008 |  | цена по запросу
196 | АКИП 6609-F009-003 - Опция 6609-F009-003 |  | цена по запросу
197 | АКИП 6609-F009-003 - Опция 6609-F009-003 |  | цена по запросу
198 | АКИП 20409 - Комплект калибровочный электронный 20409 |  | цена по запросу
199 | АКИП 20405 - Комплект калибровочный электронный 20405 |  | цена по запросу
200 | АКИП 20404 - Комплект калибровочный электронный 20404 |  | цена по запросу
201 | АКИП 20403 - Комплект калибровочный электронный 20403 |  | цена по запросу
202 | АКИП 20402 - Комплект калибровочный электронный 20402 |  | цена по запросу
203 | АКИП 31123A 2.4mm - Комплект калибровочный механический 31123A 2.4mm |  | цена по запросу
204 | АКИП 31123 2.4mm - Комплект калибровочный механический 31123 2.4mm |  | цена по запросу
205 | АКИП 20202 3.5mm - Комплект калибровочный механический 20202 3.5mm |  | цена по запросу
206 | АКИП 31121 3.5mm - Комплект калибровочный механический 31121 3.5mm |  | цена по запросу
207 | АКИП 31121A 3.5mm - Комплект калибровочный механический 31121A 3.5mm |  | цена по запросу
208 | АКИП 31101 N-type - Комплект калибровочный механический 31101 N-type |  | цена по запросу
209 | АКИП 6609-062 - Опция 6609-062 |  | цена по запросу
210 | АКИП 6609-045 - Опция 6609-045 |  | цена по запросу
211 | АКИП 6609-044 - Опция 6609-044 |  | цена по запросу
212 | АКИП 6609-043 - Опция 6609-043 |  | цена по запросу
213 | АКИП 6609-042 - Опция 6609-042 |  | цена по запросу
214 | АКИП 6609-011 - Опция 6609-011 |  | цена по запросу
215 | АКИП 6609-010 - Опция 6609-010 |  | цена по запросу
216 | АКИП 6609-009 - Опция 6609-009 |  | цена по запросу
217 | АКИП 6609-007 - Опция 6609-007 |  | цена по запросу
218 | АКИП-6609 опция F110 - Анализатор цепей векторный АКИП-6609 опция F110 |  | цена по запросу
219 | АКИП-6609 опция F090 - Анализатор цепей векторный АКИП-6609 опция F090 |  | цена по запросу
220 | АКИП-6609 опция F067 - Анализатор цепей векторный АКИП-6609 опция F067 |  | цена по запросу
221 | АКИП-6609 опция F053 - Анализатор цепей векторный АКИП-6609 опция F053 |  | цена по запросу
222 | АКИП-6609 опция F050 - Анализатор цепей векторный АКИП-6609 опция F050 |  | цена по запросу
223 | АКИП-6609 опция F044 - Анализатор цепей векторный АКИП-6609 опция F044 |  | цена по запросу
224 | АКИП-6609 опция F032 - Анализатор цепей векторный АКИП-6609 опция F032 |  | цена по запросу
225 | АКИП-6609 опция F026 - Анализатор цепей векторный АКИП-6609 опция F026 |  | цена по запросу
226 | АКИП-6609 опция F020 - Анализатор цепей векторный АКИП-6609 опция F020 |  | цена по запросу
227 | АКИП-6609 опция F014 - Анализатор цепей векторный АКИП-6609 опция F014 |  | цена по запросу
228 | АКИП-6609 опция F009 - Анализатор цепей векторный АКИП-6609 опция F009 |  | цена по запросу
229 | ПрофКиП ЗИП КОМПЛЕКТ RLC-2 (для измерителей иммитанса, терраомметров, омметров лабораторных ) |  | 46970
230 | Модуль механической калибровки 85515A - Модуль механической калибровки 85515A |  | Цена по запросу
231 | Векторный анализатор N9923A - Векторный анализатор N9923A | + | Цена по запросу | Тип Портативный; Кол-во встроенных портов 2; Частотный диапазон до 4 ГГц; Потребляемая мощность +5 дБм
232 | Калибровочный набор 85518A - Калибровочный набор 85518A | + | Цена по запросу
233 | Калибровочный комплект 85054D - Калибровочный комплект 85054D | + | Цена по запросу
234 | Калибровочный комплект экономичный 85056D - Калибровочный комплект экономичный 85056D | + | цена по запросу
235 | Калибровочный набор 85032E - Калибровочный набор 85032E |  | Цена по запросу
236 | Калибровочный набор 85032F - Калибровочный набор 85032F |  | цена по запросу
237 | Калибровочный набор 85052B - Калибровочный набор 85052B | + | Цена по запросу
238 | Калибровочный набор 85052D - Калибровочный набор 85052D | + | Цена по запросу
239 | Комплект калибровочный N9910X-800 - Комплект калибровочный N9910X-800 |  | Цена по запросу
240 | Векторный анализатор N9927A - Векторный анализатор N9927A | + | Цена по запросу | Тип Портативный; Кол-во встроенных портов 2; Динамический диапазон ; Частотный диапазон от 30 кГц; Частотный диапазон до 18 ГГц
241 | Анализатор электрических цепей и сигналов комбинированный портативный FieldFox N9913A - Анализатор электрических цепей и сигналов комбинированный портативный FieldFox N9913A | + | цена по запросу | Частотный диапазон от 30 кГц; Частотный диапазон до 4 ГГц
242 | Меры коэффициентов передачи и отражения 85059B - Меры коэффициентов передачи и отражения 85059B | + | Цена по запросу
243 | Анализатор цепей векторный E5063A - Анализатор цепей векторный E5063A | + | Цена по запросу
244 | Анализатор электрических цепей и сигналов комбинированный портативный N9914B - Анализатор электрических цепей и сигналов комбинированный портативный N9914B | + | Цена по запросу | Частотный диапазон от 30 кГц; Частотный диапазон до 6.5 ГГц; Потребляемая мощность 8 дБм
245 | ПрофКиП Е7-37/1 измеритель иммитанса (RLC) портативный | + | 85888
246 | ПрофКиП Е7-37 измеритель иммитанса (RLC) портативный | + | 126148
247 | ПрофКиП Е7-34 измеритель иммитанса (RLC) портативный | + | 147620
248 | ПрофКиП Е7-33 измеритель иммитанса (RLC) портативный | + | 132858
249 | ПрофКиП Е7-27/1 измеритель иммитанса (RLC) портативный | + | 79447
250 | ПрофКиП Е7-27 измеритель иммитанса (RLC) портативный | + | 114070
251 | ПрофКиП Е7-18/2 измеритель иммитанса (RLC) портативный | + | 50996
252 | ПрофКиП Е7-18/1 измеритель иммитанса (RLC) портативный | + | 63074
253 | ПрофКиП Е7-18 измеритель иммитанса (RLC) портативный | + | 100650
254 | ПрофКиП Е7-17 измеритель иммитанса (RLC) портативный | + | 32208
255 | ПрофКиП Е7-13 измеритель иммитанса (RLC) портативный | + | 59048
256 | АКИП SHN900-TDR - Опция SHN900-TDR |  | 434435
257 | АКИП SHN900-SA - Опция SHN900-SA |  | 214985
258 | АКИП SHN900-TDA - Опция SHN900-TDA |  | 87305
259 | АКИП-6608/3 — анализатор цепей векторный - АКИП-6608/3 — анализатор цепей векторный |  | 3019290 | Тип Портативный; Кол-во встроенных портов 2; Динамический диапазон ; Частотный диапазон от 30 кГц; Частотный диапазон до 26 ГГц; Размеры 310 х 215 х 78,5 мм; Вес 3,2 кг; Разрешение 1 Гц, 0,01 дБ; Потребляемая мощность не более 75 Вт; Питание Встроенная аккумуляторная батарея, до 4-х часов работы.От сети 100 … 240 В (50/60 Гц), 100 … 120 В (400 Гц), автовыбор; Полоса ПЧ от 10 Гц до 3 МГц; Влажность до 85%; Температура эксплуатации 0 … 40 °С
260 | АКИП-6608/2 — анализатор цепей векторный - АКИП-6608/2 — анализатор цепей векторный |  | 2390960 | Тип Портативный; Кол-во встроенных портов 2; Динамический диапазон ; Частотный диапазон от 30 кГц; Частотный диапазон до 20 ГГц; Размеры 310 х 215 х 78,5 мм; Вес 3,2 кг; Разрешение 1 Гц, 0,01 дБ; Потребляемая мощность не более 75 Вт; Питание Встроенная аккумуляторная батарея, до 4-х часов работы.От сети 100 … 240 В (50/60 Гц), 100 … 120 В (400 Гц), автовыбор; Влажность до 85%; Температура эксплуатации 0 … 40 °С
261 | АКИП-6608/1 — анализатор цепей векторный - АКИП-6608/1 — анализатор цепей векторный |  | 2024450 | Тип Портативный; Кол-во встроенных портов 2; Динамический диапазон ; Частотный диапазон от 30 кГц; Частотный диапазон до 14 ГГц; Размеры 310 х 215 х 78,5 мм; Вес 3,2 кг; Разрешение 1 Гц, 0,01 дБ; Потребляемая мощность не более 75 Вт; Питание Встроенная аккумуляторная батарея, до 4-х часов работы.От сети 100 … 240 В (50/60 Гц), 100 … 120 В (400 Гц), автовыбор; Влажность до 85%; Температура эксплуатации 0 … 40 °С
262 | АКИП SNA6000-PM - Опция SNA6000-PM |  | 668230
263 | АКИП SNA6000-SMM - Опция SNA6000-SMM |  | 359195
264 | АКИП SNA6000-SA - Опция SNA6000-SA |  | 224865
265 | АКИП SNA6000-TDR - Опция SNA6000-TDR |  | 800375
266 | АКИП SNA6000-TDA - Опция SNA6000-TDA |  | 222680
267 | АКИП SNA6000-HPR - Опция SNA6000-HPR |  | 173280
268 | АКИП-6606/4А - Анализатор цепей векторный АКИП-6606/4А |  | 8604055
269 | АКИП-6606/4 - Анализатор цепей векторный АКИП-6606/4 |  | 6300305
270 | АКИП-6606/3А - Анализатор цепей векторный АКИП-6606/3А |  | 7382450
271 | АКИП-6606/3 - Анализатор цепей векторный АКИП-6606/3 |  | 5689550
272 | АКИП-6606/2А - Анализатор цепей векторный АКИП-6606/2А |  | 7312625
273 | АКИП-6606/2 - Анализатор цепей векторный АКИП-6606/2 |  | 5131045
274 | АКИП-6606/1А - Анализатор цепей векторный АКИП-6606/1А |  | 6090925
275 | АКИП-6606/1 - Анализатор цепей векторный АКИП-6606/1 |  | 4520195
276 | ПрофКиП С6-15М измеритель нелинейнейных искажений |  | цена по запросу
277 | ПрофКиП С6-12М измеритель нелинейнейных искажений |  | цена по запросу
278 | ПрофКиП С6-11М измеритель нелинейнейных искажений |  | цена по запросу
279 | ПрофКиП Р2-6000 измеритель КСВН |  | цена по запросу
280 | ПрофКиП Р2-4000 измеритель КСВН |  | цена по запросу
281 | ПрофКиП Е7-22М измеритель иммитанса (RLC) | + | 55358
282 | ПрофКиП Е7-18М измеритель иммитанса |  | цена по запросу
283 | ПрофКиП Е7-18/2М измеритель иммитанса |  | цена по запросу
284 | ПрофКиП Е7-18/1М измеритель иммитанса |  | цена по запросу
285 | Agilent 8753ES - Agilent 8753ES |  | цена по запросу | Тип Векторный; Кол-во встроенных портов 2; Динамический диапазон ; Частотный диапазон от 30 кГц; Частотный диапазон до 6 ГГц; Разрешение 1 Гц
286 | АКИП-6605/2 - Анализатор цепей векторный АКИП-6605/2 |  | 4054695 | Тип Лабораторный; Кол-во встроенных портов 2; Динамический диапазон ; Частотный диапазон от 100 кГц; Частотный диапазон до 26.5 ГГц
287 | АКИП-6605/1 - Анализатор цепей векторный АКИП-6605/1 |  | 3457905 | Тип Векторный; Кол-во встроенных портов 2; Динамический диапазон ; Частотный диапазон от 100 кГц; Частотный диапазон до 13.5 ГГц
288 | АКИП F604TS - Набор калибровочный F604TS |  | 364610
289 | АКИП-6604/4 - Анализатор цепей векторный АКИП-6604/4 | + | 3000100 | Тип Лабораторный; Тип Векторный; Кол-во встроенных портов 4; Динамический диапазон ; Частотный диапазон от 9 кГц; Частотный диапазон до 8,5 ГГц
290 | АКИП-6604/3 - Анализатор цепей векторный АКИП-6604/3 | + | 2022740 | Тип Лабораторный; Тип Векторный; Динамический диапазон ; Частотный диапазон от 9 кГц; Частотный диапазон до 8,5 ГГц
291 | АКИП-6604/2 - Анализатор цепей векторный АКИП-6604/2 | + | 1743535 | Тип Лабораторный; Тип Векторный; Кол-во встроенных портов 4; Динамический диапазон ; Частотный диапазон от 9 кГц; Частотный диапазон до 4,5 ГГц
292 | АКИП-6604/1 - Анализатор цепей векторный АКИП-6604/1 | + | 958170 | Тип Лабораторный; Тип Векторный; Кол-во встроенных портов 2; Динамический диапазон ; Частотный диапазон от 9 кГц; Частотный диапазон до 4,5 ГГц
293 | АКИП 1E7K - Набор мер калибровочный АКИП 1E7K |  | 112536
294 | Rohde &amp; Schwarz ZNH - Rohde &amp; Schwarz ZNH — портативный векторный анализатор цепей |  | Цена по запросу
295 | Rohde &amp; Schwarz ZPH-K16 - Rohde Schwarz ZPH-K16 |  | Цена по запросу | Кол-во встроенных портов 1; Динамический диапазон ; Частотный диапазон от 2 МГц; Частотный диапазон до 3 ГГц; Фазовый шум < –88 дБн (1 Гц); Сопротивление Нет данных
296 | Rohde &amp; Schwarz R&amp;S® ZPH-K15 - Rohde Schwarz ZPH-K15 |  | Цена по запросу | Кол-во встроенных портов 1; Частотный диапазон от 2 МГц; Частотный диапазон до 3 ГГц; Фазовый шум < –88 дБн (1 Гц); Сопротивление Нет данных
297 | Rohde &amp; Schwarz ZPH-K7 - Rohde Schwarz ZPH-K7 | + | Цена по запросу | Динамический диапазон ; Частотный диапазон от 2 МГц; Частотный диапазон до 3 ГГц; Фазовый шум < –88 дБн (1 Гц); Сопротивление Нет данных
298 | Rohde &amp; Schwarz R&amp;S® ZPH-K1 - Rohde Schwarz ZPH-K1 | + | Цена по запросу | Кол-во встроенных портов 2; Частотный диапазон от 2 МГц; Частотный диапазон до 3 ГГц; Фазовый шум < –88 дБн (1 Гц); Сопротивление Нет данных
299 | Rohde &amp; Schwarz ZPH - Анализатор АФУ Rohde Schwarz ZPH | + | Цена по запросу | Тип Портативный; Кол-во встроенных портов 1; Динамический диапазон ; Частотный диапазон от 2 МГц; Частотный диапазон до 3 ГГц
300 | Rohde &amp; Schwarz ZNH8 - Rohde &amp; Schwarz ZNH8 - Портативный векторный анализатор цепей | + | Цена по запросу | Тип Векторный; Тип разъема N; Кол-во встроенных портов 2; Динамический диапазон ; Частотный диапазон от 30 кГц; Частотный диапазон до 8 ГГц
301 | Rohde &amp; Schwarz ZNH4 - Rohde &amp; Schwarz ZNH4 - Портативный векторный анализатор цепей R&amp;S | + | Цена по запросу | Тип Векторный; Тип разъема N; Кол-во встроенных портов 2; Динамический диапазон ; Частотный диапазон от 30 кГц; Частотный диапазон до 4 ГГц
302 | ПрофКиП Р2М-8000-4 - ПрофКиП Р2М-8000-4 Векторный Анализатор Цепей |  | цена по запросу | Тип Векторный; Кол-во встроенных портов 4; Частотный диапазон от 300 кГц; Частотный диапазон до 8000 МГц; Разрешение 1 МГц; Погрешность ±5*10-6
303 | ПрофКиП Р2М-8000-2 - ПрофКиП Р2М-8000-2 Векторный Анализатор Цепей |  | цена по запросу | Тип Векторный; Кол-во встроенных портов 2; Частотный диапазон от 300 кГц; Частотный диапазон до 8000 МГц;; Разрешение 1 МГц; Погрешность ±5*10-6
304 | ПрофКиП Р2М-3200 - ПрофКиП Р2М-3200 Векторный Анализатор Цепей |  | цена по запросу | Тип Векторный; Кол-во встроенных портов 2; Частотный диапазон от 300 кГц; Частотный диапазон до 3200 МГц; Разрешение 1 МГц
305 | ПрофКиП П3-33М - ПрофКиП П3-33М Измеритель Электромагнитного Поля |  | цена по запросу | Частотный диапазон от 30 Гц; Частотный диапазон до 300 Гц; Точность ±5%; Разрешение 0.1 мкТ; Время измерения 0.5 с; Тип сенсора одноосевой
306 | ПрофКиП Мастер-4000 - ПрофКиП Мастер-4000 ВЧ Векторный Анализатор Цепей |  | цена по запросу | Тип Векторный; Частотный диапазон от 5 МГц; Частотный диапазон до 4 ГГц; Память 512 Мб; Погрешность ±3*10-6
307 | АКИП-6603 - АКИП-6603 - векторный анализатор цепей |  | 1690156 | Тип На базе ПК; Тип Векторный; Тип разъема N; Частотный диапазон от 300 кГц; Частотный диапазон до 8,5 ГГц; Сопротивление 50 Ом
308 | Anritsu MS2038C - MS2038C — анализатор параметров радиотехнических трактов и сигналов портативный | + | цена по запросу | Тип Векторный; Кол-во встроенных портов 2; Виды модуляции АМ, ЧМ, ФМ; Частотный диапазон от 5 кГц; Частотный диапазон до 20 ГГц; Разрешение Нет данных
309 | Anritsu MS2037C - Анализатор Anritsu MS2037С | + | цена по запросу | Тип Портативный; Кол-во встроенных портов 2; Виды модуляции АМ, ЧМ, ФМ; Частотный диапазон от 5 кГц; Частотный диапазон до 15 ГГц
310 | Rohde &amp; Schwarz ZN-Z85 - Устройство расширения количества портов Rohde Schwarz ZN-Z85 |  | цена по запросу | Тип разъема SMA ; Кол-во встроенных портов 4; Частотный диапазон от 10 МГц; Частотный диапазон до 20 ГГц; Сопротивление 50 Ом
311 | Rohde &amp; Schwarz ZN-Z84 - Устройство расширения количества портов Rohde Schwarz ZN-Z84 |  | цена по запросу | Кол-во встроенных портов 6; Частотный диапазон от 10 МГц; Частотный диапазон до 8.5 ГГц; Погрешность Нет данных; Сопротивление 50 Ом
312 | Rohde &amp; Schwarz ZVAX-TRM67 - Блок расширения Rohde Schwarz ZVAX-TRM67 |  | цена по запросу | Мощность +43 дБм; Частотный диапазон от 10 МГц; Частотный диапазон до 67 ГГц; Время нарастания < 10 нс; Погрешность Нет данных
313 | Rohde &amp; Schwarz ZVAX-TRM50 - Блок расширения Rohde Schwarz ZVAX-TRM50 |  | цена по запросу | Мощность +43 дБм; Частотный диапазон от 10 МГц; Частотный диапазон до 50 ГГц; Время нарастания < 10 нс; Погрешность Нет данных
314 | Rohde &amp; Schwarz ZVAX-TRM40 - Блок расширения Rohde Schwarz ZVAX-TRM40 |  | цена по запросу | Мощность +43 дБм; Частотный диапазон от 10 МГц; Частотный диапазон до 40 ГГц; Время нарастания < 10 нс; Погрешность Нет данных
315 | Rohde &amp; Schwarz ZVAX-TRM24 - Блок расширения Rohde Schwarz ZVAX-TRM24 |  | цена по запросу | Мощность +43 дБм; Кол-во встроенных портов 2; Частотный диапазон от 10 Мгц; Частотный диапазон до 24 ГГц; Время нарастания < 10 нс
316 | Rohde &amp; Schwarz ZVAX24 - Блок расширения Rohde &amp; Schwarz ZVAX24 |  | цена по запросу
317 | Rohde &amp; Schwarz ZND - Rohde &amp; Schwarz ZND — векторный анализатор цепей | + | цена по запросу | Мощность от -20 до +3 дБм; Кол-во встроенных портов 2; Динамический диапазон ; Частотный диапазон от 100 кГц; Частотный диапазон до 4.5 ГГц; Сопротивление 50 Ом; Полоса ПЧ от 1 Гц до 300 кГц
318 | Rohde &amp; Schwarz ZNBT8 - Rohde &amp; Schwarz ZNBT8 | + | цена по запросу | Мощность -55 дБм до +13 дБм; Кол-во встроенных портов 4; Динамический диапазон ; Частотный диапазон от 9 кГц; Частотный диапазон до 8.5 ГГц; Полоса ПЧ от 1 Гц до 1 МГц
319 | Rohde &amp; Schwarz ZVA40 (4 порта, 40 ГГц, 2.92мм(m)) - Анализатор цепей Rohde Schwarz ZVA40 4 порта 2 источника 2,92 мм |  | цена по запросу | Мощность >13 дБмВт, тип. 15 дБмВт; Кол-во встроенных портов 4; Динамический диапазон ; Частотный диапазон от 10 МГц; Частотный диапазон до 40 ГГц; Полоса ПЧ от 1 Гц до 1 МГц
320 | Rohde &amp; Schwarz ZVT (2 порта, 20 ГГц) - Rohde &amp; Schwarz ZVT (2 порта, 20 ГГц) |  | цена по запросу | Мощность 13 дБмВт; Кол-во встроенных портов 2; Динамический диапазон ; Частотный диапазон от 300 кГц; Частотный диапазон до 20 ГГц; Полоса ПЧ от 1 Гц до 1 МГц
321 | Rohde &amp; Schwarz ZVT (2 порта, 8 ГГц) - Rohde &amp; Schwarz ZVT (2 порта, 8 ГГц) |  | цена по запросу | Мощность – 40…13 дБмВт; Тип Векторный; Кол-во встроенных портов 2; Частотный диапазон от 300 кГц; Частотный диапазон до 8 ГГц; Полоса ПЧ от 1 Гц до 1 МГц
322 | Rohde &amp; Schwarz ZVL (13,6 ГГц, 50 Ом) - Rohde &amp; Schwarz ZVL (13,6 ГГц, 50 Ом) |  | цена по запросу | Мощность 27 дБмВт; Тип Векторный; Частотный диапазон от 9 кГц; Частотный диапазон до 13.6 ГГц; Время нарастания Нет данных; Сопротивление 50 Ом
323 | Rohde &amp; Schwarz ZVL (6 ГГц, 50 Ом) - Rohde &amp; Schwarz ZVL (6 ГГц, 50 Ом) |  | цена по запросу | Тип Векторный; Кол-во встроенных портов 2; Динамический диапазон ; Частотный диапазон от 9 кГц; Частотный диапазон до 6 ГГц; Сопротивление 50 Ом
324 | Rohde &amp; Schwarz ZVL (3 ГГц, 75 Ом) - Rohde &amp; Schwarz ZVL (3 ГГц, 75 Ом) |  | цена по запросу | Мощность >0 дБм, тип. +10 дБм; Тип разъема N; Кол-во встроенных портов 2; Виды модуляции I/Q; Частотный диапазон от 9 кГц; Частотный диапазон до 3 ГГц
325 | Rohde &amp; Schwarz ZVL (3 ГГц, 50 Ом) - ZVL — векторный анализатор электрических цепей (3 ГГц, 50 Ом) |  | цена по запросу | Динамический диапазон ; Частотный диапазон от 9 кГц; Частотный диапазон до 3 ГГц; Разрешение 1 Гц; Сопротивление 50 Ом
326 | Rohde &amp; Schwarz ZNC3 (2 порта) - Rohde &amp; Schwarz ZNC3 (2 порта) | + | цена по запросу | Кол-во встроенных портов 2; Частотный диапазон от 9 кГц; Частотный диапазон до 3 ГГц; Сопротивление Нет данных; Полоса ПЧ от 1 Гц до 300 кГц
327 | Rohde &amp; Schwarz ZNB40 (2порта) - Rohde &amp; Schwarz ZNB40 — векторный анализатор цепей (2порта) | + | цена по запросу | Кол-во встроенных портов 2; Частотный диапазон от 10 МГц; Частотный диапазон до 40 ГГц; Погрешность Нет данных; Полоса ПЧ от 1 Гц до 1 МГц
328 | Rohde &amp; Schwarz ZNB20 (4 порта) - ZNB20 — векторный анализатор цепей (4 порта) | + | цена по запросу | Кол-во встроенных портов 4; Динамический диапазон ; Частотный диапазон от 100 кГц; Частотный диапазон до 20 ГГц; Сопротивление 50 Ом; Полоса ПЧ от 1 Гц до 1 МГц
329 | Rohde &amp; Schwarz ZNB20 (2 порта) - Rohde &amp; Schwarz ZNB20 — векторный анализатор цепей (2 порта) | + | цена по запросу | Мощность -85 до 8...13 дБмВт; Кол-во встроенных портов 2; Частотный диапазон от 100 кГц; Частотный диапазон до 20 ГГц; Сопротивление 50 Ом; Полоса ПЧ от 1 Гц до 1 МГц
330 | Rohde &amp; Schwarz ZNB8 (4порта) - ZNB8 — векторный анализатор цепей (4порта) | + | цена по запросу | Кол-во встроенных портов 4; Частотный диапазон от 9 кГц; Частотный диапазон до 8.5 ГГц; Полоса ПЧ от 1 Гц до 1 МГц; Время измерения < 2,5 мкс
331 | Rohde &amp; Schwarz ZNB4 (4 порта) - ZNB4 — векторный анализатор цепей (4 порта) | + | цена по запросу | Мощность от -85 до 8...13 дБмВт (тип. 12...15 дБмВт); Тип разъема N; Кол-во встроенных портов 4; Частотный диапазон от 9 кГц; Частотный диапазон до 4.5 ГГц; Полоса ПЧ от 1 Гц до 1 МГц
332 | Rohde &amp; Schwarz ZNB8 (2 порта) - ZNB8 — векторный анализатор цепей (2 порта) | + | цена по запросу | Кол-во встроенных портов 2; Динамический диапазон ; Частотный диапазон от 9 кГц; Частотный диапазон до 8.5 ГГц; Полоса ПЧ от 1 Гц до 1 МГц
333 | Rohde &amp; Schwarz ZNB4 (2 порта) - ZNB4 — векторный анализатор цепей (2 порта) | + | цена по запросу | Кол-во встроенных портов 2; Частотный диапазон от 9 кГц; Частотный диапазон до 4.5 ГГц; Сопротивление 50 Ом; Полоса ПЧ от 1 Гц до 1 МГц
334 | Rohde &amp; Schwarz ZVA110 (2 порта, 110 ГГц, 1мм(m) - Rohde &amp; Schwarz ZVA110 — векторный анализатор цепей (2 порта, 110 ГГц, 1мм(m) |  | цена по запросу | Кол-во встроенных портов 2; Динамический диапазон ; Частотный диапазон от 10 МГц; Частотный диапазон до 110 ГГц; Разрешение 1 Гц; Полоса ПЧ от 1 Гц до 1 МГц
335 | Rohde &amp; Schwarz ZVA67 (4 порта, 67 ГГц, 1.85мм(m) - ZVA67 — векторный анализатор цепей (4 порта, 67 ГГц, 1.85мм(m) | + | цена по запросу | Тип разъема 1,85 мм; Кол-во встроенных портов 4; Частотный диапазон от 10 МГц; Частотный диапазон до 67 ГГц; Время измерения
336 | Rohde &amp; Schwarz ZVA67 (2 порта, 67 ГГц, 1.85мм(m) - ZVA67 — векторный анализатор цепей (2 порта, 67 ГГц, 1.85мм(m) | + | цена по запросу | Тип разъема 1,85 мм; Кол-во встроенных портов 2; Динамический диапазон ; Частотный диапазон от 10 МГц; Частотный диапазон до 67 ГГц; Полоса ПЧ от 1 Гц до 1 МГц
337 | Rohde &amp; Schwarz ZVA50 (4 порта, 50 ГГц, 2.4мм(m) - ZVA50 — векторный анализатор цепей (4 порта, 50 ГГц, 2.4мм(m) | + | цена по запросу | Тип разъема 2,4 мм (m); Кол-во встроенных портов 4; Динамический диапазон ; Частотный диапазон от 10 МГц; Частотный диапазон до 50 ГГц
338 | Rohde &amp; Schwarz ZVA50 (2 порта, 50 ГГц, 2.94мм(m) - Rohde &amp; Schwarz ZVA50 — векторный анализатор цепей (2 порта, 50 ГГц, 2.94мм(m) | + | цена по запросу | Мощность >13 дБмВт, тип. 15 дБмВт; Кол-во встроенных портов 2; Динамический диапазон ; Частотный диапазон от 10 МГц; Частотный диапазон до 50 ГГц; Полоса ПЧ от 1 Гц до 1 МГц
339 | Rohde &amp; Schwarz ZVA40, (4 порта, 40 ГГц, 3.5мм(m), 4 внутренних источника) - ZVA40 — векторный анализатор цепей, (4 порта, 40 ГГц, 3.5мм(m), 4 внутренних источника) | + | цена по запросу | Тип разъема 3.5 мм; Кол-во встроенных портов 4; Динамический диапазон ; Частотный диапазон от 10 МГц; Частотный диапазон до 40 ГГц
340 | Rohde &amp; Schwarz ZVA40 (4 порта, 40 ГГц, 2.4мм(m) - Rohde &amp; Schwarz ZVA40 — векторный анализатор цепей (4 порта, 40 ГГц, 2.4мм(m) | + | цена по запросу | Мощность >13 дБмВт, тип. 15 дБмВт; Динамический диапазон ; Частотный диапазон от 10 МГц; Частотный диапазон до 40 ГГц; Полоса ПЧ от 1 Гц до 1 МГц
341 | Rohde &amp; Schwarz ZVA40 (2 порта, 40 ГГц, 2.4мм(m) - Rohde &amp; Schwarz ZVA40 — векторный анализатор цепей (2 порта, 40 ГГц, 2.4мм(m) | + | цена по запросу | Тип разъема 2,4 мм (m); Кол-во встроенных портов 2; Динамический диапазон ; Частотный диапазон от 10 МГц; Частотный диапазон до 40 ГГц; Полоса ПЧ от 1 Гц до 1 МГц
342 | Rohde &amp; Schwarz ZVA40 (2 порта, 40 ГГц, 2.92мм(m) - Анализатор цепей Rohde Schwarz ZVA40 2 порта 40 ГГц 2,92 мм | + | цена по запросу | Тип разъема 2,92 мм (m); Кол-во встроенных портов 2; Динамический диапазон ; Частотный диапазон от 10 МГц; Частотный диапазон до 40 ГГц; Полоса ПЧ от 1 Гц до 1 МГц
343 | Rohde &amp; Schwarz ZVA24 (4 внутренних источника) - ZVA24 — векторный анализатор цепей (4 внутренних источника) | + | цена по запросу | Мощность >13 дБмВт, тип. 15 дБмВт; Кол-во встроенных портов 4; Динамический диапазон ; Частотный диапазон от 10 МГц; Частотный диапазон до 24 ГГц; Сопротивление Нет данных
344 | Rohde &amp; Schwarz ZVA24 (2порта) - Rohde &amp; Schwarz ZVA24 — векторный анализатор цепей (2порта) | + | цена по запросу | Мощность >13 дБмВт, тип. 15 дБмВт1; Кол-во встроенных портов 4; Динамический диапазон ; Частотный диапазон от 10 МГц; Частотный диапазон до 24 ГГц; Полоса ПЧ от 1 Гц до 1 МГц
345 | Rohde &amp; Schwarz ZVA8 (4 порта) - Rohde &amp; Schwarz ZVA8 ZVA8 — векторный анализатор цепей (4 порта) | + | цена по запросу | Мощность >13 дБмВт, тип. 15 дБмВт; Кол-во встроенных портов 4; Частотный диапазон от 300 кГц; Частотный диапазон до 8 ГГц; Полоса ПЧ от 1 Гц до 1 МГц
346 | Rohde &amp; Schwarz ZVA8 (2порта) - Анализатор цепей Rohde Schwarz ZVA8 2 порта | + | цена по запросу | Мощность >13 дБмВт, тип. 15 дБмВт; Кол-во встроенных портов 2; Динамический диапазон ; Частотный диапазон от 300 кГц; Частотный диапазон до 8 ГГц; Сопротивление Нет данных
347 | Rohde &amp; Schwarz ZVH4 - Анализатор кабельных трактов и антенн Rohde &amp; Schwarz ZVH4 | + | Цена по запросу | Тип Опции; Тип Портативный; Кол-во встроенных портов 2; Частотный диапазон от 100 кГц; Частотный диапазон до 3,6 ГГц
348 | Измеритель параметров цепей SONEL MZC-304 - Измеритель параметров цепей SONEL MZC-304 | + | 142560 | Переменное напряжение U 500 В; Частотный диапазон от 45 Гц; Частотный диапазон до 65 Гц; Разрешение 0,01 Ом; Память 990 ячеек
349 | АКИП-6602 - АКИП-6602 - векторный анализатор цепей | + | 1253824 | Мощность -20 … +6 дБм; Тип На базе ПК; Тип Векторный; Тип разъема N; Частотный диапазон от 300 кГц; Частотный диапазон до 6 ГГц
350 | Rohde &amp; Schwarz ZNA - ZNA - векторный анализатор цепей | + | цена по запросу | Кол-во встроенных портов 2, 4; Динамический диапазон ; Частотный диапазон от 10 МГц; Частотный диапазон до 43.5 ГГц; Полоса ПЧ от 1 Гц до 30 МГц (с опцией)
351 | АКИП-6601 - АКИП-6601 - векторный анализатор цепей |  | цена по запросу | Мощность -45 дБм … +10 дБм; Тип Лабораторный; Тип Векторный; Динамический диапазон ; Частотный диапазон от 300 кГц; Частотный диапазон до 3 ГГц
352 | E5080A-245 - E5080A-245 - Анализатор цепей |  | цена по запросу | Тип Векторный; Кол-во встроенных портов 2; Динамический диапазон ; Частотный диапазон от 9 кГц; Частотный диапазон до 4.5 ГГц
353 | E5080A-495 - E5080A-495 - Анализатор цепей |  | цена по запросу | Кол-во встроенных портов 4; Динамический диапазон ; Частотный диапазон от 9 кГц; Частотный диапазон до 9 ГГц; Сопротивление 50 Ом
354 | E5080A-295 - E5080A-295 - Анализатор цепей |  | цена по запросу | Тип Векторный; Кол-во встроенных портов 2; Динамический диапазон ; Частотный диапазон от 9 кГц; Частотный диапазон до 9 ГГц
355 | E5080A-445 - E5080A-445 - Анализатор цепей |  | цена по запросу | Тип Векторный; Кол-во встроенных портов 4; Динамический диапазон ; Частотный диапазон от 9 кГц; Частотный диапазон до 4.5 ГГц
356 | E5080A-265 - E5080A-265 - Анализатор цепей |  | цена по запросу | Тип Векторный; Кол-во встроенных портов 4; Динамический диапазон ; Частотный диапазон от 9 кГц; Частотный диапазон до 6.5 ГГц
357 | E5080A-465 - E5080A-465 - Анализатор цепей |  | цена по запросу
358 | Rohde &amp; Schwarz ZVH8 - Анализатор кабельных трактов и антенн Rohde &amp; Schwarz ZVH8 | + | Цена по запросу | Тип Опции; Тип Портативный; Кол-во встроенных портов 2; Частотный диапазон от 100 кГц; Частотный диапазон до 8 ГГц
5.8.1 Опции для анализаторов цепей и измерителей КСВН
1 | Rohde &amp; Schwarz ZVH-K42 - Опция приложение для векторного анализа сигналов Rohde &amp; Schwarz ZVH-K42 |  | Цена по запросу
2 | Rohde &amp; Schwarz ZPH-K29 - Опция импульсных измерений с помощью датчика мощности Rohde &amp; Schwarz ZPH-K29 | + | Цена по запросу
3 | Rohde &amp; Schwarz ZPH-K9 - Опция поддержки датчиков мощности Rohde &amp; Schwarz ZPH-K9 | + | Цена по запросу
4 | Rohde &amp; Schwarz ZPH-K19 - Опция измерения мощности канала Rohde &amp; Schwarz ZPH-K19 |  | Цена по запросу
5 | Rohde &amp; Schwarz ZPH-B10 - Опция модуль GPS Rohde &amp; Schwarz ZPH-B10 | + | Цена по запросу
6 | Rohde &amp; Schwarz ZPH-B4 - Расширение диапазона частот от 3 ГГц до 4 ГГц Rohde &amp; Schwarz ZPH-B4 | + | Цена по запросу
7 | Rohde &amp; Schwarz ZVH-K39 - Опция измерения характеристик передачи Rohde &amp; Schwarz ZVH-K39 |  | Цена по запросу
8 | Rohde &amp; Schwarz ZVH-K40 - Опция дистанционное управления с помощью USB или LAN Rohde &amp; Schwarz ZVH-K40 |  | Цена по запросу
9 | Rohde &amp; Schwarz ZVH-K29 - Опция импульсные измерения с помощью датчика мощности Rohde &amp; Schwarz ZVH-K29 |  | Цена по запросу
10 | Rohde &amp; Schwarz ZVH-K14 - Опция измерения спектрограмм Rohde &amp; Schwarz ZVH-K14 |  | Цена по запросу
11 | Rohde &amp; Schwarz ZVH-K9 - Опция поддержки датчиков мощности Rohde &amp; Schwarz ZVH-K9 |  | Цена по запросу
12 | Rohde &amp; Schwarz ZVH-K1 - Опция спектральный анализ Rohde &amp; Schwarz ZVH-K1 |  | Цена по запросу
5.8.2 Аксессуары для анализаторов цепей и измерителей КСВН
1 | Rohde &amp; Schwarz R&amp;S®ZVH-Z47 - Rohde &amp; Schwarz ZVH-Z47 |  | Цена по запросу | ZVH-Z47 - Rohde & Schwarz Запасное печатное руководство по быстрому запуску для ZVH, немецкий язык
2 | Rohde &amp; Schwarz ZVH-Z46 - Rohde &amp; Schwarz ZVH-Z46 |  | Цена по запросу | ZVH-Z46 - Rohde & Schwarz Запасное печатное руководство по быстрому запуску для ZVH, английский язык
3 | Rohde &amp; Schwarz R&amp;S®ZVH-Z45 - Rohde &amp; Schwarz ZVH-Z45 |  | Цена по запросу | ZVH-Z45 - запасной компакт-диск Rohde & Schwarz Spare, включая программное обеспечение ZVHView и документацию для ZVH
4 | Rohde &amp; Schwarz HA-Z203 - Rohde &amp; Schwarz HA-Z203 |  | цена по запросу | Rohde & Schwarz HA-Z203 - Зарядное устройство для аккумуляторных батарей Li-Ion, 4 / 6 А•ч
5.9 Аттенюаторы
1 | АКИП AKIP-A2.92-40G-MFP2L10 - Аттенюаторы коаксиальные AKIP-A2.92-40G-MFP2L10 |  | 18044
2 | АКИП AKIP-A2.92-40G-MFP2L3 - Аттенюаторы коаксиальные AKIP-A2.92-40G-MFP2L3 |  | 18044
3 | АКИП AKIP-ASMA-18G-MFP2L10 - Аттенюаторы коаксиальные AKIP-ASMA-18G-MFP2L10 |  | 5603
4 | АКИП AKIP-ASMA-18G-MFP2L03 - Аттенюаторы коаксиальные AKIP-ASMA-18G-MFP2L03 |  | 5603
5 | АКИП AKIP-AN-18G-MFP2L06 - Аттенюаторы коаксиальные AKIP-AN-18G-MFP2L06 |  | 5564
6 | АКИП AKIP-AN-18G-MFP2L03 - Аттенюаторы коаксиальные AKIP-AN-18G-MFP2L03 |  | 5564
7 | ПрофКиП АТТ-10-20 — аттенюатор фиксированный (0-18 ГГц) |  | 195614
8 | Rohde &amp; Schwarz RSC - Rohde &amp; Schwarz RSC | + | цена по запросу
9 | Rohde Schwarz RSC от 0 до 115 дБ, от 0 до 18 ГГц, N гнездо на задней панели - R&amp;S RSC от 0 до 115 дБ, от 0 до 18 ГГц, N гнездо на задней панели | + | цена по запросу | Частота, max 18 ГГц; Погрешность 0,05 дБ; Тип разъема N; Дискретность установки ослабления 115 дБ; Повторяемость
10 | Rohde Schwarz RSC от 0 до 139,9 дБ, от 0 до 6 ГГц, N гнездо на задней панели - R&amp;S RSC от 0 до 139,9 дБ, от 0 до 6 ГГц, N гнездо на задней панели | + | цена по запросу | Частота, max 6 ГГц; Погрешность 0,05 дБ; Тип разъема N; Дискретность установки ослабления 139,9 дБ; Повторяемость
11 | Rohde Schwarz RSC от 0 до 139,9 дБ, от 0 до 6 ГГц, N гнездо на передней панели - R&amp;S RSC от 0 до 139,9 дБ, от 0 до 6 ГГц, N гнездо на передней панели | + | цена по запросу | Частота, max 6 ГГц; Погрешность 0,05 дБ; Тип разъема N; Дискретность установки ослабления 139,9 дБ; Повторяемость
12 | ИАН 3.1 - ИАН 3.1 - измерительный аттенюатор | + | 185000 | Погрешность ± 1%; Входное сопротивление 50 Ом; Напряжение, кВ 3
13 | SMB-B120 - SMB-B120 - ВЧ тракт, от 100 кГц до 20 ГГц c электронным аттенюатором |  | цена по запросу
14 | Rohde Schwarz RSC-Z405 - Аттенюатор Rohde Schwarz RSC-Z405 |  | цена по запросу | Частота, max 40 ГГц; Погрешность 0,05 дБ; Тип разъема 2,92 мм (m); Дискретность установки ослабления 75 дБ; Повторяемость
15 | Rohde Schwarz RSC от 0 до 115 дБ, от 0 до 18 ГГц, N гнездо на передней панели - Аттенюатор Rohde Schwarz RSC от 0 до 115 дБ, от 0 до 18 ГГц, N гнездо на передней панели | + | цена по запросу | Частота, max 18 ГГц; Погрешность 0,05 дБ; Тип разъема N; Дискретность установки ослабления 115 дБ; Повторяемость
16 | Rohde-Schwarz RSC от 0 до 139 дБ, от 0 до 6 ГГц, N гнездо на задней панели - R&amp;S RSC от 0 до 139 дБ, от 0 до 6 ГГц, N гнездо на задней панели | + | цена по запросу | Частота, max 6 ГГц; Погрешность 0,05 дБ; Тип разъема N; Дискретность установки ослабления 139 дБ; Повторяемость
17 | Rohde Schwarz RSC от 0 до 139 дБ, от 0 до 6 ГГц, N гнездо на передней панели - R&amp;S RSC от 0 до 139 дБ, от 0 до 6 ГГц, N гнездо на передней панели | + | цена по запросу | Частота, max 6 ГГц; Погрешность 0,05 дБ; Тип разъема N; Дискретность установки ослабления 139 дБ; Повторяемость
5.10 Опции и Аксессуары для радиоизмерительных приборов
1 | Пробник осциллографический с оптической изоляцией RIGOL PIA1100 |  | 4083750
2 | Пробник осциллографический с оптической изоляцией RIGOL PIA1050 |  | 2722500
3 | Пробник осциллографический с оптической изоляцией RIGOL PIA1020 |  | 1633500
4 | Наконечник ослабляющий RIGOL TIP-MMCX-10X-02 |  | 141570
5 | Наконечник ослабляющий RIGOL TIP-MMCX-20X-02 |  | 141570
6 | Наконечник ослабляющий RIGOL TIP-MCX-500X-02 |  | 141570
7 | Наконечник ослабляющий RIGOL TIP-MCX-1000X-02 |  | 163350
8 | Наконечник ослабляющий RIGOL TIP-MMCX-20X-05 |  | 188760
9 | Наконечник ослабляющий RIGOL TIP-MMCX-50X-05 |  | 188760
10 | Наконечник ослабляющий RIGOL TIP-MCX-5000X-05 |  | 188760
11 | Наконечник ослабляющий RIGOL TIP-MCX-2000X-05 |  | 217800
12 | Наконечник ослабляющий RIGOL TIP-MCX-1000X-05 |  | 217800
13 | Наконечник ослабляющий RIGOL TIP-MMCX-20X-1 |  | 283140
14 | Наконечник ослабляющий RIGOL TIP-MMCX-50X-1 |  | 283140
15 | Наконечник ослабляющий RIGOL TIP-MCX-5000X-1 |  | 283140
16 | Наконечник ослабляющий RIGOL TIP-MCX-2000X-1 |  | 326700
17 | Наконечник ослабляющий RIGOL TIP-MCX-1000X-1 |  | 326700
18 | Сумка для переноски DHO800/900 DM858 DG800/900 PRO RIGOL BAG-800 |  | 8351
19 | Интерфейс USB-GPIВ |  | 46675
20 | Комплект головок дифференциального пробника SKT7150 |  | 12527
21 | RPA246 - Оснастка для калибровки разности фаз при анализе мощности |  | 7779
22 | Токовый пробник RP1006C |  | 814242
23 | Токовый пробник 2 МГц PCA1500 |  | 1098240
24 | Опция анализа и запуска по шинам FlexRay DS7000-FPC |  | 15558
25 | Пробник дифференциальный TT-SX 9001 - TT-SX 9001 - дифференциальный пробник 30 МГц |  | 111328
26 | DP-16VF - DP-16VF Дифференциальный пробник |  | цена по запросу
27 | Клеммный бокс RIGOL M3TB32T для MC3132 (предназначен для температурного теста) |  | 11669
28 | Зеленый штекер для RIGOL DP800 |  | 7779
29 | Адаптер 50 Ом ADP0150BNC - Адаптер 50 Ом ADP0150BNC |  | 1859
30 | ВЧ кабель CB-NM-SMAM-75-L-12G |  | 27227
31 | Мягкая сумка BAG-G1 |  | 21393
32 | Интерфейс RS232/LAN INTERFACE-DP800 |  | 17503
33 | Опция улучшения разрешения для DP800 HIRES-DP800 |  | 13614
34 | Цифровой порт для DP800 DIGITALIO-DP800 |  | 13614
35 | Опция мониторинга и анализа для DP800 AFK-DP800 |  | 13614
36 | Модуль коммутации для M300 MC3648 |  | 68068
37 | Модуль многофункциональный для M300 MC3534 |  | 83626
38 | Модуль коммутации для M300 MC3416 |  | 54454
39 | Модуль мультиплексора для M300 MC3324 |  | 73902
40 | Модуль мультиплексора для M300 MC3164 |  | 64178
41 | Модуль мультиплексора для M300 MC3132 |  | 64178
42 | Модуль мультиплексора для M300 MC3120 |  | 50565
43 | Модуль измерения для M300 MC3065 |  | 71958
44 | Распределительный бокс M3TB64 |  | 11840
45 | Распределительный бокс M3TB48 |  | 11840
46 | Распределительный бокс M3TB34 |  | 11840
47 | Распределительный бокс M3TB32 |  | 11840
48 | Распределительный бокс M3TB24 |  | 11840
49 | Распределительный бокс M3TB20 |  | 11840
50 | Распределительный бокс M3TB16 |  | 11840
51 | Переходник M3A2B |  | 1973
52 | Опция импульсного модулятора DSG800-PUM |  | 83626
53 | Опция импульсного генератора DSG800-PUG |  | 108909
54 | Программное обеспечение для анализаторов спектра RIGOL серий DSA1000A DSA1000 DSA800 DSA800E или DSA700 S1210 |  | 71958
55 | Комплект для монтажа в стойку для DSA800 RM-DSA800 |  | 52510
56 | Комплект для монтажа в стойку для DG5000 RM-DG5000 |  | 31117
57 | Комплект для монтажа в стойку для DG1000 RM-DG |  | 23338
58 | Усилитель мощности PA1011 |  | 58344
59 | Опция псевдослучайной перестройки частоты FH-DG5000 |  | 301444
60 | Модуль логических сигналов DG-POD-A |  | цена по запросу
61 | Опция расширения памяти Arb16M-DG1000Z |  | 23338
62 | Комплект для монтажа в стойку MSO5000-RM |  | 43844
63 | Опция анализа мощности MSO5000-PWR |  | 43844
64 | Крышка на переднюю панель MSO5000-FPC |  | 12527
65 | Опция анализа и запуска по шинам FlexRay MSO5000-FLEX |  | 43844
66 | Опция анализа и запуска по шинам I2C и SPI MSO5000-EMBD |  | 43844
67 | Опция анализа и запуска по шинам RS232/UART MSO5000-COMP |  | 43844
68 | Комплект адаптеров RIGOL RF CATV Kit |  | 56399
69 | Kомплект адаптеров RIGOL RF Аdaptor Kit |  | 44730
70 | USB-кабель 15 метра CB-USBA-USBB-FF-150 |  | 1973
71 | Соединительный кабель BNC-BNC 1 м BNC-BNC |  | 1888
72 | Кронштейн quotгибкая рукаquot для крепления осциллографов и анализаторов спектра RIGOL на стол ARM |  | 83626
73 | Опция увеличения крутизны фронта для DL30xx SLEWRATE-DL3 |  | 15558
74 | Опция LAN интерфейса для DL30xx LAN-DL3 |  | 15558
75 | Опция увеличения разрешения для DL30xx HIRES-DL3 |  | 15558
76 | Опция увеличения частоты для DL30xx FREQ-DL3 |  | 15558
77 | Защитный кожух на силовые клеммы DL-02 |  | 1945
78 | Цифровой интерфейс для DL30xx DIGITALIO-DL3 |  | 15558
79 | Дополнительный комплект проводов для канала SENSE CB-SENSE |  | 1945
80 | Кабель CB-RS232-A |  | 2031
81 | Соединительные провода CB-60A-780MM |  | 5920
82 | Соединительные провода CB-40A-780MM |  | 3890
83 | Соединительные провода CB-20A-780MM |  | 1945
84 | Опция входа/выхода внешней синхронизации для DP700 TRIGGER-DP700 |  | 7665
85 | Опция тайминга для DP700 TIMER-DP700 |  | 7665
86 | Комплект для монтажа в стойку (для трех приборов) RM-3-DP700 |  | 11669
87 | Комплект для монтажа в стойку (для двух приборов) RM-2-DP800 |  | 15558
88 | Комплект для монтажа в стойку (для двух приборов) RM-2-DP700 |  | 11669
89 | Комплект для монтажа в стойку (для одного прибора) RM-1-DP800 |  | 17503
90 | Комплект для монтажа в стойку (для одного прибора) RM-1-DP700 |  | 11669
91 | Опция улучшения разрешения для DP700 HIRES-DP700 |  | 7665
92 | Кабель RS-232 CB-DB9-DB9-F-F-150 |  | 1916
93 | Полнофункциональное программное обеспечение Ultra Acquire Pro |  | 126412
94 | Комплект для монтажа в стойку RM-2-M300 |  | 40841
95 | Комплект для монтажа в стойку RM-1-M300 |  | 36951
96 | GPIB на задней панели M3GPIB |  | 9724
97 | Демонстрационный комплект DEMOKIT-M300 |  | 95295
98 | Программное обеспечение Ultraview |  | 17503
99 | Комплект для монтажа в стойку RM-DM3000 |  | 17503
100 | Измерительные провода для мультиметра LD-DM |  | 3890
101 | Кельвиновские зажимы для мультиметра KELVINTESTCLIP-DMM |  | 9724
102 | Зажимы типа quotкрокодилquot для мультиметра ALLIGATORCLIP‐DMM |  | 764
103 | Зажимы типа quotкрокодилquot для мультиметра ALLIGATORCLIP-DMM |  | цена по запросу
104 | Комплект для монтажа в стойку RM-DSG3000 |  | 13614
105 | Опция повышенной стабильности OCXO опорного генератора OCXO-B08 |  | 87516
106 | Опция импульсного генератора PUG-DSG3000 |  | 83626
107 | Опция измерения КСВН VSWR-DSA800 |  | 70013
108 | Программное обеспечение Ultra Spectrum |  | 35006
109 | Демонстрационный РЧ-комплект TX1000 |  | 132246
110 | Опция непрерывного захвата сигнала SSC-DSA |  | 29172
111 | Функция демодуляции амплитудной и частотной манипуляции S1220 |  | 56399
112 | Демонстрационный РЧ-комплект RX1000 |  | 124467
113 | Опция векторного анализа RSA5000-VSA |  | 276162
114 | Опция предварительного усилителя RSA5000-PA |  | 54454
115 | Опция ЭМИ измерений RSA5000-EMI |  | 138081
116 | Опция увеличения полосы анализа в реальном времени до 40 МГц RSA5000-B40 |  | 206149
117 | Опция расширенных измерений RSA5000-AMK |  | 83626
118 | Опция предварительного усилителя RSA3000-PA |  | 35006
119 | Опция предварительного усилителя RSA3000E-PA |  | 40841
120 | Опция ЭМИ измерений RSA3000-EMI |  | 138081
121 | Опция ЭМИ фильтров и квазипикового детектора RSA3000-EMC |  | 68068
122 | Опция ЭМИ измерений RSA3000E-EMI |  | 124467
123 | Опция ЭМИ фильтров и квазипикового детектора RSA3000E-EMC |  | 54454
124 | Опция анализа модуляций ASK/FSK для RSA3000E RSA3000E-ASK/FSK |  | 83626
125 | Опция расширенных измерений RSA3000E-AMK |  | 83626
126 | Опция полосы RBW от 1 Гц до 10 МГц RSA3000-BW1 |  | 54454
127 | Опция увеличения полосы анализа в реальном времени до 40 МГц RSA3000-B40 |  | 206149
128 | Опция увеличения полосы анализа в реальном времени до 25 МГц RSA3000-B25 |  | 124467
129 | Опция расширенных измерений RSA3000-AMK |  | 83626
130 | Комплект для монтажа в стойку RM6041 |  | 40841
131 | Повышение стабильности опорного генератора OCXO-C08 |  | 108909
132 | Опция для ЭМИ измерений EMI-DSA800 |  | 89461
133 | Калибровочный комплект CK106E |  | 48620
134 | Калибровочный комплект CK106A |  | 138081
135 | Опция расширенных измерений AMK-DSA800 |  | 77792
136 | Адаптер Ethernet - USB2.0 до 100 Мбит/с USB-LAN |  | 6349
137 | Опция математического расширения ПО Ultra |  | 15558
138 | Комплект для монтажа в стойку RM-DG4000/DS1000Z |  | 21393
139 | Комплект для монтажа в стойку (для двух приборов) RM-2-DG1000Z |  | 13614
140 | Комплект для монтажа в стойку (для одного прибора) RM-1-DG1000Z |  | 9724
141 | Опция расширения количества каналов DG800-DCH |  | 14615
142 | Опция расширения памяти DG800-ARB8M |  | 10439
143 | Кабель SMB(розетка) - SMB (розетка) CB-SMB-SMB-FF-100 |  | 7665
144 | Кабель SMB (розетка) - BNC (вилка) CB-SMB-BNC-FM-100 |  | 7665
145 | Кабель SMB (розетка) - BNC (вилка) CB-SMB-BNC-FF-100 |  | 7665
146 | Соединительный кабель BNC-BNC 1 м |  | 1945
147 | Опция для анализа источников питания UPA-DS |  | 120578
148 | Активный пробник (800 МГц) RP7080S |  | 143915
149 | Активный пробник (800 МГц) RP7080 |  | 289775
150 | Пассивный пробник PVP3150 |  | 5920
151 | Активный дифференциальный пробник PVA7250 |  | 725410
152 | Двунаправленный делитель мощности (постоянный ток до 4 ГГц) RIGOL PRSC42 |  | 16863
153 | Дифференциальный пробник PHA2150 |  | 219762
154 | Дифференциальный пробник PHA1150 |  | 138081
155 | Дифференциальный пробник PHA0150 |  | 110854
156 | Токовый пробник PCA2030 |  | 990704
157 | Токовый пробник PCA1150 |  | 912912
158 | Токовый пробник PCA1030 |  | 757328
159 | Крышка на переднюю панель MSO8000-FPC |  | 15558
160 | Опция двухканального генератора сигналов MSO7000-AWG |  | 77792
161 | Крышка на переднюю панель MSO5000-E-FPC |  | 12527
162 | Комплект опций MSO5000-E-BND |  | 98127
163 | Опция одноканального генератора сигналов MSO5000-E-AWG |  | 25054
164 | Опция увеличения глубины записи до 100 М точек MSO5000-E-1RL |  | 37580
165 | Комплект опций для MSO5000 MSO5000-BND |  | 104390
166 | Опция анализа мощности DS7000-PWR |  | 124467
167 | Опция анализа и запуска по шинам FlеxRay DS7000-FLEX |  | 124467
168 | Опция анализа и запуска по шинам I2C и SPI DS7000-EMBD |  | 124467
169 | АКИП SNA5000-PM - Опция SNA5000-PM |  | 543780
170 | АКИП SNA5000-PV - Опция SNA5000-PV |  | 44650
171 | АКИП F604TY - Набор калибровочный F604TY |  | 497420
172 | АКИП Y504FS - Набор калибровочный Y504FS |  | 243485
173 | АКИП Y504MS - Набор калибровочный Y504MS |  | 243485
174 | АКИП SNA5000-SMM - Опция SNA5000-SMM |  | 270275
175 | АКИП SNA5000-SA - Опция SNA5000-SA |  | 159790
176 | АКИП SNA5000-TDR - Опция SNA5000-TDR |  | 678870
177 | АКИП SNA5000-TDA - Опция SNA5000-TDA |  | 142975
178 | АКИП SNA5000-HPR - Опция SNA5000-HPR |  | цена по запросу
179 | Медные кабели Fluke 5700A-7002 220 - Медные кабели Fluke 5700A-7002 220 |  | цена по запросу
180 | Опция 22/00 Набор для монтажа |  | 30305
181 | PENDULUM Опция 22/04 Набор для монтажа |  | 39995
182 | PENDULUM Опция 22/05 Набор для монтажа |  | 39995
183 | PENDULUM Опция 22/90 Набор для монтажа |  | 27550
184 | PENDULUM DA-36-10M - Система распределения частот DA-36-10M |  | 167385
185 | FDA-301 - Усилитель для систем распределения частот FDA-301 |  | 250950
186 | PENDULUM F10A - Усилитель высоковольтный F10A |  | 456855
187 | PENDULUM F10AD - Усилитель высоковольтный F10AD |  | 692526
188 | PENDULUM F20A - Усилитель высоковольтный F20A |  | 491915
189 | PENDULUM F20AD - Усилитель высоковольтный F20AD |  | 733768
190 | PENDULUM A400 - Усилитель высоковольтный A400 |  | 535380
191 | A400D - Усилитель высоковольтный A400D |  | 794714
192 | PENDULUM A400DI - Усилитель высоковольтный A400DI |  | 863387
193 | PENDULUM A600 - Усилитель высоковольтный A600 |  | 713871
194 | PENDULUM A600D - Усилитель высоковольтный A600D |  | 1086116
195 | PENDULUM A800 - Усилитель высоковольтный A800 |  | 890817
196 | PENDULUM A800D - Усилитель высоковольтный A800D |  | 1343905
197 | PENDULUM A800DI - Усилитель высоковольтный A800DI |  | 1417117
198 | PENDULUM F30PV - Усилитель высоковольтный F30PV |  | 906078
199 | PENDULUM F70PV - Усилитель высоковольтный F70PV |  | 983927
200 | PENDULUM P100 - Усилитель высоковольтный P100 |  | 552185
201 | PENDULUM P150 - Усилитель высоковольтный P150 |  | 604826
202 | PENDULUM P200 - Усилитель высоковольтный P200 |  | 623853
203 | МЕГЕОН RS232 (USB-DB9 Male) - Кабель-адаптер МЕГЕОН RS232 (USB-DB9 Male) — для подключения измерительных приборов к компьютеру |  | 800
204 | МЕГЕОН BNC – BNC - МЕГЕОН BNC – BNC — кабель измерительный коаксиальный |  | 800
205 | МЕГЕОН 80050 - МЕГЕОН 80050 — нагрузка проходная |  | 3960
206 | SONEL зажим крокодил изолированный желтый K09 11 кВ |  | 3090
207 | SONEL зажим крокодил изолированный голубой K09 11 кВ - зажим крокодил изолированный голубой K09 11 кВ |  | 3090
208 | SONEL OR-1 (USB) v2 - OR-1 (USB) v2 — беспроводной интерфейс |  | 8880
209 | Aktakom АРР-3011 - АРР-3011 ППП для управления и обмена с АНР-312х |  | 60468
210 | Aktakom АРС-0105-КЕ - АРС-0105-КЕ Переходник для адаптера-измерителя 25п-9п |  | 183
211 | Aktakom АСЕ-1005 - АСЕ-1005 Встраиваемый модуль USB |  | цена по запросу
212 | АКИП TA346 - Модуль для калибровки TA346 |  | 289250
213 | АКИП TA347 - Модуль для калибровки TA347 |  | 289250
214 | АКИП TA431 - Мера TA431 |  | цена по запросу
215 | АКИП TA344 - Модуль для калибровки TA344 |  | 246714
216 | АКИП TA345 - Модуль для калибровки TA345 |  | 253682
217 | ТЕХНО-АС ЗПГ8.150 (d=4мм) - Зонд погружаемый ЗПГ8.150 (d=4мм) |  | 6324
218 | Rohde &amp; Schwarz NRP-ZK6 (04) - Интерфейсный кабель Rohde &amp; Schwarz NRP-ZK6 |  | Цена по запросу
219 | Rohde &amp; Schwarz NRP-Z4 USB адаптер 11м - Провод Rohde &amp; Schwarz NRP-Z4 USB адаптер 11м |  | Цена по запросу
220 | Rohde &amp; Schwarz NRP-Z4 USB-адаптер 6м. - Провод Rohde &amp; Schwarz NRP-Z4 USB-адаптер 6м. |  | Цена по запросу
221 | Rohde &amp; Schwarz NRP-Z4 2м - Кабель адаптера USB (пассивный) Rohde &amp; Schwarz NRP-Z4 USB адаптер 2м. |  | Цена по запросу
222 | Rohde &amp; Schwarz NRP-Z2 10 м. - Удлинительный кабель Rohde &amp; Schwarz NRP-Z2 10 м. |  | Цена по запросу
223 | Rohde &amp; Schwarz NRP-Z2 5 м. - Удлинительный кабель Rohde &amp; Schwarz NRP-Z2 5 м. |  | Цена по запросу
224 | Rohde &amp; Schwarz HVC153 - аксессуар и опция Rohde &amp; Schwarz HVC153 |  | Цена по запросу
225 | Rohde &amp; Schwarz HV152 - аксессуар и опция Rohde &amp; Schwarz HV152 |  | Цена по запросу
226 | Rohde &amp; Schwarz HV151 - аксессуар и опция Rohde &amp; Schwarz HV151 |  | Цена по запросу
227 | Rohde &amp; Schwarz HOC153 - аксессуар и опция Rohde &amp; Schwarz HOC153 |  | Цена по запросу
228 | Rohde &amp; Schwarz HOC152 - аксессуар и опция Rohde &amp; Schwarz HOC152 |  | Цена по запросу
229 | Rohde &amp; Schwarz HOC151 - аксессуар и опция Rohde &amp; Schwarz HOC151 |  | Цена по запросу
230 | Rohde &amp; Schwarz R&amp;S® NRP-ZK6 - Rohde &amp; Schwarz NRP-ZK6 |  | цена по запросу | 6-пин интерфейсный кабель: длина 1,5м/3м/5м
231 | Rohde &amp; Schwarz SMC-K4 - Rohde &amp; Schwarz SMC-K4 (Опция) |  | Цена по запросу
232 | Rohde &amp; Schwarz SMC-B1 - Опция термостатированный опорный кварцевый генератор Rohde &amp; Schwarz SMC-B1 |  | Цена по запросу
233 | Rohde &amp; Schwarz FSH-K50E - Rohde &amp; Schwarz FSH-K50E(опция) |  | цена по запросу | Расширенный анализ нисходящих сигналов LTE FDD (требуется R&S®FSH-K50)
234 | Rohde &amp; Schwarz FSH-K50 - Rohde &amp; Schwarz FSH-K50(опция) |  | цена по запросу | Анализ нисходящих сигналов LTE FDD
235 | Rohde &amp; Schwarz FSH-K48E - Rohde &amp; Schwarz FSH-K48E(опция) |  | цена по запросу | Анализ мощности и измерение EVM базовых станций TD-SCDMA/ HSDPA (требуется R&S®FSH-K48)
236 | Rohde &amp; Schwarz FSH-K48 - Rohde &amp; Schwarz FSH-K48(опция) |  | цена по запросу | Общий анализ сигналов базовых станций TD-SCDMA
237 | Rohde &amp; Schwarz FSH-K47 - Rohde &amp; Schwarz FSH-K47(опция) |  | цена по запросу | Общий анализ сигналов базовых станций 1xEVDO
238 | Rohde &amp; Schwarz FSH-K46E - Rohde &amp; Schwarz FSH-K46E(опция) |  | цена по запросу | Анализ сигналов базовых станций CDMA2000 в кодовой области (требуется R&S®FSH-K46)
239 | Rohde &amp; Schwarz FSH-K45 - Rohde &amp; Schwarz FSH-K45(опция) |  | цена по запросу | Векторный вольтметр (только для моделей .24/.28)
240 | Rohde &amp; Schwarz SMC-B103 - Rohde &amp; Schwarz SMC-B103 (Опция) |  | Цена по запросу
241 | Rohde &amp; Schwarz SMC-B101 - Rohde &amp; Schwarz SMC-B101 (Опция) |  | Цена по запросу
242 | Tektronix PSM5410 - Tektronix PSM5410 |  | цена по запросу | Измерители откалиброваны во всем диапазоне температур - не требуется установка нуля ипи калибровка перед измерением, что экономит время и снижает вероятность ошибок.
243 | Tektronix PSM5320 - Tektronix PSM5320 |  | цена по запросу | Измерители откалиброваны во всем диапазоне температур - не требуется установка нуля ипи калибровка перед измерением, что экономит время и снижает вероятность ошибок
244 | Tektronix PSM5120 - Tektronix PSM5120 |  | цена по запросу | Измерители откалиброваны во всем диапазоне температур - не требуется установка нуля ипи калибровка перед измерением, что экономит время и снижает вероятность ошибок
245 | Tektronix PSM5110 - Tektronix PSM5110 |  | цена по запросу | Измерители откалиброваны во всем диапазоне температур - не требуется установка нуля ипи калибровка перед измерением, что экономит время и снижает вероятность ошибок
246 | Tektronix PSM4410 - Tektronix PSM4410 |  | цена по запросу | Каждый датчик измеритель поставляется с программным обеспечением под Windows, которое обеспечивает управление датчиком, считывание и запись данных.
247 | Tektronix PSM4320 - Tektronix PSM4320 |  | цена по запросу | Каждый датчик измеритель поставляется с программным обеспечением под Windows, которое обеспечивает управление датчиком, считывание и запись данных.
248 | Tektronix PSM4120 - Tektronix PSM4120 |  | цена по запросу | Измерители откалиброваны во всем диапазоне температур - не требуется установка нуля ипи калибровка перед измерением, что экономит время и снижает вероятность ошибок
249 | Tektronix PSM4110 - Tektronix PSM4110 |  | цена по запросу | Каждый датчик измеритель поставляется с программным обеспечением под Windows, которое обеспечивает управление датчиком, считывание и запись данных.
250 | Tektronix PSM3320 - Tektronix PSM3320 |  | цена по запросу | Каждый датчик измеритель поставляется с программным обеспечением под Windows, которое обеспечивает управление датчиком, считывание и запись данных.
251 | Tektronix BERTScope DPP: - Tektronix BERTScope DPP: |  | цена по запросу
252 | Tektronix BERTScopeCR - Tektronix BERTScopeCR: |  | цена по запросу
253 | BNC-BNC - BNC-BNC - соединительный кабель BNC-BNC 1 м |  | 300
254 | ATT03301H - ATT03301H - аттенюатор |  | 31117
255 | P2593R - P2593R - пробник для осциллографов |  | 13205
256 | P6015A - Tektronix P6015A - щуп высоковольтный | + | цена по запросу
257 | P7506 - P7506 - пробник дифференциальный | + | цена по запросу
258 | HP-9100 - HP-9100 - осциллографический пробник |  | 1051
259 | HP-9060 - HP-9060 - осциллографический пробник |  | 822
260 | P-6509R/Pro - P-6509R/Pro - пассивный пробник |  | 9332
261 | HP-9150 - HP-9150 - осциллографический пробник |  | 1393
262 | BNC-Alligator (HB-A100) - BNC-Alligator (HB-A100) - соединительный кабель с разъемом BNC и зажимами типа |  | 599
263 | BNC-IC - BNC-IC - соединительный кабель с разъемом BNC и зажимами для микросхем и контрольных точек |  | 863
264 | HP-9250 - HP-9250 - пассивный пробник |  | 1963
265 | HP-2100 - HP-2100 - пассивный пробник |  | 1301
266 | P-6509R - P-6509R - пассивный пробник |  | 7804
267 | BNC-Alligator (HB-A150) - BNC-Alligator (HB-A150) - соединительный кабель с разъемом BNC и зажимами типа |  | 670
268 | HP-9258R - HP-9258R - щуп осциллографический |  | 3537
269 | HP-9101R - HP-9101R - щуп осциллографический |  | 2616
270 | АКИП-SS-1,5 - АКИП-SS-1,5 - ВЧ соединительный кабель |  | 1302
271 | DP-100 - DP-100 - дифференциальный пробник |  | цена по запросу
272 | HP-2060 - HP-2060 - пассивный пробник |  | 913
273 | DP-25 - DP-25 - дифференциальный пробник |  | цена по запросу
274 | HP-9151R - HP-9151R - щуп осциллографический |  | 2123
275 | DP-40LV - DP-40LV - дифференциальный пробник |  | 51414
276 | PA-699 - PA-699 - токовый пробник для осциллографов и мультиметров |  | 129372
277 | PA-622 - PA-622 - токовый пробник для осциллографов и мультиметров |  | цена по запросу
278 | TPP0100 - TPP0100 - пассивный пробник |  | цена по запросу
279 | AKIP-SS-1,0 - AKIP-SS-1,0 - соединительный кабель |  | 762
280 | DP-20K - DP-20K - дифференциальный пробник |  | цена по запросу
281 | P5210A - P5210A - пробник дифференциальный | + | цена по запросу
282 | DP-150 Pro - DP-150 Pro - дифференциальный пробник |  | цена по запросу
283 | DP-30HS - DP-30HS - дифференциальный пробник |  | 31692
284 | SC-003 - SC-003 - высоковольтный пробник |  | 18300
285 | TT-SI 9010A - TT-SI 9010A - дифференциальный пробник 70 МГц, 1:100/1:1000 |  | 154980
286 | PVP2150 - PVP2150 - пассивный пробник |  | 5920
287 | Aktakom АСА-5031 - АСА-5031 Кабель BNC Plug - SMA Plug |  | 427
288 | TT-SI PROBUS - TT-SI PROBUS - кабель питания для TT-SI 9002 по шине PROBUS |  | 4853
289 | VB1032 - VB1032 - мост для измерения КСВН |  | 97240
290 | TT-HVP 2739 - TT-HVP 2739 - высоковольтный пробник, 220 МГц, 1000:1 |  | цена по запросу
291 | TT-MF 312 - TT-MF 312 - пассивный пробник 250 МГц, 1:10-15 пФ |  | 3148
292 | P5200A - P5200A - щуп дифференциальный | + | цена по запросу
293 | P2595R - P2595R - пробник для осциллографов |  | 13205
294 | TPP0502 - TPP0502 - пассивный пробник |  | цена по запросу
295 | P2594R - P2594R - пробник для осциллографов |  | 15105
296 | TPP0201 - Tektronix TPP0201 - пассивный пробник |  | цена по запросу
297 | TPP0101 - TPP0101 - пассивный пробник |  | цена по запросу
298 | TPP0850 - TPP0850 - пробник высоковольтный |  | цена по запросу
299 | CB-NM-NM-75-L-12G - CB-NM-NM-75-L-12G - ВЧ кабель |  | 27227
300 | Aktakom АСА-3031 - АСА-3031 Кабель SMA Plug - SMA Plug |  | 366
301 | P2592R - P2592R - пробник для осциллографов |  | 11210
302 | P2221 - P2221 - пассивный пробник |  | цена по запросу
303 | P2596R - P2596R - пробник для осциллографов |  | 15105
304 | PD-20 - PD-20 - пробник |  | 7518
305 | DP-16K - DP-16K - дифференциальный пробник |  | цена по запросу
306 | PD-20S - PD-20S - пробник |  | 8259
307 | PD-28 - PD-28 - пробник |  | 8046
308 | АКИП-BB-1,0 - АКИП-BB-1,0 - соединительный кабель |  | 1115
309 | DPB4080 - DPB4080 - пробник дифференциальный |  | 50220
310 | АКИП SPL1016 - SPL1016 - пробник логический |  | 25755
311 | АКИП ATL-501 - АКИП ATL-501 - кабель измерительный |  | 2159
312 | АКИП-BB-2,0 - АКИП-BB-2,0 - соединительный кабель |  | 1420
313 | CP4070A - CP4070A - пробник токовый |  | 92340
314 | HP-9258 - HP-9258 - осциллографический пробник |  | 3195
315 | P-6501R - P-6501R - пассивный пробник |  | 4906
316 | HP-6351R - HP-6351R - делитель |  | 3150
317 | PA-677 - PA-677 - токовый пробник для осциллографов и мультиметров |  | цена по запросу
318 | PA-655 - PA-655 - токовый пробник для осциллографов и мультиметров |  | 90840
319 | P6247 - P6247 - дифференциальный пробник |  | цена по запросу
320 | ИДН 5.1 - ИДН 5.1 - делитель напряжения | + | 245000
321 | NFP-3 - NFP-3 - набор зондов ближнего поля |  | 71958
322 | TT-HV 150 - TT-HV 150 - высоковольтный пробник, 300 МГц, 1500 В |  | 3607
323 | TA271 - TA271 - переходник с интерфейса D9 на BNC |  | 1976
324 | P6139B - P6139B - щуп пассивный |  | цена по запросу
325 | PicoConnect 442 - PicoConnect 442 - пассивный дифференциальный пробник 25:1, полоса пропускания 10 МГц |  | 37395
326 | DSA Utility Kit - DSA Utility Kit - комплект аксессуаров |  | 108909
327 | P5100A - P5100A - щуп высоковольтный |  | цена по запросу
328 | TA326 - TA326 - гибкая токовая петля для измерений переменного тока (скз) до 3000 A в однофазных сетях |  | 36015
329 | TT-HF 312 - TT-HF 312 - пассивный пробник 300 МГц, 1:10-13,5 пФ |  | 5366
330 | VB1040 - VB1040 - мост для измерения КСВН |  | цена по запросу
331 | VB1080 - VB1080 - мост для измерения КСВН |  | 101130
332 | TT-SI 9110 - TT-SI 9110 - дифференциальный пробник 100 МГц, 1:100/1:1000 |  | 58770
333 | DP10013 - DP10013 - осциллографический пробник |  | цена по запросу
334 | CP4070 - CP4070 - пробник токовый |  | 81890
335 | DPB5150A - Пробник дифференциальный DPB5150A |  | 141170
336 | CP5030A - CP5030A - пробник токовый |  | 292032
337 | CP5030 - CP5030 - пробник токовый |  | 255384
338 | DPB5700A - DPB5700A - пробник дифференциальный |  | 273790
339 | АКИП SLA1016 - SLA1016 - пробник логический |  | 50445
340 | АКИП CP4020 - CP4020 - пробник токовый |  | 53960
341 | CP4050 - CP4050 - пробник токовый |  | 134235
342 | DPB5150 - DPB5150 - пробник дифференциальный |  | 108015
343 | CP5150 - CP5150 - пробник токовый |  | 404136
344 | GW Instek GCP-500 - GCP-500 - токовый пробник |  | цена по запросу
345 | DPB5700 - DPB5700 - пробник дифференциальный |  | 207480
346 | PP339 - PP339 - комплект 4 дополнительных проводов для комплекта «МИКСМАСТЕР» |  | цена по запросу
347 | GW Instek GCP-1000 - GCP-1000 - токовый пробник |  | цена по запросу
348 | GW Instek GCP-300 - GCP-300 - токовый пробник |  | 99475
349 | P7633 - P7633 - дифференциальный пробник |  | цена по запросу
350 | P2590R - P2590R - пробник для осциллографов |  | 8215
351 | P7508 - P7508 - пробник дифференциальный | + | цена по запросу
352 | TT-LF 312 - TT-LF 312 - пассивный пробник 150 МГц, 1:10-15,5 пФ |  | 2188
353 | P7516 - P7516 - пробник дифференциальный | + | цена по запросу
354 | P5050B - P5050B - пассивный пробник |  | цена по запросу
355 | P7504 - P7504 - пробник дифференциальный | + | цена по запросу
356 | P7240 - P7240 - активный пробник |  | цена по запросу
357 | P7520A - P7520A - пробник дифференциальный | + | цена по запросу
358 | P7513A - P7513A - пробник дифференциальный | + | цена по запросу
359 | P7625 - P7625 - дифференциальный пробник |  | цена по запросу
360 | CAN Test box - Присоединительное устройство CAN Test box |  | 34320
5.10.1 Для генераторов сигналов
1 | Rigol RM-DG4000/DS1000Z - RM-DG4000/DS1000Z Комплект для монтажа в стойку для DG4000 |  | 21393
2 | Aktakom АКС-3166 - АКС-3166 Логический USB анализатор-приставка к ПК |  | 98400
3 | Aktakom АКС-3162 - АКС-3162 Логич. анализатор 16 каналов |  | цена по запросу
4 | Aktakom АКС-3161 - АКС-3161 Логический анализатор-приставка |  | цена по запросу
5 | Aktakom AVA-1810 - AVA-1810 Амплитудный усилитель |  | цена по запросу
6 | Aktakom AVA-1804 - AVA-1804 Амплитудный усилитель |  | цена по запросу
7 | Aktakom AVA-1745 - AVA-1745 Амплитудный усилитель |  | цена по запросу
8 | Aktakom AVA-1420 - AVA-1420 Амплитудный усилитель |  | цена по запросу
9 | Aktakom AVA-1408 - AVA-1408 Амплитудный усилитель |  | цена по запросу
10 | Rohde &amp; Schwarz SMCVB-KB107 - Расширение диапазона частот до 7,125 ГГц Rohde &amp; Schwarz SMCVB-KB107 |  | Цена по запросу
11 | АКИП Опция AWG5068-4G - Опция AWG5068-4G |  | цена по запросу
12 | АКИП Опция генератора паттернов AWG-4014-PAT - Опция генератора паттернов AWG-4014-PAT |  | цена по запросу
13 | АКИП Опция AWG5064-4G - Опция AWG5064-4G |  | цена по запросу
14 | АКИП Опция генератора паттернов AWG-4012-PAT - Опция генератора паттернов AWG-4012-PAT |  | цена по запросу
15 | АКИП Опция AWG-4018-HV - Опция AWG-4018-HV |  | цена по запросу
16 | АКИП Опция AWG4022-WB для генераторов АКИП-3421 - Опция AWG4022-WB для генераторов АКИП-3421 |  | 3110680
17 | АКИП Опция AWG5062-4G - Опция AWG5062-4G |  | цена по запросу
18 | АКИП Опция GS-2500-WB для генераторов АКИП-3412 - Опция GS-2500-WB для генераторов АКИП-3412 |  | цена по запросу
19 | АКИП Опция SSG5000XV-B150 - Опция SSG5000XV-B150 |  | цена по запросу
20 | АКИП Опция AWG506x-8DIG - Опция AWG506x-8DIG |  | цена по запросу
21 | АКИП Опция AWG-4014-HV - Опция AWG-4014-HV |  | цена по запросу
22 | АКИП Опция AWG-2184-HV - Опция AWG-2184-HV |  | цена по запросу
23 | АКИП Опция BW32 для генератора АКИП-3208 - Опция BW32 для генератора АКИП-3208 |  | 257720
24 | АКИП Опция IQE-21BW32 для генератора АКИП-3208 - Опция IQE-21BW32 для генератора АКИП-3208 |  | 257720
25 | АКИП Опция AWG-4012-HV - Опция AWG-4012-HV |  | цена по запросу
26 | АКИП Опция AWG-4010-DIG8 - Опция AWG-4010-DIG8 |  | цена по запросу
27 | АКИП Опция AWG-2182-HV - Опция AWG-2182-HV |  | цена по запросу
28 | АКИП Опция AWG-2100-DIG8 - Опция AWG-2100-DIG8 |  | цена по запросу
29 | АКИП Опция 04 рубидиевый ОГ для генераторов АКИП-7SG39x - Опция 04 рубидиевый ОГ для генераторов АКИП-7SG39x |  | 196350
30 | АКИП Опция 4 для DG645 - Опция 4 для DG645 |  | 118150
31 | АКИП Опция 03 external I/Q modulation - Опция 03 external I/Q modulation |  | 108035
32 | АКИП Опция PT для генератора АКИП-3208 - Опция PT для генератора АКИП-3208 |  | 98090
33 | АКИП Опция 101 ОСХО (АКИП-3208) - Опция 101 ОСХО (АКИП-3208) |  | 28235
34 | АКИП Опция 100 ОСХО (АКИП-3208) - Опция 100 ОСХО (АКИП-3208) |  | 27176
35 | АКИП Набор кабелей для синхронизации с осциллографом для анализа смешанных сигналов AT-MIX-CABLE - Набор кабелей для синхронизации с осциллографом для анализа смешанных сигналов AT-MIX-CABLE |  | цена по запросу
36 | АКИП Опция GPIB для генераторов АКИП-3303,3304,3305 - Опция GPIB для генераторов АКИП-3303,3304,3305 |  | 27625
37 | АКИП Опция 100 OCXO (Г4-218А) - Опция 100 OCXO (Г4-218А) |  | 25118
38 | АКИП Опция 100 OCXO для АКИП-3407А - Опция 100 OCXO для АКИП-3407А |  | 38664
39 | АКИП Опция 2 для АКИП-3410/2/4/5 - Опция 2 для АКИП-3410/2/4/5 |  | 23814
40 | АКИП Опция 2 GPIB для серии АКИП-3417 - Опция 2 GPIB для серии АКИП-3417 |  | 24395
41 | АКИП Опция 1 для АКИП-3410/1/3 - Опция 1 для АКИП-3410/1/3 |  | 28634
42 | АКИП Опция 100 OCXO (АКИП-3409) - Опция 100 OCXO (АКИП-3409) |  | 21000
43 | АКИП Опция 100 OCXO (3408,3413) - Опция 100 OCXO (3408,3413) |  | 21000
44 | АКИП Опция RMK для генератора АКИП-3208 - Опция RMK для генератора АКИП-3208 |  | 19805
45 | АКИП Опция 1 для АКИП-3407A и АКИП-3420 - Опция 1 для АКИП-3407A и АКИП-3420 |  | 15782
46 | АКИП Опция усилителя мощности для АКИП-3425 - Опция усилителя мощности для АКИП-3425 |  | 8006
47 | АКИП Опция LoRa для АКИП-3425 - Опция LoRa для АКИП-3425 |  | 3202
48 | АКИП ATLA500-PAT - Выход генератора кодовых последовательностей ATLA500-PAT |  | цена по запросу
49 | Rohde &amp; Schwarz HZ72 - Кабель Rohde &amp; Schwarz HZ72 |  | Цена по запросу
50 | Rohde &amp; Schwarz SMCVBKB107 - Rohde &amp; Schwarz Rohde &amp; Schwarz SMCVBKB106 (опция) |  | Цена по запросу
51 | Rohde &amp; Schwarz SMCVBKB106 - Rohde &amp; Schwarz SMCVBKB106 (опция) |  | Цена по запросу
52 | Rohde &amp; Schwarz SMCVB-B103 - Расширение диапазона частот от 8 кГц до 3 ГГц Rohde &amp; Schwarz SMCVB-B103 |  | Цена по запросу
53 | GW Instek GTL-103 - GW INSTEK GTL-103 |  | цена по запросу
54 | AnaPico MCSG-ULN - AnaPico MCSG-ULN |  | цена по запросу
55 | Опция 1 АКИП (ГСС-05/10/20/40/80) |  | цена по запросу
56 | Опция 100 OCXO АКИП (3418) |  | 21000
57 | Опция АКИП SDG-6000X-IQ |  | цена по запросу
58 | АКИП GPIB (330XF) - Модуль АКИП GPIB (330XF) |  | 20805
59 | Опция 1 АКИП (3407A) |  | 10080
60 | Опция 01 АКИП (7SG38x) |  | цена по запросу
61 | Опция 100 АКИП (3410/2/3) |  | 32059
62 | Опция 2 АКИП (3417) |  | 20664
63 | Опция 02 АКИП (7SG38x) |  | цена по запросу
64 | Опция 100 АКИП (3410/4/5) |  | 42353
65 | Опция 1 АКИП-3410/1 и АКИП-3410/3 |  | цена по запросу
66 | Опция 03 АКИП (7SG38x) |  | цена по запросу
67 | Опция 100 АКИП (3420) |  | 36176
68 | Опция АКИП AWG4022-DIG32 |  | цена по запросу
69 | Опция 1 АКИП (3402) |  | цена по запросу
70 | АКИП LAN (330XF) - АКИП LAN (330XF) |  | 42560
71 | Rohde-Schwarz SMB-B131 - SMB-B131 - ВЧ тракт до 31,8 ГГц с электронным аттенюатором |  | цена по запросу
72 | Rohde-Schwarz SMB-B120L - SMB-B120L - ВЧ тракт, от 100 кГц до 20 ГГц без электронного аттенюатора |  | цена по запросу
73 | Rohde-Schwarz SMB-B140L - SMB-B140L - ВЧ тракт, от 100 кГц до 40 ГГц без электронного аттенюатора |  | цена по запросу
74 | Rohde-Schwarz SMB-B140 - SMB-B140 - ВЧ тракт, от 100 кГц до 40 ГГц c электронным аттенюатором |  | цена по запросу
75 | Rohde-Schwarz SGS-B26 - SGS-B26 - электронный ступенчатый аттенюатор |  | цена по запросу
76 | Rohde-Schwarz SGU-B26 - SGU-B26 - механический ступенчатый аттенюатор |  | цена по запросу
77 | Rohde-Schwarz SMB-B112 - SMB-B112 - ВЧ тракт, от 100 кГц до 12,75 ГГц c электронным аттенюатором |  | цена по запросу
78 | GW Instek GTL-110 - Кабель GW INSTEK GTL-110 |  | цена по запросу
79 | АКИП AT-SYNC - Кабель АКИП AT-SYNC |  | 49970
80 | AnaPico MCSG-IPM - AnaPico MCSG-IPM |  | цена по запросу
81 | АКИП GS-2500-DIG16 - АКИП GS-2500-DIG16 |  | цена по запросу
82 | Опция 04 АКИП (7SG38x) |  | цена по запросу
83 | АКИП RS-232 (330XF) - АКИП RS-232 (330XF) |  | 12255
84 | GW Instek GTL-101 - Кабель GW INSTEK GTL-101 |  | цена по запросу
85 | Опция 100 OCXO АКИП (3422) |  | 21000
86 | Опция 1 АКИП (3420) |  | 10080
87 | АКИП GS-2500-DIG32 - АКИП GS-2500-DIG32 |  | цена по запросу
88 | Опция АКИП AWG4022-DIG16 |  | цена по запросу
89 | Опция АКИП IT-E151 |  | 7646
90 | Опция 2 GPIB АКИП (3410/2 , 3410/4 , 3410/5) |  | 19800
91 | Опция 100 АКИП (3407) |  | 36176
92 | Опция GPIB АКИП (330x) |  | 15768
93 | АКИП RM2U-D - АКИП RM2U-D |  | цена по запросу
5.10.2 Для измерителей ЭМС
1 | Rohde &amp; Schwarz HZ188 - Адаптер Rohde &amp; Schwarz HZ188 |  | Цена по запросу
2 | Rohde &amp; Schwarz HZ186 - Кабель-преобразователь Rohde &amp; Schwarz HZ186 |  | Цена по запросу
3 | Rohde &amp; Schwarz HZ184 - Кабель Rohde &amp; Schwarz HZ184 |  | Цена по запросу
4 | Rohde &amp; Schwarz HZ181 - 4-разъемный стационарный блок с шунтирующей пластиной Rohde &amp; Schwarz HZ181 |  | Цена по запросу
5 | Rohde &amp; Schwarz ELEMI-E - Программное обеспечение R&amp;S ELEMI-E |  | Цена по запросу
6 | АКИП 3302Т - Шасси 3302Т |  | 62320
7 | R&amp;S TS-EMF - R&amp;S TS-EMF | + | цена по запросу
8 | АКИП 3305Т - АКИП 3305Т |  | 91675
5.10.3 Для измерителей мощности
1 | SEW PM-10 - Измеритель электрической мощности PM-10 |  | 12730
2 | SEW PM-15 - Измеритель электрической мощности PM-15 |  | 13110
3 | SEW 8015 PM - Измеритель электрической мощности 8015 PM |  | 27930
4 | SEW 2015 PM - Измеритель электрической мощности 2015 PM |  | 52915
5 | АКИП Опция 9942 - Опция 9942 тестовая площадка для АКИП-2502 |  | цена по запросу
6 | АКИП-Опция 9943 - Опция 9943 тестовая площадка для АКИП-2502 |  | цена по запросу
7 | Rohde &amp; Schwarz R&amp;S® NRP-ZKU (5.0 м) - Кабель с интерфейсом USB R&amp;S NRP-ZKU (5.0 м) |  | Цена по запросу
8 | Rohde &amp; Schwarz R&amp;S® NRP-ZKU (3.0 м) - Кабель с интерфейсом USB R&amp;S NRP-ZKU (3.0 м) |  | Цена по запросу
9 | Rohde &amp; Schwarz R&amp;S® NRP-ZKU (1.5 м) - Кабель с интерфейсом USB R&amp;S NRP-ZKU (1.5 м) |  | Цена по запросу
10 | Rohde &amp; Schwarz NRP-ZKU (0.75 м) - Кабель с интерфейсом USB R&amp;S NRP-ZKU (0.75 м) |  | Цена по запросу
11 | Rohde &amp; Schwarz NRP-Z5 - Концентратор для датчиков Rohde &amp; Schwarz NRP-Z5 |  | Цена по запросу
12 | Rohde &amp; Schwarz NRX-B8 - Интерфейс Rohde &amp; Schwarz NRX-B8 GPIB/IEEE488 |  | Цена по запросу
13 | Rohde &amp; Schwarz NRX-B4 - Третий (C) и четвертый (D) разъем датчика Rohde &amp; Schwarz NRX-B4 для R&amp;S®NRP |  | Цена по запросу
14 | Rohde &amp; Schwarz NRX-B1 - Источник для проверки датчика Rohde &amp; Schwarz NRX-B1 с 50 мГц до 1 ГГц |  | Цена по запросу
15 | Rohde &amp; Schwarz NRX-B9 - Интерфейс датчика Rohde &amp; Schwarz NRX-B9 для R&amp;S®NRT |  | Цена по запросу
16 | Rohde &amp; Schwarz NRX-K4 - Третий и четвертый измерительный канал Rohde &amp; Schwarz NRX-K4 |  | Цена по запросу
17 | Rohde &amp; Schwarz NRX-K2 - Второй измерительный канал Rohde &amp; Schwarz NRX-K2 |  | Цена по запросу
5.10.4 Для измерителей RLC
1 | APPA DC-700 - Кабель APPA DC-700 |  | цена по запросу
2 | APPA EU-700 - Адаптер сетевой APPA EU-700 |  | 2011
3 | GW Instek GHT-114 - Пробник GW INSTEK GHT-114 |  | цена по запросу
4 | АКИП U26029 - Щуп АКИП U26029 |  | 5708
5 | GW Instek LCR-07 - GW INSTEK LCR-07 |  | цена по запросу
6 | GW Instek LCR-06B - Измерительный щуп GW INSTEK LCR-06B |  | 15390
7 | GW Instek LCR-05 - GW INSTEK LCR-05 |  | цена по запросу
8 | GW Instek LCR-08 - GW INSTEK LCR-08 |  | 26790
9 | GW Instek LCR-15 - GW INSTEK LCR-15 |  | 28120
10 | GW Instek LCR-12 - GW INSTEK LCR-12 |  | 44270
5.10.5 Для осциллографов
1 | МЕГЕОН 25100 - МЕГЕОН 25100 — пробник для осцилллографа |  | 1730
2 | МЕГЕОН 25015 - МЕГЕОН 25015 — пробник для осциллографа |  | 1470
3 | Aktakom АСА-6516 - АСА-6516 Логический пробник для осциллографа |  | цена по запросу
4 | Rohde &amp; Schwarz RTE-K60 - RTE-K60 Опция запуска и декодирования сигналов интерфейсов USB 2.0/HSIC для RTE |  | Цена по запросу
5 | Rohde &amp; Schwarz RTE-K65 - RTE-K65 Опция запуска и декодирования сигналов интерфейсов SpaceWire для RTE |  | Цена по запросу
6 | Tektronix TCP202 - TCP202 Токовый пробник |  | цена по запросу
7 | Tektronix TDS3PRT - TDS3PRT Термопринтер |  | цена по запросу
8 | Tektronix P5122 - P5122 Пробник пассивный |  | цена по запросу
9 | Tektronix TPS2PBND2 - TPS2PBND2 Набор для измерения мощности |  | цена по запросу
10 | Tektronix P2220-PKG |  | цена по запросу
11 | Tektronix P5200 - P5200 Щуп дифференциальный |  | цена по запросу
12 | Tektronix A622 - Щуп токовый Tektronix A622 |  | цена по запросу
13 | Tektronix A621 - A621 Щуп токовый |  | цена по запросу
14 | Tektronix 1103 TekProbe-интерфейс - 1103 TekProbe-интерфейс |  | цена по запросу
15 | Aktakom ADS-6000FG2 - ADS-6000FG2 Опция встроенного генератора (2 канала, 25 МГц) |  | 15921
16 | Aktakom ADS-6000FG1 - ADS-6000FG1 Опция встроенного генератора (1 канал, 25 МГц) |  | 9882
17 | Aktakom ADS-6000DEC - ADS-6000DEC Опция декодирования I2C/SPI/RS232 |  | 5917
18 | Aktakom ADS-6000TDS - ADS-6000TDS Опция сенсорного дисплея |  | 7991
19 | Aktakom ADS-6000DMM - ADS-6000DMM Опция встроенного мультиметра |  | 4758
20 | Aktakom ADS-6000VGA - ADS-6000VGA Опция VGA выход |  | 2745
21 | Aktakom ADS-6000CAN - ADS-6000CAN Опция декодирования CAN |  | 9882
22 | Мультибренд SDS bag - SDS bag Сумка для осциллографа |  | цена по запросу
23 | Мультибренд SDS батарея - SDS батарея Батарея для осциллографа |  | цена по запросу
24 | Rohde &amp; Schwarz RTA4K-34 - Rohde&amp;Schwarz RTA4K-34 - комплект: осциллограф RTA4004+ опция RTA-B243 расширение частотного диапазона до 350 МГц, 4 канала |  | Цена по запросу
25 | Rohde &amp; Schwarz RT-ZL03 - Токовый пробник Rohde &amp; Schwarz RT-ZL03 |  | Цена по запросу
26 | Rohde &amp; Schwarz RT-ZS20 - Токовый пробник Rohde &amp; Schwarz RT-ZS20 |  | Цена по запросу
27 | Rohde &amp; Schwarz RT-ZHD16 - Токовый пробник Rohde &amp; Schwarz RT-ZHD16 |  | Цена по запросу
28 | Rohde &amp; Schwarz RT-ZHD15 - Токовый пробник Rohde &amp; Schwarz RT-ZHD15 |  | Цена по запросу
29 | Rohde &amp; Schwarz RT-ZHD60 - Токовый пробник Rohde &amp; Schwarz RT-ZHD60 |  | Цена по запросу
30 | Rohde &amp; Schwarz R&amp;S®RTE-K76 - Опция синхронизации и декодирования сигналов интерфейсов CXPI Rohde &amp; Schwarz RTE-K76 |  | Цена по запросу
31 | Rohde &amp; Schwarz RTE-K55 - Опция синхронизации и декодирования последовательных данных MDIO Rohde &amp; Schwarz RTE-K55 |  | Цена по запросу
32 | Rohde &amp; Schwarz RTE-K50 - Опция синхронизации и декодирования последовательных данных шин Manchester и NRZ Rohde &amp; Schwarz RTE-K50 |  | Цена по запросу
33 | Rohde &amp; Schwarz RTE-K31 - Опция анализа параметров электропитания Rohde &amp; Schwarz RTE-K31 |  | Цена по запросу
34 | Rohde &amp; Schwarz RTE-K10 - Опция синхронизации и декодирования последовательных данных SENT Rohde &amp; Schwarz RTE-K10 |  | Цена по запросу
35 | Rohde &amp; Schwarz RTE-K9 - Опция синхронизации и декодирования последовательных данных CAN-FD Rohde &amp; Schwarz RTE-K9 |  | Цена по запросу
36 | Rohde &amp; Schwarz RTE-K8 - Опция декодирования последовательных данных Ethernet 10/100BASE-T Rohde &amp; Schwarz RTE-K8 |  | Цена по запросу
37 | Rohde &amp; Schwarz RTE-K7 - Опция синхронизации и декодирования последовательных данных ARINC 429 Rohde &amp; Schwarz RTE-K7 |  | Цена по запросу
38 | Rohde &amp; Schwarz RTE-K6 - Опция синхронизации и декодирования последовательных данных MIL-STD-1553 Rohde &amp; Schwarz RTE-K6 |  | Цена по запросу
39 | Rohde &amp; Schwarz RTE-K5 - Опция синхронизации и декодирования последовательных аудиоинтерфейсов I2S/LJ/RJ/TDM Rohde &amp; Schwarz RTE-K5 |  | Цена по запросу
40 | Rohde &amp; Schwarz RTE-K4 - Опция синхронизации и декодирования последовательных данных FlexRay Rohde &amp; Schwarz RTE-K4 |  | Цена по запросу
41 | Rohde &amp; Schwarz RTE-K3 - Опция синхронизации и декодирования последовательных данных CAN/LIN Rohde &amp; Schwarz RTE-K3 |  | Цена по запросу
42 | Rohde &amp; Schwarz RTE-K2 - Опция синхронизации и декодирования последовательных данных UART/RS-232/RS-422/RS-485 Rohde &amp; Schwarz RTE-K2 |  | Цена по запросу
43 | Rohde &amp; Schwarz RTE-K1 - Опция синхронизации и декодирования последовательных данных I2C/SPI Rohde &amp; Schwarz RTE-K1 |  | Цена по запросу
44 | Rohde &amp; Schwarz RTE-B205 - Опция расширение полосы пропускания Rohde &amp; Schwarz RTE-B205 |  | Цена по запросу
45 | Rohde &amp; Schwarz R&amp;S®RTE-B204 - Опция расширение полосы пропускания Rohde &amp; Schwarz RTE-B204 |  | Цена по запросу
46 | Rohde &amp; Schwarz R&amp;S®RTE-B203 - Опция расширение полосы пропускания Rohde &amp; Schwarz RTE-B203 |  | Цена по запросу
47 | Rohde &amp; Schwarz R&amp;S®RTE-B202 - Опция расширение полосы пропускания Rohde &amp; Schwarz RTE-B202 |  | Цена по запросу
48 | Rohde &amp; Schwarz RTE-B201 - Опция расширение полосы пропускания Rohde &amp; Schwarz RTE-B201 |  | Цена по запросу
49 | Rohde &amp; Schwarz RTE-B200 - Опция расширение полосы пропускания Rohde &amp; Schwarz RTE-B200 |  | Цена по запросу
50 | Rohde &amp; Schwarz RTE-B101 - Программное обеспечение Rohde &amp; Schwarz RTE-B101 |  | Цена по запросу
51 | Rohde &amp; Schwarz RTE-B19 - Съемный жесткий диск с ПО Rohde &amp; Schwarz RTE-B19 |  | Цена по запросу
52 | Rohde &amp; Schwarz RTE-B10 - Интерфейс GPIB Rohde &amp; Schwarz RTE-B10 |  | Цена по запросу
53 | Rohde &amp; Schwarz HV114 - Программная опция Rohde &amp; Schwarz HV114 |  | Цена по запросу
54 | Rohde &amp; Schwarz HV112 - Программное обеспечение Rohde &amp; Schwarz HV112 |  | Цена по запросу
55 | Rohde &amp; Schwarz HV111 - Программное обеспечение Rohde &amp; Schwarz HV111 |  | Цена по запросу
56 | Rohde &amp; Schwarz HV110 - Опция анализа сигналов Rohde &amp; Schwarz HV110 |  | Цена по запросу
57 | Rohde &amp; Schwarz HV712 - Расширение полосы пропускания с 70 МГц до 100 МГц для R&amp;S HMO1002 |  | Цена по запросу
58 | Rohde &amp; Schwarz HV572 - Расширение полосы пропускания с 50 МГц до 70 МГц для R&amp;S HMO1002 |  | Цена по запросу
59 | Rohde &amp; Schwarz HV512 - Модуль осциллографа Rohde &amp; Schwarz HV512 |  | Цена по запросу
60 | Rohde &amp; Schwarz HV454 - Программное обеспечение Rohde &amp; Schwarz HV454 |  | Цена по запросу
61 | Rohde &amp; Schwarz HV452 - Программная опция Rohde &amp; Schwarz HV452 |  | Цена по запросу
62 | Rohde &amp; Schwarz HV354 - Программное обеспечение Rohde &amp; Schwarz HV354 |  | Цена по запросу
63 | Rohde &amp; Schwarz HV352 - Программная опция Rohde &amp; Schwarz HV352 |  | Цена по запросу
64 | Rohde &amp; Schwarz HV344 - Программная опция Rohde &amp; Schwarz HV344 |  | Цена по запросу
65 | Rohde &amp; Schwarz HV342 - Программное обеспечение Rohde &amp; Schwarz HV342 |  | Цена по запросу
66 | Rohde &amp; Schwarz HV323 - Программное обеспечение Rohde &amp; Schwarz HV323 |  | Цена по запросу
67 | Rohde &amp; Schwarz HV313 - Программная опция Rohde &amp; Schwarz HV313 |  | Цена по запросу
68 | Rohde &amp; Schwarz HV312 - HV312 Опция расширение полосы пропускания для R&amp;S®HMO1202 до 200 МГц |  | Цена по запросу
69 | Rohde &amp; Schwarz RTH-K34 - Опция анализа гармоник Rohde &amp; Schwarz RTH-K34 |  | Цена по запросу
70 | Rohde &amp; Schwarz RTH-K18 - Опция анализатора спектра Rohde &amp; Schwarz RTH-K18 |  | Цена по запросу
71 | Rohde &amp; Schwarz RTH-K10 - Опция синхронизации и декодирования шин SENT Rohde &amp; Schwarz RTH-K10 |  | Цена по запросу
72 | Rohde &amp; Schwarz RTH-K9 - Опция синхронизации и декодирования шин CAN-FD Rohde &amp; Schwarz RTH-K9 |  | Цена по запросу
73 | Rohde &amp; Schwarz RTH-K3 - Опция синхронизации и декодирования последовательных данных CAN/LIN Rohde &amp; Schwarz RTH-K3 |  | Цена по запросу
74 | Rohde &amp; Schwarz RTH-PK1 - Пакет приложений Rohde &amp; Schwarz RTH-PK1 |  | Цена по запросу
75 | Rohde &amp; Schwarz RTH-B244 - Опция расширение полосы пропускания Rohde &amp; Schwarz RTH-B244 для осциллографов RTH1004 до 500 МГц |  | Цена по запросу
76 | Rohde &amp; Schwarz RTH-B243 - Опция расширение полосы пропускания Rohde &amp; Schwarz RTH-B243 для осциллографов RTH1004 до 350 МГц |  | Цена по запросу
77 | Rohde &amp; Schwarz RTH-B242 - Опция расширение полосы пропускания Rohde &amp; Schwarz RTH-B242 для осциллографов RTH1004 до 200 МГц |  | Цена по запросу
78 | Rohde &amp; Schwarz RTH-B241 - Опция расширение полосы пропускания Rohde &amp; Schwarz RTH-B241 для осциллографов RTH1004 до 100 МГц |  | Цена по запросу
79 | Rohde &amp; Schwarz RTH-B224 - Опция расширение полосы пропускания Rohde &amp; Schwarz RTH-B224 для осциллографов RTH1002 до 500 МГц | + | Цена по запросу
80 | Rohde &amp; Schwarz RTH-B223 - Опция расширение полосы пропускания Rohde &amp; Schwarz RTH-B223 для осциллографов RTH1002 до 350 МГц |  | Цена по запросу
81 | Rohde &amp; Schwarz RTH-B222 - Опция расширение полосы пропускания Rohde &amp; Schwarz RTH-B222 для осциллографов RTH1002 до 200 МГц |  | Цена по запросу
82 | Rohde &amp; Schwarz RTA-PK1 - Пакет программных опций Rohde &amp; Schwarz RTA-PK1 |  | Цена по запросу
83 | Rohde &amp; Schwarz RTA-K37 - Опция анализа спектра Rohde &amp; Schwarz RTA-K37 |  | Цена по запросу
84 | Rohde &amp; Schwarz RTM-PK1 - Пакет приложений Rohde &amp; Schwarz RTM-PK1 |  | Цена по запросу
85 | Rohde &amp; Schwarz RTM-K37 - Опция анализа спектра Rohde &amp; Schwarz RTM-K37 |  | Цена по запросу
86 | Rohde &amp; Schwarz RTB-B6 - Опция генератора сигналов произвольной формы Rohde &amp; Schwarz RTB-B6 |  | Цена по запросу
87 | Rohde &amp; Schwarz RTB-B1 - Опция смешанных сигналов Rohde &amp; Schwarz RTB-B1 |  | цена по запросу
88 | Rohde &amp; Schwarz RTB-PK1 - RTB-PK1 Комплект опций для R&amp;S®RTB2000 |  | Цена по запросу
89 | Rohde &amp; Schwarz RTB-K36 - Опция анализ АЧХ (ЛАФЧХ или диаграмм Боде) Rohde &amp; Schwarz RTB-K36 |  | Цена по запросу
90 | Rohde &amp; Schwarz RTH-B221 - Опция расширение полосы пропускания Rohde &amp; Schwarz RTH-B221 для осциллографов RTH1002 до 100 МГц |  | Цена по запросу
91 | Rohde &amp; Schwarz RTB-K1 - Опция запуска и декодирования последовательных протоколов I²C/SPI |  | Цена по запросу
92 | Rohde &amp; Schwarz RTB-B243 - Опция расширение полосы пропускания |  | 440154
93 | Rohde &amp; Schwarz RTB-B242 - Опция расширение полосы пропускания |  | 266409
94 | Rohde &amp; Schwarz RTB-B241 - Опция расширение полосы пропускания |  | 69000
95 | Rohde &amp; Schwarz RTB-B223 - Опция расширение полосы пропускания |  | 433204
96 | Rohde &amp; Schwarz RTB-B222 - Опция расширение полосы пропускания |  | Цена по запросу
97 | Rohde &amp; Schwarz RTB-B221 - Опция расширение полосы пропускания |  | 56000
98 | RT-ZD01 (1422.0703K02) Пробник активный дифференциальный высокого напряжения, серийный №101871 - Токовый пробник Rohde &amp; Schwarz RT-ZD01 |  | 115020
99 | АКИП TA299 - Переходник АКИП TA299 |  | 3039
100 | АКИП PicoConnect 441 - PicoConnect 441 - пассивный дифференциальный пробник 1:1, полоса пропускания 20 МГц |  | 4449
101 | Fluke PM9082/001 - Переходник Fluke PM9082/001 |  | 13140
102 | Fluke PM9093/001 - Адаптер Fluke PM9093/001 |  | 18020
103 | Fluke CS20MA - Токовый шунт Fluke CS20MA |  | 30590
104 | Fluke PM9092/001 - Fluke PM9092/001 |  | 26843
105 | Fluke PM9091/001 - Fluke PM9091/001 |  | 30597
106 | Tektronix P2220 - P2220 Пробник пассивный |  | цена по запросу
107 | TEKTRONIX AC2100 - Сумка-кейс Tektronix AC2100 |  | 15942
108 | АКИП TA301 - Токовый пробник АКИП TA301 |  | 16290
109 | R&amp;S RTC-B6 - R&amp;S RTC-B6 |  | 21366
110 | Tektronix P3010 - P3010 Пробник пассивный |  | цена по запросу
111 | Fluke BP190 - Аккумуляторная батарея Fluke BP190 |  | 51246
112 | Опция Chauvin Arnoux HX0028 Анализатор гармоник |  | 158184
113 | Опция GW INSTEK GLA-08 - Опция логического анализатора 8 каналов GLA-08 |  | цена по запросу
114 | Опция GW INSTEK GLA-16 - Опция логического анализатора 16 каналов GLA-16 |  | цена по запросу
115 | GW Instek GTL-16LA - Логический пробник GW INSTEK GTL-16LA |  | цена по запросу
116 | GW Instek GTL-08LA - Логический пробник GW INSTEK GTL-08LA |  | цена по запросу
117 | GW Instek GSC-009 - GW INSTEK GSC-009 |  | цена по запросу
118 | Опция GW INSTEK GRA-411 - Опция GRA-411 комплект для монтажа GDS-73000 в стойку |  | цена по запросу
119 | Опция GW INSTEK DS3-PWR - Программная опция GW INSTEK DS3-PWR |  | 48110
120 | Опция GW INSTEK DS3-SBD - Программная опция GW INSTEK DS3-SBD |  | 42840
121 | GW Instek DS2-GPIB - GW INSTEK DS2-GPIB |  | цена по запросу
122 | GW Instek GSC-008 - Сумка GW INSTEK GSC-008 |  | цена по запросу
123 | GW Instek GCP-425P - Блок питания GW INSTEK GCP-425P |  | цена по запросу
124 | GW Instek GSC-006 - Сумка GW INSTEK GSC-006 |  | цена по запросу
125 | Pico Technology TA089 - Pico Technology TA089 |  | 815
126 | RIGOL RA5040K - RIGOL RA5040K - аттенюатор 40 дБ |  | 5834
127 | Мультибренд DP-150 - DP-150 - дифференциальный пробник |  | цена по запросу
128 | Сумка АКИП-4122 |  | 1282
129 | Сумка АКИП-4125 |  | 1440
130 | Опция Chauvin Arnoux HX0077 Увеличение памяти на канал |  | цена по запросу
131 | TEKTRONIX AC3000 - Большой кейс TEKTRONIX AC3000 |  | 30154
132 | Опция записи Chauvin Arnoux HX0029 |  | цена по запросу
133 | TEKTRONIX TPSBAT - Аккумулятор TEKTRONIX TPSBAT |  | 37055
134 | Rohde &amp; Schwarz RTM-B242 - RTM-B242 Опция расширения полосы пропускания RTM3004 до 200 МГц |  | Цена по запросу
135 | TEKTRONIX P5050B - TEKTRONIX P5050B |  | 59366
136 | TEKTRONIX P5100A - Высоковольтный пассивный пробник Tektronix P5100A |  | цена по запросу
137 | Rohde &amp; Schwarz RT-ZL04 - Логический пробник Rohde &amp; Schwarz RT-ZL04 |  | Цена по запросу
138 | Fluke SCC190EFG - Fluke SCC190EFG |  | 265270
139 | Rohde &amp; Schwarz FPL1-K9 - Опция измерения мощности Rohde &amp; Schwarz FPL1-K9 с помощью датчиков мощности NRP |  | Цена по запросу
140 | Rohde &amp; Schwarz FPL1-B30 - Источник питания постоянного тока Rohde &amp; Schwarz FPL1-B30 , 12/24 В |  | Цена по запросу
141 | Rohde &amp; Schwarz FPL1-B10 - Интерфейс GPIB Rohde &amp; Schwarz FPL1-B10 для анализатора спектра |  | Цена по запросу
142 | Rohde &amp; Schwarz RTM-B222 - RTM-B222 Опция расширения полосы пропускания RTM3002 до 200 МГц |  | Цена по запросу
143 | TEKTRONIX TDS3BATC - TEKTRONIX TDS3BATC |  | 83228
144 | Rohde &amp; Schwarz FPL1-B19 - Второй жесткий диск (SSD) Rohde &amp; Schwarz FPL1-B19 для анализатора спектра |  | Цена по запросу
145 | R&amp;S RTC-B222 - R&amp;S RTC-B222 |  | Цена по запросу
146 | Rohde &amp; Schwarz FPL1-B5 - Дополнительные интерфейсы Rohde &amp; Schwarz FPL1-B5 25-пин D-Sub, Noise control, Power sensor, IF/video/demod out |  | Цена по запросу
147 | Rohde &amp; Schwarz FPL1-B25 - Опция &quot;Шаг 1 дБ&quot; Rohde &amp; Schwarz FPL1-B25 для электронного аттенюатора |  | Цена по запросу
148 | Rohde &amp; Schwarz RTM-B6 - RTM-B6 Опция генератора сигналов и 4-битных цифровых последовательностей для R&amp;S®RTM3000 |  | Цена по запросу
149 | Rohde &amp; Schwarz FPC-K42 - Опция векторного анализатора цепей Rohde &amp; Schwarz FPC-K42 для анализатора спектра |  | Цена по запросу
150 | TektronixTPSCHG - TPSCHG Зарядное устройство |  | цена по запросу
151 | Fluke SCC 128 - Набор аксессуаров Fluke SCC 128 |  | 147128
152 | Tektronix TEK-USB-488 - TEK-USB-488 Адаптер |  | цена по запросу
153 | Fluke SCC 198 - Комплект для применения в автосервисе (для 190 серии) Fluke SCC198 |  | 364335
154 | Rohde &amp; Schwarz RTA-B6 - RTA-B6 Опция генератора сигналов произвольной формы для RTA |  | Цена по запросу
155 | TektronixTPS2PWR1 - TPS2PWR1 Программный пакет |  | цена по запросу
156 | TEKTRONIX P5200A - TEKTRONIX P5200A |  | 127073
157 | TEKTRONIX TDS3LIM - TEKTRONIX TDS3LIM |  | 122193
158 | TEKTRONIX TDS3GV - TEKTRONIX TDS3GV |  | 126804
159 | TEKTRONIX TDS3AAM - Модуль TEKTRONIX TDS3AAM |  | 122193
160 | Rohde &amp; Schwarz RTM-K5 - RTM-K5 Опция запуска и декодирования сигналов интерфейсов I2S/LJ/RJ/TDM для RTM3000 |  | Цена по запросу
161 | Rohde &amp; Schwarz RTM-K3 - RTM-K3 Опция запуска и декодирования сигналов интерфейсов CAN/LIN для RTM3000 |  | Цена по запросу
162 | Rohde &amp; Schwarz RTM-K2 - RTM-K2 Опция запуска и декодирования сигналов интерфейсов UART/RS-232 для RTM3000 |  | Цена по запросу
163 | Rohde &amp; Schwarz RTM-K15 - RTM-K15 Опция архива и сегментированной памяти для RTM3000 |  | Цена по запросу
164 | Rohde &amp; Schwarz RTM-K1 - RTM-K1 Опция запуска и декодирования сигналов интерфейсов I2C/SPI для RTM3000 |  | Цена по запросу
165 | R&amp;S RTC-B223 - Расширение полосы пропускания Rohde &amp; Schwarz RTC-B223 до 300 МГц для осциллографа RTС1002 |  | 128868
166 | Rohde &amp; Schwarz RTM-K7 - R&amp;S RTM-K7 |  | Цена по запросу
167 | Rohde &amp; Schwarz RTM-K6 - RTM-K6 Опция запуска и декодирования сигналов интерфейсов MIL-STD-1553 для RTM3000 |  | Цена по запросу
168 | Rohde &amp; Schwarz FPL1-B4 - R&amp;S FPL1-B4 |  | Цена по запросу
169 | Rohde &amp; Schwarz FPL1-B22 - R&amp;S FPL1-B22 |  | Цена по запросу
170 | Rohde &amp; Schwarz RTM-K31 - RTM-K31 Опция анализа параметров электропитания для RTM3000 |  | Цена по запросу
171 | Rohde &amp; Schwarz RTM-B1 - RTM-B1 Опция смешанных сигналов для RTM3000 |  | Цена по запросу
172 | Rohde &amp; Schwarz RTA-K7 - RTA-K7 Опция запуска и декодирования сигналов интерфейсов ARINC 429 для RTA |  | Цена по запросу
173 | Rohde &amp; Schwarz RTA-K6 - RTA-K6 Опция запуска и декодирования сигналов интерфейсов MIL-STD-1553 для RTA |  | Цена по запросу
174 | Rohde &amp; Schwarz RTA-K5 - RTA-K5 Опция запуска и декодирования сигналов интерфейсов I2S для RTA |  | Цена по запросу
175 | Rohde &amp; Schwarz RTA-K31 - RTA-K31 Опция анализа параметров электропитания для RTA |  | Цена по запросу
176 | Rohde &amp; Schwarz RTA-K3 - RTA-K3 Опция запуска и декодирования сигналов интерфейсов CAN/LIN для RTA |  | Цена по запросу
177 | Rohde &amp; Schwarz RTA-K2 - RTA-K2 Опция запуска и декодирования сигналов интерфейсов UART/RS-232 для RTA |  | Цена по запросу
178 | Rohde &amp; Schwarz RTA-K1 - RTA-K1 Опция запуска и декодирования сигналов интерфейсов I2C/SPI для RTA |  | Цена по запросу
179 | Rohde &amp; Schwarz RTM-K18 - RTM-K18 Опция анализа спектра и спектрограммы для RTM3000 |  | Цена по запросу
180 | Rohde &amp; Schwarz FPL1-B31 - R&amp;S FPL1-B31 |  | Цена по запросу
181 | Rohde &amp; Schwarz FPL1-K7 - R&amp;S FPL1-K7 |  | Цена по запросу
182 | TEKTRONIX TDS3TMT - TEKTRONIX TDS3TMT |  | 227992
183 | Rohde &amp; Schwarz RTA-K18 - RTA-K18 Опция анализа спектра и спектрограммы для RTA |  | Цена по запросу
184 | Tektronix P6243 - P6243 Активный пробник |  | цена по запросу
185 | Tektronix TCP2020 - TCP2020 Токовый пробник |  | цена по запросу
186 | Rohde &amp; Schwarz RTA-B1 - RTA-B1 Опция смешанных сигналов для RTA |  | Цена по запросу
187 | Rohde &amp; Schwarz RTM-B223 - RTM-B223 Опция расширения полосы пропускания RTM3002 до 350 МГц |  | Цена по запросу
188 | Rohde &amp; Schwarz FPL1-B40 - R&amp;S FPL1-B40 |  | Цена по запросу
189 | Rohde &amp; Schwarz RTM-B243 - RTM-B243 Опция расширения полосы пропускания RTM3004 до 350 МГц |  | Цена по запросу
190 | Rohde &amp; Schwarz RTA-B243 - RTA-B243 Опция расширение полосы пропускания для RTA до 350 МГц |  | Цена по запросу
191 | Rohde &amp; Schwarz RTM-B225 - RTM-B225 Опция расширения полосы пропускания RTM3002 до 500 МГц |  | Цена по запросу
192 | Rohde &amp; Schwarz FPL1-K30 - R&amp;S FPL1-K30 |  | Цена по запросу
193 | Rohde &amp; Schwarz RTM-B245 - RTM-B245 Опция расширения полосы пропускания RTM3004 до 500 МГц |  | Цена по запросу
194 | Rohde &amp; Schwarz RTA-B245 - RTA-B245 Опция расширение полосы пропускания для RTA до 500 МГц |  | Цена по запросу
195 | АКИП SPL2016 - Пробник логический SPL2016 |  | 57380
196 | Опция АКИП DF2001A |  | 27115
197 | GW Instek GTL-16E - Пробник GW INSTEK GTL-16E |  | цена по запросу
198 | GW Instek DS2-FGN - Модуль GW INSTEK DS2-FGN |  | 23885
199 | GW Instek DS2-16LA - GW INSTEK DS2-16LA |  | 99750
200 | GW INSTEK DS2-LAN - GW INSTEK DS2-LAN |  | 35625
201 | KIT GSC-5 - Комплект АКИП KIT GSC-5 |  | 18792
202 | Tektronix TDS3VID - TDS3VID Модуль расширения системы |  | цена по запросу
203 | Pico Technology TA018 - Токовые клещи Pico Technology TA018 |  | 10282
204 | Pico Technology TA125/TA126/TA127/TA128 - Pico Technology TA125/TA126/TA127/TA128 |  | 6022
205 | Pico Technology TA012 - Pico Technology TA012 |  | 3908
206 | Pico Technology TA161/TA162 - Пробник Pico Technology TA161/TA162 |  | 408
207 | Pico Technology MI007 - Pico Technology MI007 |  | цена по запросу
208 | Pico Technology PP357 - Pico Technology PP357 |  | 23415
209 | Опция Pico Technology DI095 |  | 33180
210 | Опция Pico Technology DI090 |  | 3085
211 | Pico Technology TA090 - Pico Technology TA090 |  | 815
212 | Pico Technology TA008 - Pico Technology TA008 |  | 5046
213 | Pico Technology TA007 - Pico Technology TA007 |  | 7812
214 | Pico Technology TA001/TA002 - Pico Technology TA001/TA002 |  | 651
215 | Pico Technology PP718 - Pico Technology PP718 |  | 22575
216 | Pico Technology PP400 - Pico Technology PP400 |  | цена по запросу
217 | Pico Technology PP339 - Pico Technology PP339 |  | цена по запросу
218 | Pico Technology PP361 - Pico Technology PP361 |  | цена по запросу
219 | Pico Technology TA157/TA158 - Pico Technology TA157/TA158 |  | 326
220 | Pico Technology TA005/TA006 - Pico Technology TA005/TA006 |  | 1390
221 | Pico Technology TA003/TA004 - Зажим Pico Technology TA003/TA004 |  | 326
222 | Pico Technology TA016 /TA017 - Pico Technology TA016 /TA017 |  | 326
223 | Pico Technology MI078 - Pico Technology MI078 |  | 2778
224 | Pico Technology TA129 - Pico Technology TA129 |  | цена по запросу
225 | Pico Technology TA087 - Pico Technology TA087 |  | цена по запросу
226 | Pico Technology TA086 - Pico Technology TA086 |  | цена по запросу
227 | Pico Technology TA085 - Pico Technology TA085 |  | цена по запросу
228 | Pico Technology TA083 и TA117 - Pico Technology TA083 и TA117 |  | цена по запросу
229 | Pico Technology TA014 - Pico Technology TA014 |  | цена по запросу
230 | Pico Technology PP652 WPS500X - Pico Technology PP652 WPS500X |  | цена по запросу
231 | CAN TEST BOX Pico Technology PP619 - CAN TEST BOX Pico Technology PP619 |  | цена по запросу
232 | Опция АКИП WiFi |  | 6702
233 | Опция АКИП TOU |  | 6329
234 | Опция АКИП TL-WN725N |  | цена по запросу
235 | Опция АКИП SDS1000X-E-WIFI |  | 7518
236 | Опция АКИП SDS1000X-E-16LA |  | 11875
237 | Опция АКИП SAG1021 - Опция SAG1021 |  | 18190
238 | Опция АКИП RS232 + SPI + I2C - Программная опция АКИП RS232 + SPI + I2C |  | 4747
239 | Опция АКИП PA-X |  | 48168
240 | Опция АКИП PA |  | 45792
241 | Опция АКИП CAN |  | 6702
242 | АКИП AWG 2-50 - АКИП AWG 2-50 |  | 20088
243 | АКИП AWG 2-25 - Опция АКИП AWG 2-25 |  | 12665
244 | АКИП AWG 1-25 - АКИП AWG 1-25 |  | 7912
245 | GW Instek GDB-03 - Тестовая плата GW INSTEK GDB-03 |  | цена по запросу
246 | GW Instek GDB-02 - GW INSTEK GDB-02 |  | 24205
247 | GW Instek GDP-040D - GW INSTEK GDP-040D |  | 66023
248 | GW Instek GCP-530 - Пробник GCP-530 |  | цена по запросу
249 | GW Instek GCP-1030 - Пробник GW INSTEK GCP-1030 |  | цена по запросу
250 | GW Instek DS2-8LA - Модуль GW INSTEK DS2-8LA |  | 69255
251 | GW Instek GCP-206P - GW INSTEK GCP-206P |  | цена по запросу
252 | GW Instek GRA-405 - Панель GW INSTEK GRA-405 |  | цена по запросу
253 | Pico Technology TA167 - Pico Technology TA167 |  | 53898
254 | Pico Technology TA019 - Токовые клещи Pico Technology TA019 |  | 12804
5.10.6 Для источников питания
1 | Rohde &amp; Schwarz HZ10B - Силиконовый измерительный провод Rohde &amp; Schwarz HZ10B |  | Цена по запросу
2 | Rohde &amp; Schwarz HZ10S - Силиконовый измерительный провод Rohde &amp; Schwarz HZ10S |  | Цена по запросу
3 | Rohde &amp; Schwarz HZ10R - Силиконовый измерительный провод Rohde &amp; Schwarz HZ10R |  | Цена по запросу
4 | Rohde &amp; Schwarz NGE-K103 - NGE-K103 — цифровые входы/выходы запуска |  | Цена по запросу
5 | Rohde &amp; Schwarz NGE-K102 - NGE-K102 — беспроводное дистанционное управление |  | Цена по запросу
6 | Rohde Schwarz B-105 - Интерфейс IEEE-488 Rohde Schwarz B-105 для источников питания |  | Цена по запросу
7 | Rohde &amp; Schwarz NGM-K106 - Имитация аккумуляторной батареи Rohde &amp; Schwarz NGM-K106 |  | Цена по запросу
8 | Rohde &amp; Schwarz NGM-K104 - Функция цифрового вольтметра Rohde &amp; Schwarz NGM-K104 |  | Цена по запросу
9 | Rohde &amp; Schwarz NGM-K102 - Дистанционное управление через LAN Rohde &amp; Schwarz NGM-K102 |  | Цена по запросу
10 | Rohde &amp; Schwarz NGM-K103 - Цифровой вход/выход Rohde &amp; Schwarz NGM-K103 |  | Цена по запросу
11 | TDK-Lambda GEN 1.5Kw - TDK-Lambda GEN 1.5Kw - POWER SINK |  | 341355 | Опции для программируемых линейных источников питания TDK-Lambda серии Genesys
12 | АКИП DSP-OPT-CAB50 - АКИП DSP-OPT-CAB50 |  | 1081
13 | GW Instek GTL-105A - Кабель GW INSTEK GTL-105A |  | цена по запросу
14 | АКИП DSP-OPT-19HUR - АКИП DSP-OPT-19HUR |  | 5613
15 | R&amp;S HZ15 - R&amp;S HZ15 |  | Цена по запросу
16 | GW Instek PSW-005 - Кабель GW INSTEK PSW-005 |  | 4636
17 | Опция R&amp;S NGL-K102 - Rohde Schwarz NGL-K102 |  | Цена по запросу
18 | R&amp;S NGM-B105 - R&amp;S NGM-B105 |  | Цена по запросу
19 | R&amp;S NGL B-105 - R&amp;S NGL B-105 |  | Цена по запросу
20 | Rohde &amp; Schwarz ZZA-GE23 - R&amp;S ZZA-GE23 |  | Цена по запросу
21 | Rohde &amp; Schwarz NGP-K103 - R&amp;S NGP-K103 |  | Цена по запросу
22 | Rohde &amp; Schwarz NGP-K107 - R&amp;S NGP-K107 |  | Цена по запросу
23 | Rohde &amp; Schwarz NGP-K102 - R&amp;S NGP-K102 |  | Цена по запросу
24 | Rohde &amp; Schwarz NG-B105 - Интерфейс IEEE-488 Rohde &amp; Schwarz NG-B105 |  | Цена по запросу
25 | Опция GW INSTEK GPIB (PST, PSS) - Опция GW INSTEK GPIB с установкой (PST, PSS) |  | 19080
26 | GW Instek GTL-204A - Кабель GW INSTEK GTL-204A |  | цена по запросу
27 | GW Instek GTL-104A - Кабель GW INSTEK GTL-104A |  | цена по запросу
28 | GW Instek GTL-203A - Кабель соединительный GTL-203A |  | цена по запросу
29 | GW Instek PSW-006 - Кабель GW INSTEK PSW-006 |  | цена по запросу
30 | GW Instek PSW-007 - GW INSTEK PSW-007 |  | цена по запросу
31 | АКИП IT-E133 GPIB - АКИП IT-E133 GPIB |  | 25270
32 | Rohde Schwarz NGL-K103 - NGL-K103 — цифровой вход/выход |  | Цена по запросу
33 | GW Instek GTL-232A - Кабель GW INSTEK GTL-232A |  | цена по запросу
5.10.7 Для анализаторов спектра
1 | Rohde &amp; Schwarz R&amp;S® ZPH-B22 - Опция предусилителя анализатора спектра Rohde &amp; Schwarz ZPH-B22 |  | Цена по запросу
2 | АКИП Набор калибровочный F504MS - Набор калибровочный F504MS |  | 170715
3 | АКИП Набор калибровочный F504FS - Набор калибровочный F504FS |  | 170715
4 | АКИП Эквивалент сети АКИП-9901 - Эквивалент сети АКИП-9901 |  | 180690
5 | АКИП Опция SSA3000XR-RT40 - Опция SSA3000XR-RT40 |  | 160455
6 | АКИП Опция SSA3000XR-WDMA - Опция SSA3000XR-WDMA |  | 90015
7 | АКИП Набор ЭМС SRF5030T - Набор ЭМС SRF5030T для АКИП-4205 |  | 65075
8 | АКИП Опция SSA3000XR-EMI - Опция SSA3000XR-EMI |  | 95285
9 | АКИП Опция RBSSA3XR25 - Опция RBSSA3XR25 |  | 104260
10 | АКИП Опция 320 для анализаторов спектра - Опция 320 для анализаторов спектра |  | цена по запросу
11 | АКИП Опция 009 разрешение 24 бита - Опция 009 разрешение 24 бита для анализаторов спектра |  | цена по запросу
12 | АКИП Опция SVA1000X-VNA - Опция SVA1000X-VNA |  | цена по запросу
13 | АКИП Опция рефлектометра с аксессуарами RB3X20 - Опция рефлектометра с аксессуарами RB3X20 для АКИП-4205 |  | 54513
14 | АКИП Набор калибровочный F603FE - Набор калибровочный F603FE |  | 56905
15 | АКИП Набор калибровочный F603ME - Набор калибровочный F603ME |  | 56905
16 | АКИП Опция SSA3000XP-DMA - Опция SSA3000XP-DMA |  | 59945
17 | АКИП Опция SSA3000XP-EMI - Опция SSA3000XP-EMI |  | 61275
18 | АКИП Опция SVA1000X-EMI - Опция SVA1000X-EMI |  | 45305
19 | АКИП Набор калибровочный F503FE - Набор калибровочный F503FE |  | 46265
20 | АКИП Опция SSA3000XR-AMA - Программная опция рефлектометр АКИП Refl-SSA3000X |  | 54815
21 | АКИП Опция SVA1000X-AMK - Опция SVA1000X-AMK |  | 42245
22 | АКИП Опция SSA3000XR-Refl - Опция SSA3000XR-Refl |  | 64220
23 | АКИП Опция SSA3000XP-Refl - Опция SSA3000XP-Refl |  | 48640
24 | АКИП Опция SVA1000X-DMA - Опция SVA1000X-DMA |  | 37145
25 | АКИП Опция 006 3D датчик для анализаторов спектра - Опция 006 3D датчик для анализаторов спектра |  | цена по запросу
26 | АКИП Опция SVA1000X-AMA - Опция SVA1000X-AMA |  | 33150
27 | АКИП Опция SSA3000XP-AMA - Опция SSA3000XP-AMA |  | 38380
28 | АКИП Комплект UKitSSA3X - Комплект UKitSSA3X |  | 32775
29 | АКИП Опция SVA1000X-DTF - Опция 008 расширение диапазона для анализаторов спектра |  | цена по запросу
30 | Опция АКИП АМ/ЧМ демодуляции для АКИП-4204 - Опция АМ/ЧМ демодуляции для АКИП-4204 |  | 22275
31 | Опция АКИП 001 расширения памяти - Опция 001 расширения памяти для анализаторов спектра |  | 12920
32 | АКИП Батарея 3000 мА/ч для анализаторов спектра - Батарея 3000 мА/ч для анализаторов спектра |  | цена по запросу
33 | Опция АКИП 530 водонепроницаемый корпус - Опция 530 водонепроницаемый корпус |  | 6446
34 | Опция АКИП 510 компас - Опция 510 компас |  | 6446
35 | Rohde &amp; Schwarz HO880 - Опция гальванически развязанный интерфейс IEEE-488 (GPIB) Rohde &amp; Schwarz HO880 |  | Цена по запросу
36 | Rohde &amp; Schwarz HO740 - Интерфейсная плата Rohde &amp; Schwarz HO740 |  | Цена по запросу
37 | Rohde &amp; Schwarz HO732 - Сдвоенная интерфейсная плата Ethernet/USB Rohde &amp; Schwarz HO732 |  | Цена по запросу
38 | Rohde &amp; Schwarz HO720 - USB устройство/карта двойного интерфейса RS-232 Rohde &amp; Schwarz HO720 |  | Цена по запросу
39 | Rohde &amp; Schwarz UP-Z4 - 8-канальный кабель Rohde &amp; Schwarz UP-Z4 |  | Цена по запросу
40 | Rohde &amp; Schwarz UP-Z3 - Кабель I2S Rohde &amp; Schwarz UP-Z3 |  | Цена по запросу
41 | Rohde &amp; Schwarz UP-Z2 - Кабель AES/EBU Rohde &amp; Schwarz UP-Z2 |  | Цена по запросу
42 | Rohde &amp; Schwarz UP-Z1MF - Набор адаптеров Rohde &amp; Schwarz UP-Z1MF |  | Цена по запросу
43 | Rohde &amp; Schwarz UP-Z1M - Набор адаптеров Rohde &amp; Schwarz UP-Z1M |  | Цена по запросу
44 | Rohde &amp; Schwarz UPP-U7 - Опция обновление Windows Embedded 7 Rohde &amp; Schwarz UPP-U7 |  | Цена по запросу
45 | Rohde &amp; Schwarz UPP-K602 - Программная опция R&amp;S UPP-K602 |  | Цена по запросу
46 | Rohde &amp; Schwarz UPP-K601 - Октавный анализ Rohde &amp; Schwarz UPP-K601 |  | Цена по запросу
47 | Rohde &amp; Schwarz UPP-K45 - Расширенные измерения аудио/видео Rohde &amp; Schwarz UPP-K45 |  | Цена по запросу
48 | Rohde &amp; Schwarz UPP-K41 - Декодирование потока данных Rohde &amp; Schwarz UPP-K41 |  | Цена по запросу
49 | Rohde &amp; Schwarz UPP-K21 - Цифровой аудиопротокол Rohde &amp; Schwarz UPP-K21 |  | Цена по запросу
50 | Rohde &amp; Schwarz UPP-B4 - Интерфейсы HDMI Rohde &amp; Schwarz UPP-B4 |  | Цена по запросу
51 | Rohde &amp; Schwarz UPP-B2 - Цифровой аудиовход/выход Rohde &amp; Schwarz UPP-B2 |  | Цена по запросу
52 | Rohde &amp; Schwarz UPP200 - Аудиоанализатор Rohde Schwarz UPP200 |  | Цена по запросу
53 | Rohde &amp; Schwarz HZC51 - Пробник переменного/постоянного тока Rohde &amp; Schwarz HZC51 |  | Цена по запросу
54 | Rohde &amp; Schwarz HZC50 - Пробник переменного/постоянного тока Rohde &amp; Schwarz HZC50 |  | Цена по запросу
55 | Rohde &amp; Schwarz HZC815-EU - Переходник питания на европейский разъем Rohde &amp; Schwarz HZC815-EU |  | Цена по запросу
56 | Rohde &amp; Schwarz ZVH-K19 - Аксессуар и опция Rohde &amp; Schwarz ZVH-K19 |  | Цена по запросу
57 | Rohde &amp; Schwarz HMC8043-G - Источник питания Rohde Schwarz HMC8043-G |  | Цена по запросу
58 | Rohde &amp; Schwarz HMC8042-G - Источник питания Rohde Schwarz HMC8042-G |  | Цена по запросу
59 | Rohde &amp; Schwarz HMC8041-G - Источник питания Rohde Schwarz HMC8041-G |  | Цена по запросу
60 | Rohde &amp; Schwarz HA-Z240 - GSP приемник Rohde &amp; Schwarz HA-Z240 |  | Цена по запросу
61 | Rohde &amp; Schwarz HA-Z232 - Карта памяти Rohde &amp; Schwarz HA-Z232 |  | Цена по запросу
62 | Rohde &amp; Schwarz HA-Z222 - Чехол Rohde &amp; Schwarz HA-Z222 |  | Цена по запросу
63 | Rohde &amp; Schwarz HA-Z206 - Аккумуляторная батарея Rohde &amp; Schwarz HA-Z206 |  | Цена по запросу
64 | Rohde &amp; Schwarz HA-Z204 - Аккумуляторная батарея Rohde &amp; Schwarz HA-Z204 |  | Цена по запросу
65 | Rohde &amp; Schwarz HA-Z202 - Автомобильный адаптер питания Rohde &amp; Schwarz HA-Z202 |  | Цена по запросу
66 | Rohde &amp; Schwarz HA-Z201 - Резервный источник питания переменного тока Rohde &amp; Schwarz HA-Z201 |  | Цена по запросу
67 | Rohde &amp; Schwarz FSH-K46 - Общий анализ сигналов базовых станций CDMA2000 |  | Цена по запросу
68 | Rohde &amp; Schwarz FSH-K44E - Программная опция Rohde &amp; Schwarz FSH-K44E |  | Цена по запросу
69 | Rohde &amp; Schwarz FSH-K44 - Анализ базовых станций Rohde &amp; Schwarz FSH-K44 |  | Цена по запросу
70 | Rohde &amp; Schwarz FSH-K43 - Режим измерительного приемника Rohde &amp; Schwarz FSH-K43 |  | Цена по запросу
71 | Rohde &amp; Schwarz FSH-K42 - Векторные измерения прямых и отраженных сигналов Rohde &amp; Schwarz FSH-K42 |  | Цена по запросу
72 | Rohde &amp; Schwarz FSH-K41 - Измерение расстояния до места повреждения Rohde &amp; Schwarz FSH-K41 |  | Цена по запросу
73 | Rohde &amp; Schwarz FSH-K40 - Дистанционное управление Rohde &amp; Schwarz FSH-K40 |  | Цена по запросу
74 | Rohde &amp; Schwarz FSH-K29 - Импульсные измерения с датчиком мощности Rohde &amp; Schwarz FSH-K29 |  | Цена по запросу
75 | Rohde &amp; Schwarz FSH-K17 - Измерения внутри помещений Rohde &amp; Schwarz FSH-K17 |  | Цена по запросу
76 | Rohde &amp; Schwarz FSH-K16 - Географическая привязка измерений к карте Rohde &amp; Schwarz FSH-K16 |  | Цена по запросу
77 | Rohde &amp; Schwarz FSH-K14 - Режим спектрограммы («водопад») Rohde &amp; Schwarz FSH-K14 |  | Цена по запросу
78 | Rohde &amp; Schwarz FSH-K10 - Анализ базовых станций Rohde &amp; Schwarz FSH-K10 |  | Цена по запросу
79 | Rohde &amp; Schwarz FSC-B22 - Предусилитель Rohde &amp; Schwarz FSC-B22 |  | Цена по запросу
80 | Rohde &amp; Schwarz HV213 - Предусилитель Rohde &amp; Schwarz HV213 |  | Цена по запросу
81 | Rohde &amp; Schwarz HV212 - Программная опция Rohde &amp; Schwarz HV212 |  | Цена по запросу
82 | Rohde &amp; Schwarz HV211 - Активация встроенного следящего генератора Rohde &amp; Schwarz HV211 |  | Цена по запросу
83 | Rohde &amp; Schwarz ZNH-K66 - ZNH-K66 - Отношения волновых величин |  | Цена по запросу
84 | Rohde &amp; Schwarz HZ540 - Rohde &amp; Schwarz HZ540 |  | Цена по запросу | HZ540 - это набор пробников ближнего поля на частоты до 3ГГц для анализаторов спектра.
85 | Rohde &amp; Schwarz HZ530 - Rohde &amp; Schwarz HZ530 |  | Цена по запросу | Пробник магнитного поля H выдает на анализатор спектра сигнал, пропорциональный напряженности магнитного поля.
86 | Aktakom АКС-1201-АT20 - АКС-1201-АT20 Аттенюатор |  | цена по запросу
87 | Rohde &amp; Schwarz FPH-B23 - Предусилитель Rohde &amp; Schwarz FPH-B23 с 5 кГц до 8 ГГц | + | Цена по запросу
88 | Rohde &amp; Schwarz FPH-B8 - Расширение Rohde &amp; Schwarz FPH-B8 с 6 до 8 ГГц |  | Цена по запросу
89 | GW Instek ADP-001 - Адаптер GW INSTEK ADP-001 |  | цена по запросу
90 | GW Instek GTL-401 - Кабель GW INSTEK GTL-401 |  | цена по запросу
91 | GW Instek RLB-001 - Кабель GW INSTEK RLB-001 |  | 52630
92 | GW Instek GTL-301 - Кабель GW INSTEK GTL-301 |  | цена по запросу
93 | GW Instek GKT-002 - Набор GW INSTEK GKT-002 |  | 50470
94 | GW Instek GKT-003 - Набор GW INSTEK GKT-003 |  | 33475
95 | GW Instek GKT-008 - GW INSTEK GKT-008 |  | цена по запросу
96 | Опция 01 GW INSTEK GSP-7830 |  | 139740
97 | Опция 02 GW INSTEK GSP-7830 |  | 40824
98 | Опция 02 GW INSTEK GSP-7930 |  | цена по запросу
99 | Опция 03 GW INSTEK GSP-7930 |  | цена по запросу
100 | Опция 06 GW INSTEK GSP-827 |  | цена по запросу
101 | Опция 06 GW INSTEK GSP-7830 |  | 93160
102 | Опция ATA-001 GW INSTEK GSP-810/827/7830 - Опция ATA-001 для GW INSTEK GSP-810/827/7830 |  | 1682
103 | GW Instek GAP-802 - Предусилитель GW INSTEK GAP-802 |  | цена по запросу
104 | Опция АКИП TG-SSA3000X |  | 32015
105 | Опция 006 АКИП |  | цена по запросу
106 | Опция 008 АКИП |  | 25840
107 | Опция 010 АКИП-4210/3 |  | цена по запросу
108 | Опция 015 АКИП |  | цена по запросу
109 | Опция 201 АКИП-4206/1 |  | цена по запросу
110 | Опция 204 АКИП-4207/2 |  | цена по запросу
111 | Опция 205 АКИП-4207/3 |  | цена по запросу
112 | Опция 321 АКИП UBBV2 |  | цена по запросу
113 | Aktakom АКС-1201-АТ40 - Aktakom АКС-1201-АТ40 Аттенюатор |  | 5612
114 | GW INSTEK GKT-001 - Набор GW INSTEK GKT-001 |  | 40891
115 | GW Instek GSC-001 - Кейс тканевый GW INSTEK GSC-001 |  | цена по запросу
116 | Опция 01 GW INSTEK GSP-7930 |  | 163115
117 | Опция 03 GW INSTEK GSP-7830 |  | цена по запросу
118 | Опция 04 GW INSTEK GSP-7830 - Опция 04 для GW INSTEK GSP-7830 |  | 93160
119 | Опция 05 GW INSTEK GSP-7830 |  | цена по запросу
120 | Опция 08 GW INSTEK GSP-7830 - Опция 08 GPIB для GW INSTEK GSP-7830 |  | 28560
121 | Опция PM GW INSTEK GSP-810 |  | цена по запросу
122 | Опция TG GW INSTEK GSP-810 |  | цена по запросу
123 | АКИП SRF5030 - АКИП SRF5030 |  | 61200
124 | Опция 010 АКИП-4209 |  | цена по запросу
125 | Опция 202 АКИП-4206/2 |  | цена по запросу
126 | Опция 320 АКИП UBBV1 |  | цена по запросу
127 | Опция 900 АКИП-4207/3 |  | цена по запросу
128 | Опция АКИП AMK-SSA3000X - Опция АКИП AMK-SSA3000X |  | 51775
129 | Опция АКИП EMI-SSA3000X - Опция EMI-SSA3000X для АКИП-4205 |  | 61275
130 | Опция АКИП Refl-SSA3000X |  | 48640
131 | АКИП BAG-SCC - АКИП сумка BAG-SCC для 4205 |  | 17535
132 | АКИП N-N 75Ом - АКИП N-N 75Ом |  | цена по запросу
133 | АКИП TA337 - АКИП TA337 |  | 76570
134 | АКИП TA339 - АКИП TA339 |  | цена по запросу
135 | АКИП TA336 - АКИП TA336 |  | 76570
5.11 Измерители нелинейных искажений
1 | Измеритель нелинейных искажений АКИП-4502 - Измеритель нелинейных искажений АКИП-4502 | + | 326325 | Диапазон измерений 0,03% - 100%; Погрешность 0,5 дБ; Разрешение нет данных; Питание нет данных; Частота 150 кГц
2 | Измеритель нелинейных искажений АКИП-4501 - Измеритель нелинейных искажений АКИП-4501 | + | 104310 | Диапазон измерений КНИ 0,01 % ... 50 %; Частота 20 кГц; Погрешность ±4%; Разрешение 4 разряда; Питание 230 В (±15 %), 50/60 Гц, 10 Вт
3 | Измеритель нелинейных искажений СК6-20 - Измеритель нелинейных искажений СК6-20 |  | цена по запросу | Диапазон измерений 0,01...200 кГц; Погрешность 4 %

## Калибраторы процессов
Прайс-лист ООО «ТД «Квантатех» от 28.05.2026
Калибраторы технологических процессов
kvantateh.ru
Москва, ул. Гиляровского, дом 51
Тел.: +7 (495) 258-80-83, +7 (800) 350-70-37
Цены указаны в рублях с учетом НДС.
+ - приборы, имеющие сертификат об утверждении типа средств измерений (включены в Госреестр)
№п/п | МОДЕЛЬ |  | ЦЕНА | ОСНОВНЫЕ ХАРАКТЕРИСТИКИ
6 Калибраторы технологических процессов
6.1 Калибраторы универсальные
1 | Калибратор анализаторов U9361F - Калибратор анализаторов U9361F |  | Цена по запросу
2 | АММ-7079 Мультиметр-калибратор процессов - АММ-7079 Мультиметр-калибратор процессов |  | 33794 | Дисплей двойной ЖК-дисплей высокого разрешения: 4 разряда - измерение, 5 разрядов - источник сигнала; Размеры 185х90х54 мм; Вес около 500 г; Питание 3х1,5 В (LR6); Температура рабочая от 0°С до 40°С
3 | KEITHLEY 2657A - Калибратор-измеритель напряжения и силы тока 2657A |  | цена по запросу | Количество каналов 1; Диапазон выходного напряжения, В 100 мкВ…3 кВ; Интерфейс GPIB, RS-232, TSP-link, цифровой интерфейс ввода/вывода, LXI, USB; Выходная мощность 180 Вт в режиме DC или импульса; Диапазон выходных токов 100 фА…120 мА
4 | АКИП-2202А - Мультиметр-калибратор АКИП-2202А | + | 39615 | Напряжение постоянное (В), max 1000 ; Напряжение переменное (В), max 1000 ; Частота, max 10 кГц; Погрешность ±0,05%; Сопротивление 50 МОм; Ток 500 мА; Тест диодов 2 В
5 | АКИП-2201А — мультиметр-калибратор - АКИП-2201А — мультиметр-калибратор | + | 31255 | Напряжение постоянное (В), max 1000 ; Напряжение переменное (В), max 600 ; Частота, max 10 кГц; Дисплей ЖКИ 68 х 36 мм (2-х строчный), максимальная индикация «6000»; Температура хранения - 10 … 55 °C (≤ 90 %); Размеры 185 х 90 х 54 мм; Вес ~ 500 грамм; Питание 4,5 В, батареи 3 х 1,5 В тип АА (LR6) или аккумуляторы 3 х 1,2 В; Погрешность ± 0,2 %; Сопротивление 60 МОм; Ток 600 мА; Тест диодов 2 В; Температура рабочая от 0°C до +50 °C; Влажность ≤ 80 %
6 | АКИП-7307Н - Калибратор многофункциональный АКИП-7307Н с HART коммуникатором | + | 261535 | Напряжение постоянное (В), max 30 ; Частота, max 50 кГц; Погрешность 0,01%; Сопротивление 500 Ом; Особенности Два независимых канала; Ток 50 мА
7 | АКИП-7307 - Калибратор многофункциональный АКИП-7307 | + | 210900 | Частота, max 50 кГц; Погрешность 0,01%; Сопротивление 500 Ом; Особенности Два независимых канала; Ток 50 мА
8 | АКИП-7306 - Калибратор токовой петли АКИП-7306 | + | 75905 | Напряжение ; Точность 0,01%; Питание батарейное питание; Разрешение 1мкВ, 1мкА; Ток 30 мА
9 | МЕГЕОН 98007 - МЕГЕОН 98007 — калибратор для металлопластиковых труб |  | 489 | Температура хранения -20…60°С;; Размеры 123х102х33 мм; Вес 80 г; Влажность не более 85% без выпадения конденсата
10 | Fluke 720URTDA - Fluke-720URTDA — универсальный адаптер термометра сопротивления для Fluke 721 и 719Pro |  | 46365
11 | Aktakom АМ-7111 - Калибратор Aktakom АМ-7111 | + | 63928 | Напряжение постоянное (В), max 10 ; Частота, max 100 кГц; Питание 4х1,5 В (ААА); Погрешность 0,02%; Сопротивление 40 кОм; Ток 20 мА
12 | Fluke 753 - Fluke 753 | + | цена по запросу | Напряжение постоянное (В), max 300 ; Напряжение переменное (В), max 300 ; Частота, max 50 кГц; Сопротивление 10 кОм; Функции: Линейно-нарастающие, Задания шага, Питания контура, Записи и выдачи данных; Ток 110 мА
13 | Fluke 753EL - Регистрирующий калибратор Fluke 753EL | + | 1214315 | Напряжение постоянное (В), max 300 ; Напряжение переменное (В), max 300 ; Частота, max 50 кГц; Точность 0,05%; Сопротивление 10 кОм
14 | CA71 - CA71 - калибратор электрических сигналов |  | цена по запросу | Напряжение ; Частота, max 10 кГц; Питание четыре элемента типа АА (LR6) или сетевой адаптер; Сопротивление 50 кОм; Особенности Имитация датчика; Ток 100 мА
15 | HT8051 - HT8051 - портативный калибратор электрических сигналов |  | 74562 | Напряжение ; Точность Нет; Питание 24 В; Разрешение Нет; Погрешность 0,02%; Ток 20 мА
16 | АКИП-7301 - АКИП-7301 - калибратор универсальный | + | 181450 | Напряжение постоянное (В), max 50 ; Частота, max 10 кГц; Память Нет данных; Питание 6В; Сопротивление 5 кОм; Чувствительность Нет; Ток 50 мА
17 | APPA 507 - APPA 507 - калибратор промышленных процессов | + | 36765 | Напряжение постоянное (В), max 1000 ; Напряжение переменное (В), max 1000 ; Частота, max 100 кГц; Погрешность 0,05%; Сопротивление 50 МОм
18 | Aktakom АМ-7113 - АМ-7113 Мультиметр-калибратор процессов | + | цена по запросу | Напряжение ; Частота, max 20000 Гц; Точность Нет данных; Сопротивление Нет данных; Особенности Кнопочное управление; Ток 24 мА
19 | Fluke 789 - Fluke 789 - мультиметр-калибратор процессов | + | цена по запросу | Напряжение ; Частота, max 20 кГц; Питание 24 В; Сопротивление 40 МОм; Ток 30 мА; Целостность цепи Звуковой сигнал < 100 Ом
20 | Fluke 726 - Fluke 726 - прецизионный многофункциональный калибратор процессов | + | 950767 | Питание 4 щелочных элемента типа АА; Погрешность 0,01%; Сопротивление от 0 до 4000 Ом +/- 0,015%; Чувствительность Нет; Особенности Два отдельных канала; Функции: Линейно-нарастающие, Питания цепи, Задания шага
21 | АКИП-7304 - АКИП-7304 - калибратор промышленных процессов | + | 57475 | Частота, max 10 кГц; Питание 6В; Погрешность 0,02%; Сопротивление 5 кОм; Особенности Два независимых канала; Ток 50 мА
22 | Fluke 725EX - Fluke 725Ex - искробезопасный многофункциональный калибратор процессов | + | 1450000 | Частота, max 10 кГц; Питание 4 щелочных элемента типа "АА"; Особенности Два отдельных канала; Функции: Линейно-нарастающие, Питания цепи, Задания шага; Ток 24 мА
23 | Калибратор-измеритель напряжения и тока Keithley 2450 - Калибратор-измеритель напряжения и тока Keithley 2450 |  | цена по запросу | Точность 0,012 %; Разрешение 5 мВ; 50 мкА; Сопротивление 200 МОм; Особенности 4-х квадрантная рабочая область; Ток 1 мА
24 | CA51 - CA51 - калибратор электрических сигналов |  | 86012 | Напряжение ; Частота, max 10 кГц; Сопротивление 50 кОм; Особенности Имитация датчика; Ток 100 мА
25 | Aktakom АМ-7025 - АМ-7025 — мультиметр-калибратор процессов | + | 199287 | Напряжение ; Точность Нет данных; Память Нет данных; Питание 4х1,5 В (ААА); Сопротивление 40 кОм; Ток 20 мА
26 | АКИП-7302 - АКИП-7302 - калибратор промышленных процессов | + | 57475 | Напряжение ; Частота, max 100 кГц; Питание 6В; Погрешность 0,02%; Сопротивление 40 кОм; Особенности Два независимых канала; Ток 20 мА
27 | CA450-Е - CA450-Е - мультиметр-калибратор для технологических процессов |  | 65910 | Напряжение ; Частота, max 20 кГц; Сопротивление 250 Ом; Ток 100 мА; Тест диодов 2 В
28 | Fluke 754 - Fluke 754 - многофункциональный документирующий калибратор технологического оборудования | + | цена по запросу | Напряжение постоянное (В), max 300 ; Напряжение переменное (В), max 300 ; Частота, max 50 кГц; Сопротивление 10 кОм; Особенности Li-Ion-аккумулятор; Ток 110 мА
29 | FLUKE-773 КАЛИБРАТОР-МУЛЬТИМЕТР ДЛЯ ИЗМЕРЕНИЯ МАЛЫХ ТОКОВ - Fluke 773 - калибратор-мультиметр с клещами для измерения малых токов | + | 281382 | Точность 0,2%; Разрешение 0,01 мА; Чувствительность 0,01 мА; Особенности Двойной дисплей; Диаметр измеряемого проводника 4,5 мм, макс; Измерение сигнала от 4 до 20 мА
30 | Fluke 771 - Fluke 771 - калибратор-мультиметр с клещами для измерения малых токов | + | 153924 | Точность 0,2%; Память Нет; Разрешение 0,01 мА; Чувствительность 0,01 мА; Диаметр измеряемого проводника 4,5 мм, макс; Измерение сигнала от 4 до 20 мА
31 | Fluke 772 - калибратор-мультиметр с клещами для измерения малых токов - Fluke 772 - калибратор-мультиметр с клещами для измерения малых токов | + | 220000 | Точность 0,2%; Разрешение 0,01 мА; Чувствительность 0,01 мА; Особенности Двойной дисплей; Диаметр измеряемого проводника 4,5 мм, макс; Измерение сигнала от 4 до 20 мА
32 | Fluke 787B - Fluke 787B - мультиметр с функцией калибратора петли | + | 256979 | Напряжение постоянное (В), max 1000 ; Напряжение переменное (В), max 1000 ; Частота, max 20 кГц; Сопротивление 40 М; Ток 440 мА; Тест диодов 2 В
33 | HT8100 - HT8100 - калибратор-мультиметр |  | 92004 | Напряжение ; Частота, max 100 кГц; Питание батареи 4 1.5 В АА типа; Погрешность 0,05%; Сопротивление 50 МОм; Ток 20 мА
6.2 Калибраторы токовой петли
1 | Fluke 154 INTL - Калибратор Fluke 154 INTL |  | 948514
2 | Fluke 700HTH-1 — гидравлический шланг (до 690 бар, 10000 psi) - Fluke 700HTH-1 — гидравлический шланг (до 690 бар, 10000 psi) |  | 210464
3 | Fluke 700HTPK2 - Fluke 700HTPK2 — гидравлический комплект для измерения давления |  | 377115
4 | Fluke 707 - Fluke 707 — калибратор токовой петли | + | 219437 | Напряжение ; Точность 0.015%; Разрешение 1 мкА; Особенности Функция "Span Check"; Сопротивление Нет данных; Измерение силы тока 24 мА
5 | Fluke 789/E - мультиметр с функцией калибратора петли тока - Fluke 789/E - мультиметр с функцией калибратора петли тока | + | 303532 | Частота, max 20 кГц; Размеры 203 мм x 100 мм x 50 мм; Вес 600 г; Точность 0.1%; Особенности Функции мин./макс.; Сопротивление 250 Ом; Измерение силы тока 440 мА
6 | Fluke 787/E - Калибратор технологических процессов Fluke 787/E | + | цена по запросу | Напряжение ; Частота, max 20 кГц; Точность 0.1%; Разрешение 0.1 мВ до 1.0 В; Сопротивление 40 МОм; Измерение силы тока 30 мA
7 | Калибратор петли Fluke 715 - Fluke 715 - калибратор петли тока/напряжения | + | 318737 | Точность 0,015%; Разрешение 1 мА; Особенности Увеличенный ресурс батареи; Сопротивление 250 Ом; Измерение силы тока 24 мА
8 | Fluke 705 - Fluke 705 - калибратор токовой петли | + | 191279 | Напряжение ; Точность 0,02%;; Разрешение 0.001 мА; 1 мВ; Особенности Функция "Span Check"; Сопротивление Нет данных; Измерение силы тока 24 мА
9 | Fluke 709H — прецизионный калибратор петли тока с функцией обмена данными и диагностики по протоколу HART - Fluke 709H - прецизионный калибратор петли тока с функцией обмена данными и диагностики по протоколу HART | + | 262263 | Размеры 15 см x 9 см x 3 см (6 x 3,6 x 1.3); Вес 0,3 кг; Точность 0,01%; Питание 6 щелочных элементов AAA; Разрешение 1 мкА; 1 мВ; Погрешность 0,01%; Сопротивление 250 Ом; Измерение силы тока 24 мА
10 | CA310 - CA310 - калибратор токовой петли | + | цена по запросу | Разрешение 1 мВ; 1 мкА; Особенности Функция ИМИТАЦИЯ сигнала 20 мА; Погрешность 0,015%; Сопротивление 250 Ом; Измерение силы тока 50 мА
11 | FLUKE-709 - Fluke-709 - прецизионный калибратор петли тока | + | 222816 | Точность 0,01%; Разрешение 1 мкА; 1 мВ; Погрешность 0,01%; Сопротивление 250 Ом; Измерение силы тока 24 мА
12 | Fluke 710 - Fluke 710 - калибратор токовой петли для тестирования клапанов | + | 540802 | Напряжение ; Точность 0,01 %; Разрешение 1 мкА; Особенности Компактная прочная конструкция; Погрешность 0,01 %; Сопротивление 250 Ом
13 | Fluke 707EX - Fluke 707Ex - искробезопасный калибратор токовой петли | + | цена по запросу | Напряжение ; Точность 0.015%; Питание 24 В; Разрешение 1 мкА; 1 мВ; Особенности Функция "Span Check"; Измерение силы тока 24 мА
14 | TE1077 - TE1077 - имитатор токовых преобразователей в диапазоне миллиампер |  | 201329 | Точность Нет данных; Питание 24 В линейный (сетевой) режим; Разрешение 10 мкА; Особенности З режима работы; Погрешность 0.02%; Измерение силы тока 100 мА
15 | TE7007 - TE7007 - индикатор токовых петель Loop Mate 2 |  | 37472 | Напряжение ; Погрешность 0.05%; Измерение силы тока 20мА; Режимы RxSim и TxTest; Питание цепи Внутреннее, максимально 25мА
16 | TE7005 - TE7005 - калибратор токовых петель |  | 136595 | Напряжение ; Точность Нет данных; Разрешение 1мкА или 1мВ; Особенности Программируемые диапазоны; Погрешность 0.01%; Измерение силы тока 50 мА
17 | TE7067 - TE7067 - модуль прецизионного калибратора токовых петель |  | цена по запросу | Напряжение ; Измерение силы тока 50 мА
18 | TE7079 - TE7079 - модуль добавочных токовых петель |  | цена по запросу | Напряжение ; Измерение силы тока 200мA
6.3 Калибраторы температуры
1 | Излучатель АЧТ Fluke 4181 - Излучатель АЧТ Fluke 4181 |  | 1958197 | Точность ±1,60°C; Особенности Интерфейс РС-232; Диапазон рабочих температур 35°С до 500°С; Разрешение Нет данных; Стабильность ±0,40°C; Время стабилизации 10 минут
2 | Излучатель АЧТ Fluke 4180 (Уцененный товар) - Излучатель АЧТ Fluke 4180 (Уцененный товар) |  | 2331047 | Точность ±0,55°C; Особенности Интерфейс РС-232; Диапазон рабочих температур –15°С до 120°С; Разрешение Нет данных; Стабильность ±0,10°C; Время стабилизации 10 минут
3 | Излучатель АЧТ Fluke 4181 (Уцененный товар) - Излучатель АЧТ Fluke 4181 (Уцененный товар) |  | 1958197 | Точность ±1,60°C; Особенности Интерфейс РС-232; Диапазон рабочих температур 35°С до 500°С; Разрешение Нет данных; Стабильность ±0,40°C; Время стабилизации 10 минут
4 | Прецизионный калибратор температуры Fluke 4180-RU-256 - Прецизионный калибратор температуры Fluke 4180-RU-256 | + | цена по запросу | Точность ±0,55 °C; Особенности Разъем RS-232; Диапазон рабочих температур от –15 до 120 °C; Разрешение 0,01С; Стабильность ±0,10 °C; Время стабилизации 10 минут
5 | Ручной сухоблочный калибратор температуры Fluke 9100S-P-256 - Ручной сухоблочный калибратор температуры Fluke 9100S-P-256 | + | цена по запросу | Точность ± 0,5 °C; Особенности RS-232 с бесплатным программным обеспечением Interface-it; Диапазон рабочих температур 35 до 375 °C; Разрешение Нет данных; Стабильность ± 0,3 °C; Время стабилизации 5 минут
6 | Ручной сухоблочный калибратор температуры Fluke 9100S-A-256 - Ручной сухоблочный калибратор температуры Fluke 9100S-A-256 | + | цена по запросу | Точность ± 0,5 °C; Особенности RS-232 с бесплатным программным обеспечением Interface-it; Диапазон рабочих температур От 35 до 375 °C; Разрешение Нет данных; Стабильность ± 0,3 °C; Время стабилизации 5 минут
7 | Ручной сухоблочный калибратор температуры Fluke 9100S-D-256 - Ручной сухоблочный калибратор температуры Fluke 9100S-D-256 | + | цена по запросу | Точность ± 0,25 °C при 50 °C; ± 0,25 °C при 100 °C; ± 0,5 °C при 375 °C; Особенности Погрешность при выполнении калибровки не более 0,25°С.; Диапазон рабочих температур От 35 до 375 °C; Стабильность ± 0,07 °C при 50 °C; ± 0,1 °C при 100 °C; ± 0,3 °C при 375 °C; Время стабилизации 5 минут
8 | Ручной сухоблочный калибратор температуры Fluke 9100S-Y-256 - Ручной сухоблочный калибратор температуры Fluke 9100S-Y-256 | + | цена по запросу | Точность ± 0,25 °C при 50 °C; ± 0,25 °C при 100 °C; ± 0,5 °C при 375 °C; Особенности Сухой блок калибровки; Диапазон рабочих температур От 35 до 375 °C; Стабильность ± 0,07 °C при 50 °C; ± 0,1 °C при 100 °C; ± 0,3 °C при 375 °C; Время стабилизации 5 минут
9 | Ручной сухоблочный калибратор температуры Fluke 9100S-C-256 - Ручной сухоблочный калибратор температуры Fluke 9100S-C-256 | + | цена по запросу | Точность ± 0,5 °C; Особенности RS-232 с бесплатным программным обеспечением Interface-it; Диапазон рабочих температур 35 до 375 °C; Разрешение Нет данных; Стабильность ± 0,3 °C; Время стабилизации 5 минут
10 | Полевой сухоблочный калибратор температуры Fluke 9143-RU-P-256 - Полевой сухоблочный калибратор температуры Fluke 9143-RU-P-256 |  | цена по запросу | Точность ± 0,2 °C; Особенности RS-232 и 9930 в комплекте с управляющим ПО Interface-it; Диапазон рабочих температур 33 до 350 °C; Питание 24 В; Ток 20 мА; Стабильность ± 0,02 °C
11 | Термометр Стик Fluke 1552А - Термометр Стик Fluke 1552А |  | цена по запросу | Особенности Стереоразъем RS-232; Диапазон рабочих температур -80 °C до 300 °C; Разрешение 0,01; Погрешность ± 0,05 °C; Функции: Отображение температуры в °C или °F
12 | Fluke 712B/EN - Калибратор температуры Fluke 712B/EN | + | 283072 | Напряжение ; Особенности Линейный пилообразный сигнал; Диапазон рабочих температур от -10 °C до 50 °C; Разрешение 0,1 °C, 0,1 Ом; Сопротивление 4000 Ом; Ток 24 мА
13 | Fluke 4180-PURGEBOX - Бокс для калибровки Fluke 4180-PURGEBOX для прецизионных инфракрасных калибраторов Fluke 4180/4181 | + | цена по запросу
14 | Fluke 9009-Y-256 - Fluke Calibration 9009-Y-256 | + | цена по запросу | Точность ± 0,6 °C; Особенности Время нагревания - 30 мин. с 25 °C до 350 °C; Диапазон рабочих температур от 50 до 350 °C; Разрешение 0,1°; Стабильность ± 0,05 °C; Время стабилизации 8 минут
15 | Fluke 9009-B-256 - Промышленный калибратор температуры Fluke 9009-B-256 | + | цена по запросу | Точность ± 0,6 °C; Особенности 2 независимых температурных блока; Диапазон рабочих температур от 50 до 350 °C; Разрешение 0,1°; Стабильность ± 0,05 °C; Время стабилизации 8 минут
16 | Fluke 714B/EN - FLUKE-714B/EN- калибратор термопар | + | 283072 | Точность 0,010%; Особенности Линейный пилообразный сигнал; Диапазон рабочих температур от -10 °C до 50 °C; Сопротивление Нет данных; Ток 24 мА; Напряжение, мВ 75
17 | АКИП-7303 - АКИП-7303 - калибратор промышленных процессов | + | 57475 | Напряжение ; Частота, max 10 кГц; Питание 6В; Погрешность 0,02%; Сопротивление 5 кОм; Ток 50 мА
18 | Fluke 724 - Fluke 724 - калибратор измерителей температуры | + | цена по запросу | Особенности Имитация термопар, терморезисторов, напряжения и сопротивления для калибровки преобразователей; Диапазон рабочих температур -10 ºC ... 55 ºC; Питание 4 алкалиновых батареи типа "АА"; Разрешение Нет данных; Функции: Линейно-нарастающие, Питания цепи, Задания шага
19 | Fluke 714B/RU - Fluke 714B/RU - калибратор термопар | + | 226195 | Напряжение ; Точность 0,015%; Особенности Двойные входы; Разрешение 24 мA; 75 мВ; Погрешность Нет данных; Ток 24 ... 20 мА
20 | Fluke 712B/RU - Fluke 712B/RU - калибратор термометров сопротивления | + | 226195 | Напряжение ; Точность 0,010%; Особенности Линейный пилообразный сигнал; Диапазон рабочих температур от -10 °C до 50 °C; Сопротивление 4000 Ом; Ток 20 мА
21 | МК3002 - имитатор (калибратор) термопреобразователей - МК3002 - имитатор (калибратор) термопреобразователей |  | цена по запросу | Особенности Коммутируемый набор мер сопротивления транспортируемый; Погрешность типичная ±0,012; индивидуальная ±0,002; Сопротивление 12000 Ом; Стабильность типичная ±0,005; индивидуальная ±0,001
22 | CA320 - CA320 - калибратор сигналов термопар | + | Цена по запросу | Разрешение 1 мкА; 1 мкВ; Погрешность 0,5°C; Ток 50 мА
23 | TE1090 - TE1090 - температурный калибратор |  | 278201 | Напряжение ; Особенности работа с токовыми петлями 4 ÷ 20 мА и 0 ÷ 50 мА 24 В / 60 мА; Диапазон рабочих температур -10°С ÷ 40°С; Погрешность 0,05%; Сопротивление 100 Ом; Ток 60 мА
24 | TE1049 - TE1049 - портативный имитатор класса «А» платинового термометра (°С) сопротивления |  | 56642 | Особенности 23 установочных точки; Диапазон рабочих температур -200°С ÷ +800°С; Разрешение Нет данных; Погрешность 0,3°С; Сопротивление 100 Ом; Ток 50 мА
25 | Fluke 712 - Fluke 712 - калибратор термосопротивлений (RTD) |  | цена по запросу | Особенности Четыре подпружиненных штырьковых разъема; Диапазон рабочих температур -10 ºC ... + 55 ºC; Питание Одна батарея 9 В типа "Крона"; Разрешение 0,1 Ом; Погрешность 0,1 Ом; Сопротивление 3200 Ом
26 | TE7000 - TE7000 - калибратор платиновых термометров сопротивления |  | 152779 | Особенности 2, 3 и 4-х проводное соединение; Диапазон рабочих температур –10 - 50 °C; Разрешение 0.01 Ом; Погрешность 0.03 Ом; Сопротивление 0.01 Ом - 2.6 КОм; Ток 1 мА
27 | TE1050 - TE1050 - портативный имитатор класса «А» платинового термометра (°F) сопротивления |  | 56642 | Точность Нет данных; Особенности источник пассивного сопротивления; Диапазон рабочих температур -100°F ÷ +1000°F; Погрешность 0,3°С; Сопротивление 100 Ом; Ток 50 мА
6.4 Калибраторы давления
1 | АКИП HP06 - Насос пневматический HP06 |  | 202540
2 | АКИП HP05 - Насос гидравлический HP05 |  | 202540
3 | АКИП VPM200KCS - Модуль давления VPM200KCS |  | цена по запросу
4 | АКИП VPM200KCS - Модуль давления VPM200KCS |  | 148485
5 | АКИП VPM002MCS - Модуль давления VPM002MCS |  | цена по запросу
6 | АКИП VPM002MCS - Модуль давления VPM002MCS |  | 148485
7 | АКИП VPM001MCS - Модуль давления VPM001MCS |  | цена по запросу
8 | АКИП VPM001MCS - Модуль давления VPM001MCS |  | 148485
9 | АКИП VPM020MGS - Модуль давления VPM020MGS |  | цена по запросу
10 | АКИП VPM020MGS - Модуль давления VPM020MGS |  | 148485
11 | АКИП VPM500KGS - Модуль давления VPM500KGS |  | цена по запросу
12 | АКИП VPM500KGS - Модуль давления VPM500KGS |  | 148485
13 | АКИП VPM002MGS - Модуль давления VPM002MGS |  | 148485
14 | АКИП VPM100KGS - Модуль давления VPM100KGS |  | 148485
15 | АКИП VPM001MGS - Модуль давления VPM001MGS |  | цена по запросу
16 | АКИП VPM001MGS - Модуль давления VPM001MGS |  | 148485
17 | АКИП VPM010MGS - Модуль давления VPM010MGS |  | цена по запросу
18 | АКИП VPM010MGS - Модуль давления VPM010MGS |  | 148485
19 | АКИП VPM500KCS - Модуль давления VPM500KCS |  | 148485
20 | Контроллер калибратор давления Fluke 6270A (Уцененный товар) - Контроллер калибратор давления Fluke 6270A (Уцененный товар) |  | 9200000 | Уцененный товар: без коробки, присутствуют следы эксплуатации
21 | МЕГЕОН 98032 - МЕГЕОН 98032 — одноступенчатый вакуумный насос |  | 25660
22 | Прецизионный калибратор манометров Fluke 700GA27 - Прецизионный калибратор манометров Fluke 700GA27 | + | 195597
23 | Цифровой прецизионный манометр Fluke 700GA6 - Цифровой прецизионный манометр Fluke 700GA6 |  | 195597
24 | Прецизионный калибратор манометров Fluke 700GA5 - Прецизионный калибратор манометров Fluke 700GA5 | + | 195597
25 | Прецизионный калибратор манометров Fluke 700GA4 - Прецизионный калибратор манометров Fluke 700GA4 | + | 195597
26 | Fluke 700G02 - Цифровой прецизионный манометр Fluke 700G02 | + | 195597
27 | Fluke 700G01 - Цифровой прецизионный манометр Fluke 700G01 | + | 195597
28 | Fluke 700RG31 - Цифровой прецизионный манометр Fluke 700RG31 | + | 195597
29 | Fluke 700RG30 - Цифровой прецизионный манометр Fluke 700RG30 | + | 216245
30 | Fluke 700G10 - Цифровой прецизионный манометр Fluke 700G10 |  | 195597
31 | Fluke 700RG08 - Цифровой прецизионный манометр Fluke 700RG08 |  | 216245
32 | Fluke 700RG07 - Цифровой прецизионный манометр Fluke 700RG07 | + | 216245
33 | Fluke 700RG06 - Цифровой прецизионный манометр Fluke 700RG06 |  | 216245
34 | Fluke 700RG05 - Цифровой прецизионный манометр Fluke 700RG05 | + | 216245
35 | Fluke 700RG29 - Цифровой прецизионный манометр Fluke 700RG29 | + | 216245
36 | Fluke 729 300G FC - Калибратор давления Fluke 729 300G FC | + | 2103514 | Автоматический калибратор давления Fluke 729 специально разработан для технических специалистов и технологов для упрощения процесса калибровки давления, ускорения и повышения точности результатов тестирования.
37 | Fluke 729 300G - Fluke 729 300G | + | 2103514
38 | Fluke 729 150G FC - Fluke 729 150G FC | + | 2103514 | Автоматический калибратор давления Fluke 729 специально разработан для технических специалистов и технологов для упрощения процесса калибровки давления, ускорения и повышения точности результатов тестирования.
39 | Fluke 729 150G - Калибратор давления Fluke 729 150G | + | 2103514 | Автоматический калибратор давления Fluke 729 специально разработан для технических специалистов и технологов для упрощения процесса калибровки давления, ускорения и повышения точности результатов тестирования.
40 | Fluke 729 30G FC - Калибратор давления Fluke 729 30G FC | + | 2103514 | Автоматический калибратор давления Fluke 729 специально разработан для технических специалистов и технологов для упрощения процесса калибровки давления, ускорения и повышения точности результатов тестирования.
41 | Fluke 729 30G - Fluke 729 30G | + | 2103514 | Автоматический калибратор давления Fluke 729 специально разработан для технических специалистов и технологов для упрощения процесса калибровки давления, ускорения и повышения точности результатов тестирования.
42 | Yokogawa CA700 - Yokogawa CA700 |  | цена по запросу | Калибраторы давления серии СА700 предназначены для измерений избыточного и дифференциального давления, напряжения и силы постоянного тока, воспроизведения напряжения и силы постоянного тока.
43 | Fluke P5513-2700G-3/C - Fluke Calibration P5513-2700G-3/C |  | цена по запросу | Пневматический калибратор P5513, 20 МПа, 3 сертифицированных манометра
44 | Fluke P5513-2700G-3 - Fluke Calibration P5513-2700G-3 |  | цена по запросу | Пневматический калибратор P5513, 20 МПа (3000 фунтов/кв. дюйм), 3 манометра (2700G-BG20M, 2700G-BG7K, 2700G-BG700K)
45 | Fluke P5513-2700G-1/C - Fluke Calibration P5513-2700G-1/C |  | цена по запросу | Пневматический калибратор P5513, 20 МПа (3000 фунтов/кв. дюйм), 1 сертифицированный манометр
46 | Fluke P5513-2700G-1 - Fluke Calibration P5513-2700G-1 |  | цена по запросу | Пневматический калибратор P5513, 20 МПа, 1 манометр (2700G-BG20M)
47 | Fluke P5510/15-2700G-6/C - Fluke Calibration P5510/15-2700G-6/C |  | цена по запросу | Калибратор давления P5510/P5515 с 6 сертифицированными манометрами
48 | Fluke P5510/15-2700G-6 - Fluke Calibration P5510/15-2700G-6 |  | цена по запросу | Калибратор давления P5510/P5515 с 6 манометрами (2700G-G70M, 2700G-G20M, 2700G-BG7M, 2700G-BG2M, 2700G-BG700K, 2700G-BG100K)
49 | Fluke P5510/15-2700G-4/C - Fluke Calibration P5510/15-2700G-4/C |  | цена по запросу | Калибратор давления P5510/P5515 с 4 сертифицированными манометрами
50 | Fluke P5510/15-2700G-4 - Fluke Calibration P5510/15-2700G-4 |  | цена по запросу | Калибратор давления P5510/P5515 с 4 манометрами (2700G-G70M, 2700G-BG7M, 2700G-BG2M, 2700G-BG200K)
51 | Fluke P5510/14-2700G-6/C - Fluke Calibration P5510/14-2700G-6/C |  | цена по запросу | Калибратор давления P5510/P5514 с 6 сертифицированными манометрами
52 | Fluke P5510/14-2700G-6 - Fluke Calibration P5510/14-2700G-6 |  | цена по запросу | Калибратор давления P5510/P5514 с 6 манометрами (2700G-G70M, 2700G-G20M, 2700G-BG7M, 2700G-BG2M, 2700G-BG700K, 2700G-BG100K)
53 | Fluke P5510/14-2700G-4/C - Fluke Calibration P5510/14-2700G-4/C |  | цена по запросу | Калибратор давления P5510/P5514 с 4 сертифицированными манометрами
54 | Fluke P5510/14-2700G-4 - Fluke Calibration P5510/14-2700G-4 |  | цена по запросу | Калибратор давления P5510/P5514 с 4 манометрами (2700G-G70M, 2700G-BG7M, 2700G-BG2M, 2700G-BG200K)
55 | Fluke 718 1G - Fluke 718 1G | + | 693224 | Серия профессиональных портативных калибраторов датчиков давления Fluke 718 включает в себя четыре модели: Fluke 718 1G, Fluke 718 30G, Fluke 718 30G и Fluke 718 100G.
56 | Fluke 718 100US - Fluke 718 100US | + | 680835 | Серия профессиональных портативных калибраторов датчиков давления Fluke 718 100US включает в себя четыре модели: Fluke 718 1G, Fluke 718 30G, Fluke 718 30G и Fluke 718 100G.
57 | FLUKE-750P02 - Fluke 750P02 | + | 324557 | Fluke 750P02 - модуль давления, 0–1 фунт на кв. дюйм (0–70 мбар), (0–7 кПа). Модули избыточного давления оснащены одним фитингом давления и измеряют давление относительно атмосферного давления.
58 | Fluke FLUKE-750P03 - Fluke 750P03 | + | 324557 | Fluke 750P03 - модуль давления, 0–5 фунтов на кв. дюйм (0–350 мбар), (0–35 кПа). Модули избыточного давления оснащены одним фитингом давления и измеряют давление относительно атмосферного давления.
59 | Fluke FLUKE-750RD27 - Fluke 750RD27 | + | 408652 | Fluke 750RD27 - модуль давления, -12–300 фунтов на кв. дюйм (-0,8–20 бар), (-80–2000 кПа). Модули избыточного давления оснащены одним фитингом давления и измеряют давление относительно атмосферного давления.
60 | Fluke -750RD6 - Fluke 750RD6 | + | 408652 | Fluke 750RD6 - модуль давления, от -12 до 100 фунтов на кв. дюйм (от -0,8 до 7 бар), (от -80 до 700 кПа). Модули избыточного давления оснащены одним фитингом давления и измеряют давление относительно атмосферного давления.
61 | FLUKE-750RD5 - Fluke 750RD5 | + | 408652 | Fluke 750RD5 - модуль давления, от -15 до 30 фунтов на кв. дюйм (от -1 до 2 бар), (от -100 до 200 кПа). Модули избыточного давления оснащены одним фитингом давления и измеряют давление относительно атмосферного давления.
62 | FLUKE-750R31 - Fluke 750R31 | + | 541739 | Fluke 750R31 - модуль давления, 0–10 000 фунтов на кв. дюйм (0–700 бар), (0–70 МПа). Модули избыточного давления оснащены одним фитингом давления и измеряют давление относительно атмосферного давления.
63 | FLUKE-750R30 - Модуль давления Fluke 750R30 | + | 541739 | Fluke 750R30 - модуль давления, 0–5000 фунтов на кв. дюйм (0–340 бар), (0–34 МПа). Модули избыточного давления оснащены одним фитингом давления и измеряют давление относительно атмосферного давления.
64 | FLUKE-750R29 - Fluke 750R29 | + | 541739 | Fluke 750R29 - модуль давления, 0–3000 фунтов на кв. дюйм (0–200 бар), (0–20 МПа). Модули избыточного давления оснащены одним фитингом давления и измеряют давление относительно атмосферного давления.
65 | FLUKE-750R08 - Модуль давления Fluke 750R08 | + | 373173 | Fluke 750R08 - модуль давления, 0–1000 фунтов на кв. дюйм (0–70 бар), (0–7000 кПа). Модули избыточного давления оснащены одним фитингом давления и измеряют давление относительно атмосферного давления.
66 | FLUKE-750R07 - Fluke 750R07 | + | 373173 | Fluke 750R07 - модуль давления, 0–500 фунтов на кв. дюйм (0–35 бар), (0–3500 кПа). Модули избыточного давления оснащены одним фитингом давления и измеряют давление относительно атмосферного давления.
67 | FLUKE-750R27 - Fluke 750R27 | + | 373173 | Fluke 750R27 - модуль давления, 0–300 фунтов на кв. дюйм (0–20 бар), (0–2000 кПа). Модули избыточного давления оснащены одним фитингом давления и измеряют давление относительно атмосферного давления.
68 | FLUKE-750R06 - Fluke 750R06 | + | 373173 | Fluke 750R06 - модуль давления, 0–100 фунтов на кв. дюйм (0–7 бар), (0–700 кПа). Модули избыточного давления оснащены одним фитингом давления и измеряют давление относительно атмосферного давления.
69 | FLUKE-750R04 - Fluke 750R04 | + | 373173 | Fluke 750R04 - модуль давления, от 0 до 15 фунтов на кв. дюйм (от 0 до 1 бар), (от 0 до 100 кПа). Модули избыточного давления оснащены одним фитингом давления и измеряют давление относительно атмосферного давления.
70 | FLUKE-750PD27 - Fluke 750PD27 | + | 373173 | Fluke 750PD27 - модуль давления, от -15 до 300 фунтов на кв. дюйм (от -1 до 20 бар), (от -100 до 2000 кПа). Модули избыточного давления оснащены одним фитингом давления и измеряют давление относительно атмосферного давления
71 | FLUKE-750PD7 - Fluke 750PD7 | + | 373173 | Fluke 750PD7 - модуль давления, от -15 до 200 фунтов на кв. дюйм (от -1 до 14 бар), (от -100 до 1400 кПа). Модули избыточного давления оснащены одним фитингом давления и измеряют давление относительно атмосферного давления.
72 | FLUKE-750PD6 - Fluke 750PD6 | + | 373173 | Fluke 750PD6 - модуль давления, -15–100 фунтов на кв. дюйм (-1–7 бар), (-100–700 кПа). Модули избыточного давления оснащены одним фитингом давления и измеряют давление относительно атмосферного давления.
73 | FLUKE-750PD50 - Fluke 750PD50 | + | 373173 | Fluke 750PD50 - модуль давления, от -15 до 50 фунтов на кв. дюйм (от -1 до 3,5 бар), (от -100 до 350 кПа). Модули избыточного давления оснащены одним фитингом давления и измеряют давление относительно атмосферного давления.
74 | FLUKE-750PD5 - Fluke 750PD5 | + | 373173 | Fluke 750PD5 - модуль давления, от -15 до 30 фунтов на кв. дюйм (от -1 до 2 бар), (от -100 до 200 кПа). Модули избыточного давления оснащены одним фитингом давления и измеряют давление относительно атмосферного давления.
75 | FLUKE-750PD4 - Fluke 750PD4 | + | 373173 | Fluke 750PD4 - модуль давления, от -15 до 15 фунтов на кв. дюйм (от -1 до 1 бар), (от -100 до 100 кПа). Модули избыточного давления оснащены одним фитингом давления и измеряют давление относительно атмосферного давления.
76 | FLUKE-750PD10 - Fluke 750PD10 | + | 373173 | Fluke 750PD10 - модуль давления, от -10 до 10 фунтов на кв. дюйм (от -0,7 до 0,7 бар), (от -70 до 70 кПа). Модули избыточного давления оснащены одним фитингом давления и измеряют давление относительно атмосферного давления.
77 | FLUKE-750PD3 - Fluke 750PD3 | + | 373173 | Fluke 750PD3 - модуль давления, -5–5 фунтов на кв. дюйм (-350–350 мбар), (-35–35 кПа). Модули избыточного давления оснащены одним фитингом давления и измеряют давление относительно атмосферного давления.
78 | FLUKE-750PD2 - Fluke 750PD2 | + | 373173 | Fluke 750PD2 - модуль давления, -1–1 фунт на кв. дюйм (-70–70 мбар), (-7–7 кПа). Модули избыточного давления оснащены одним фитингом давления и измеряют давление относительно атмосферного давления.
79 | FLUKE-750PV4 - Fluke 750PV4 | + | 373173 | Fluke 750PV4 - модуль давления, -15 фунтов на кв. дюйм (-1 бар), (-100 кПа). Модули избыточного давления оснащены одним фитингом давления и измеряют давление относительно атмосферного давления.
80 | FLUKE-750PV3 - Fluke 750PV3 | + | 373173 | Fluke 750PV3 - модуль давления, -5 фунтов на кв. дюйм (-350 мбар), (-35 кПа). Модули избыточного давления оснащены одним фитингом давления и измеряют давление относительно атмосферного давления
81 | FLUKE-750PA9 - Fluke 750PA9 | + | 373173 | Fluke 750PA9 - модуль давления, 0–1500 фунтов на кв. дюйм (0–100 бар), (0–10 МПа). Модули избыточного давления оснащены одним фитингом давления и измеряют давление относительно атмосферного давления
82 | FLUKE-750PA8 - Fluke 750PA8 | + | 373173 | Fluke 750PA8 - модуль давления, 0–1000 фунтов на кв. дюйм (0–70 бар), (0–7000 кПа). Модули избыточного давления оснащены одним фитингом давления и измеряют давление относительно атмосферного давления.
83 | Fluke FLUKE-750PA7 - Fluke 750PA7 | + | 373173 | Fluke 750PA7 - модуль давления, 0–500 фунтов на кв. дюйм (0–35 бар), (0–3500 кПа). Модули избыточного давления оснащены одним фитингом давления и измеряют давление относительно атмосферного давления.
84 | FLUKE-750PA27 - Fluke 750PA27 | + | 373173 | Fluke 750PA27 - модуль давления, 0–300 фунтов на кв. дюйм (0–20 бар), (0–2000 кПа). Модули избыточного давления оснащены одним фитингом давления и измеряют давление относительно атмосферного давления.
85 | FLUKE-750PA6 - Fluke 750PA6 | + | 373173 | Fluke 750PA6 - модуль давления, 0–100 фунтов на кв. дюйм (0–7 бар), (0–700 кПа). Модули избыточного давления оснащены одним фитингом давления и измеряют давление относительно атмосферного давления.
86 | FLUKE-750PA5 - Модуль давления Fluke 750PA5 | + | 373173 | Fluke 750PA5 - модуль давления, 0–30 фунтов на кв. дюйм (0–2 бар), (0–200 кПа). Модули избыточного давления оснащены одним фитингом давления и измеряют давление относительно атмосферного давления.
87 | FLUKE-750PA4 - Fluke 750PA4 | + | 373173 | Fluke 750PA4 - модуль давления, 0–15 фунтов на кв. дюйм (0–1 бар), (0–100 кПа). Модули избыточного давления оснащены одним фитингом давления и измеряют давление относительно атмосферного давления.
88 | FLUKE-750PA3 - Fluke 750PA3 | + | 373173 | Fluke 750PA3 - модуль давления, 0–5 фунтов на кв. дюйм (0–350 мбар), (0–35 кПа). Модули избыточного давления оснащены одним фитингом давления и измеряют давление относительно атмосферного давления.
89 | Fluke FLUKE-750P31 - Fluke 750P31 | + | 514146 | Fluke 750P31 - модуль давления, 0–10000 фунтов на кв. дюйм (0–700 бар), (0–70 МПа). Модули избыточного давления оснащены одним фитингом давления и измеряют давление относительно атмосферного давления.
90 | FLUKE-750P30 - Fluke 750P30 | + | 514146 | Fluke 750P30 - модуль давления, 0–5000 фунтов на кв. дюйм (0–340 бар), (0–34 МПа). Модули избыточного давления оснащены одним фитингом давления и измеряют давление относительно атмосферного давления.
91 | FLUKE-750P29 - Fluke 750P29 | + | 514146 | Fluke 750P29 - модуль давления, 0–3000 фунтов на кв. дюйм (0–200 бар), (0–20 МПа). Модули избыточного давления оснащены одним фитингом давления и измеряют давление относительно атмосферного давления.
92 | FLUKE-750P2000 - Fluke 750P2000 | + | 324557 | Fluke 750P2000 - модуль давления, 0–2000 фунтов на кв. дюйм (0–140 бар), (0–14 МПа). Модули избыточного давления оснащены одним фитингом давления и измеряют давление относительно атмосферного давления.
93 | FLUKE-750P09 - Fluke 750P09 | + | 324557 | Fluke 750P09 - модуль давления, 0–1500 фунтов на кв. дюйм (0–100 бар), (0–10 МПа). Модули избыточного давления оснащены одним фитингом давления и измеряют давление относительно атмосферного давления.
94 | FLUKE-750P08 - Fluke 750P08 | + | 324557 | Fluke 750P08 - модуль давления, 0–1000 фунтов на кв. дюйм (0–70 бар), (0–7000 кПа).Модули избыточного давления оснащены одним фитингом давления и измеряют давление относительно атмосферного давления.
95 | Fluke -750P07 - Fluke 750P07 | + | 324557 | Fluke 750P07 - модуль давления, 0–500 фунтов на кв. дюйм (0–35 бар), (0–3500 кПа). Модули избыточного давления оснащены одним фитингом давления и измеряют давление относительно атмосферного давления.
96 | Fluke -750P27 - Fluke 750P27 | + | 324557 | Fluke 750P27 - модуль давления, 0–300 фунтов на кв. дюйм (0–20 бар), (0–2000 кПа). Модули избыточного давления оснащены одним фитингом давления и измеряют давление относительно атмосферного давления.
97 | Fluke -750P06 - Fluke 750P06 | + | 324557 | Fluke 750P06 - модуль давления, 0–100 фунтов на кв. дюйм (0–7 бар), (0–700 кПа). Модули избыточного давления оснащены одним фитингом давления и измеряют давление относительно атмосферного давления.
98 | Fluke -750P05 - Fluke 750P05 | + | 324557 | Fluke 750P05 - модуль давления, 0–30 фунтов на кв. дюйм (0–2 бар), (0–200 кПа). Модули избыточного давления оснащены одним фитингом давления и измеряют давление относительно атмосферного давления.
99 | Fluke -750P24 - Fluke 750P24 | + | 324557 | Fluke 750P24 - модуль давления, 0–15 фунтов на кв. дюйм (0–1 бар), (0–100 кПа). Модули избыточного давления оснащены одним фитингом давления и измеряют давление относительно атмосферного давления.
100 | Fluke -750P04 - Fluke 750P04 | + | 324557 | Fluke 750P04 - модуль давления, 0–15 фунтов на кв. дюйм (0–1 бар), (0–100 кПа). Модули избыточного давления оснащены одним фитингом давления и измеряют давление относительно атмосферного давления.
101 | Fluke FLUKE-750P23 - Fluke 750P23 | + | 324557 | Fluke 750P23 - модуль давления, 0–5 фунтов на кв. дюйм (0–350 мбар), (0–35 кПа). Модули избыточного давления оснащены одним фитингом давления и измеряют давление относительно атмосферного давления.
102 | Fluke -750P22 - Fluke 750P22 | + | 324557 | Fluke 750P22 - модуль давления, 0–1 фунт на кв. дюйм (0–70 мбар), (0–7 кПа).Модули избыточного давления оснащены одним фитингом давления и измеряют давление относительно атмосферного давления.
103 | Fluke -750P01 - Fluke 750P01 | + | 324557 | Fluke 750P01 - модуль давления, от 0 фунтов на кв. дюйм до 10 фунта на кв. дюйм дюймы водн. столба 2 (от 0 до 25 мбар), (от 0 до 2,5 кПа).
104 | FLUKE-750P00 - Fluke 750P00 | + | 415034 | Fluke 750P00 - модуль давления, от 0 фунтов на кв. дюйм до 1 фунта на кв. дюйм дюймы водн. столба 2 (от 0 до 2,5 мбар), (от 0 до 0,25 кПа).
105 | Fluke 717 5000G - Fluke 717 5000G | + | 401143 | Для газов/жидкостей; измерение давления до 700 бар (с доп. модулем); измерение тока 0-24 мА (разрешение 0,001 мА); погрешность от 0,05%; питание петли тока 24 В; батарейное питание; ударопрочный, пыле- и влагозащищенный корпус; масса 0,6 кг
106 | Fluke 717 3000G - Fluke 717 3000G | + | 401143 | Калибратор датчиков давления; 0÷207бар; I DC:0,001м÷24мА
107 | Fluke 721-3650 - Fluke 721-3650 | + | 514146 | Прецизионный калибратор давления FLUKE-721-3650 — идеальный инструмент для использования при транспортировке газа. Два изолированных датчика давления позволяют одновременно измерять статическое и дифференциальное давление одним инструментом.
108 | Fluke 721-1650 - Fluke 721-1650 | + | 514146 | Прецизионный калибратор давления FLUKE-721-1650 — идеальный инструмент для использования при транспортировке газа. Два изолированных датчика давления позволяют одновременно измерять статическое и дифференциальное давление одним инструментом.
109 | Fluke 721-3630 - Fluke 721-3630 | + | 514146 | Прецизионный калибратор давления FLUKE-721-3630 — идеальный инструмент для использования при транспортировке газа. Два изолированных датчика давления позволяют одновременно измерять статическое и дифференциальное давление одним инструментом.
110 | Fluke 721-1630 - Fluke 721-1630 | + | 514146 | Прецизионный калибратор давления FLUKE-721-1630 — идеальный инструмент для использования при транспортировке газа. Два изолированных датчика давления позволяют одновременно измерять статическое и дифференциальное давление одним инструментом.
111 | Fluke 721-3615 - Fluke 721-3615 | + | 514146 | Прецизионный калибратор давления FLUKE-721-3615 — идеальный инструмент для использования при транспортировке газа. Два изолированных датчика давления позволяют одновременно измерять статическое и дифференциальное давление одним инструментом.
112 | Fluke 721-1615 - Fluke 721-1615 | + | 514146 | Прецизионный калибратор давления FLUKE-721-1615 — идеальный инструмент для использования при транспортировке газа. Два изолированных датчика давления позволяют одновременно измерять статическое и дифференциальное давление одним инструментом.
113 | Fluke 721-3610 - Fluke 721-3610 | + | 514146 | Прецизионный калибратор давления FLUKE-721-3610 — идеальный инструмент для использования при транспортировке газа. Два изолированных датчика давления позволяют одновременно измерять статическое и дифференциальное давление одним инструментом.
114 | Fluke 721-1610 - Fluke 721-1610 | + | 514146 | Прецизионный калибратор давления FLUKE-721-1610 — идеальный инструмент для использования при транспортировке газа. Два изолированных датчика давления позволяют одновременно измерять статическое и дифференциальное давление одним инструментом.
115 | Fluke 721-3605 - Fluke 721-3605 | + | 514146 | Прецизионный калибратор давления FLUKE-721-3605 — идеальный инструмент для использования при транспортировке газа. Два изолированных датчика давления позволяют одновременно измерять статическое и дифференциальное давление одним инструментом.
116 | Fluke 721-1605 - Fluke 721-1605 | + | 514146 | Прецизионный калибратор давления FLUKE-721-1605 — идеальный инструмент для использования при транспортировке газа. Два изолированных датчика давления позволяют одновременно измерять статическое и дифференциальное давление одним инструментом.
117 | Fluke 721-3603 - Fluke 721-3603 | + | 514146 | Прецизионный калибратор давления Fluke 721 — идеальный инструмент для использования при транспортировке газа. Два изолированных датчика давления позволяют одновременно измерять статическое и дифференциальное давление одним инструментом.
118 | Fluke 721-1603 - Fluke 721-1603 | + | 514146 | Прецизионный калибратор давления FLUKE-721-1603 — идеальный инструмент для использования при транспортировке газа. Два изолированных датчика давления позволяют одновременно измерять статическое и дифференциальное давление одним инструментом.
119 | Fluke 721-3601 - Fluke 721-3601 | + | 514146 | Прецизионный калибратор давления Fluke 721 — идеальный инструмент для использования при транспортировке газа. Два изолированных датчика давления позволяют одновременно измерять статическое и дифференциальное давление одним инструментом.
120 | Fluke 717 10000G - Fluke 717 10000G | + | 401143
121 | Fluke 717 15G - Fluke 717 15G | + | 361535
122 | Fluke 718Ex 300G - Fluke 718Ex 300G |  | 875681 | Новый взрывобезопасный калибратор давления Fluke 718Ex представляет собой мощный автономный калибратор давления, предназначенный для применения во взрывоопасных зонах.
123 | Fluke 717 500G - Fluke 717 500G | + | 361535
124 | Fluke 717 300G - Fluke 717 300G | + | 361535
125 | Fluke 717 100G - Fluke 717 100G | + | 361535 | Калибратор давления Fluke 717 отличается замечательными характеристиками, долговечностью и надежностью.
126 | Fluke 717 30G - Fluke 717 30G | + | 374675 | Калибратор давления Fluke 717 отличается замечательными характеристиками, долговечностью и надежностью.
127 | Fluke 717 1G - Fluke 717 1G | + | 361535
128 | Fluke 700G07 - Fluke 700G07 | + | 195597 | Fluke 700G07 — это портативный, высококачественный калибратор круглых манометров для получения быстрых и точных результатов испытаний.
129 | Fluke 700G06 - Fluke 700G06 | + | 195597 | Fluke 700G06 — это портативный, высококачественный калибратор круглых манометров для получения быстрых и точных результатов испытаний.
130 | Fluke 700G04 - Fluke 700G04 | + | 195597 | Fluke 700G04 — это портативный, высококачественный калибратор круглых манометров для получения быстрых и точных результатов испытаний.
131 | Fluke 2700G-BG7M - Fluke 2700G-BG7M | + | цена по запросу
132 | Fluke 700G08 - Fluke 700G08 - прецизионный калибратор манометров | + | 195597 | Погрешность ±0,05%; Питание три (3) щелочных батареи AA; Разрешение от 0,001 ф./кв. д., 0,0001 бар; Особенности Лигатура ZnAl; Единицы измерения от -0.97 до 2 бар; Давление разрыва 120 ф./кв. д., 8 бар
133 | Fluke 700G05 - Fluke 700G05 - прецизионный калибратор манометров | + | 195597 | Погрешность ±0,05%; Питание Три щелочные батареи АА; Разрешение от 0,001 ф./кв. д., 0,0001 бар; Особенности Лигатура ZnAl; Единицы измерения от -0.97 до 2 бар.; Давление разрыва 120 ф./кв. д., 8 бар
134 | Fluke 721-1601 - Fluke 721-1601 — прецизионный калибратор давления | + | 514146
135 | Fluke 719Pro - Fluke 719Pro | + | цена по запросу
136 | TE7010 - TE7010 |  | цена по запросу
137 | TE7016 - TE7016 |  | цена по запросу
138 | TE7040 - TE7040 |  | цена по запросу
139 | TE7015 - TE7015 |  | цена по запросу
140 | MC100 - MC100 |  | цена по запросу
141 | TE7090 - TE7090 |  | цена по запросу
142 | TE7064 - TE7064 |  | цена по запросу
143 | TE7095 - TE7095 |  | цена по запросу
144 | TE7062 - TE7062 |  | цена по запросу
6.4.1 Датчики давления
6.4.1.1 Низкие мониторы давления
1 | Испытательный насос низкого давления Fluke 700LTP-1 - Испытательный насос низкого давления Fluke 700LTP-1 для калибраторов давления серии Fluke 7xx |  | 246655
6.4.1.2 Цифровые манометры
1 | Смарт-зонд манометр дифференциального давления Testo 510i с поверкой |  | 15090
2 | Дифференциальный манометр Testo 512-2 с подключением к приложению |  | 62990
3 | Дифференциальный манометр Testo 512-1 с подключением к приложению |  | 62990
4 | Дифференциальный манометр Testo 510 с поверкой |  | 19290 | Частота измерений 0,5 с; Диапазон рабочих температур 0°C ... +50°C; Разрешение 0,01 гПа; Диапазон измерения давления 0 ... 100 гПа; Погрешность измерений U/ I / R от ±0,03 до ±(0,1 гПа + 1,5 % от знач.); Время работы батареи 50 ч (без подсветки); Макс. статическое давление 500 мбар
5 | Манометр Testo 324 |  | 199012 | Диапазон измерений -20 … +100 °C-40 … +600 °C; Погрешность ±0,5 °C Или ±0,5%; Температура хранения -20 … +50 °C; Температура рабочая от +5 до +45 °C; Время работы батареи Приблизительно 5 часов
6 | Манометр Testo 312-4 с набором |  | цена по запросу | Диапазон рабочих температур Зависит от типа зонда (термопара тип K); Разрешение 10 гПа; Интерфейс RS-232, инфракрасный принтер; Диапазон измерения давления 0 … 25 бар; Погрешность дифф. давления ±0,3 гПа (до 3 гПа), ±1,5% (до 40 гПа), ±2 гПа/±1% (до 200 гПа)
7 | Прибор для измерения давления газа testo 312-4 |  | цена по запросу
8 | Цифровой манометр RGK PM-12 с поверкой |  | 7290
9 | ПрофКиП ДМ-510 - ПрофКиП ДМ-510 дифференциальный манометр |  | 61095 | Погрешность ±0,03%; Питание 1.5 М х3 батареи типа ААА; Разрешение 0.01 гПа; Особенности Время измерения 0.5 с; Единицы измерения 0 ГПа … 100 гПа (0 … 40.15 в H2O)
10 | RGK PM-12 - RGK PM-12 |  | 5490 | Диапазон рабочих температур 0°С — +50°С; Питание 3х1.5B; Разрешение 0,1 гПа; Особенности Автоотключение; Единицы измерения 13 режимов
11 | МЕГЕОН 51005 - МЕГЕОН 51005 — дифференциальный манометр |  | 45080 | Точность ±0,25%; Питание 4 батареи 1,5В тип R03 (ААА); Разрешение ±0,01 кПа; Особенности Функция автоотключения; Единицы измерения 13
12 | МЕГЕОН 51020 - МЕГЕОН 51020 — цифровой манометр |  | 14230 | Погрешность ± 0,3%; Диапазон рабочих температур 0…50 °C; Питание 1. 5 AAA батарейки (4 штуки); Особенности Автоматическая температурная компенсация; Единицы измерения 11 режимов
13 | МЕГЕОН 80095 - МЕГЕОН 80095 — нутромер рычажный индикаторный |  | 12970 | Погрешность ±0,05%; Диапазон рабочих температур 15...25°С; Особенности Быстрое получение результатов измерений; Единицы измерения 75... 95 мм; Глубина измерения 100 мм
14 | МЕГЕОН 51011 - МЕГЕОН 51011 — дифференциальный цифровой манометр |  | 16740 | Погрешность ± 0,3%; Диапазон рабочих температур 0…50 °C; Питание 1. 5 AAA батарейки (4 штуки); Особенности Функция удержания данных; Единицы измерения 11 режимов
15 | МЕГЕОН 36003 - МЕГЕОН 36003 — цифровой автомобильный манометр |  | 1470 | Диапазон рабочих температур -10...50°С; Питание 3 батареи 1,5В (LR44); Особенности Подсвечиваемый наконечник; Единицы измерения 4 режима
16 | МЕГЕОН 51010 - МЕГЕОН 51010 — дифференциальный манометр |  | 13830 | Погрешность ± 0,3%; Диапазон рабочих температур 0…50 °C; Питание 1. 5 AAA батарейки (4 штуки); Разрешение 0,1 mbar; Особенности Поддержка функции Hold
17 | МЕГЕОН 36002 - МЕГЕОН 36002 — цифровой автомобильный манометр |  | 1410 | Диапазон рабочих температур -10...50°С; Питание 4 батареи 1,5В (LR44); Особенности Автоматическое отключение; Единицы измерения 4
18 | CEM TP-5C - TP-5C — автомобильный цифровой манометр |  | 1695 | Погрешность ± 1%; Особенности фиксирует максимальное давление за период измерения; Измерение давления 3 варианта
6.4.2 Вспомогательные принадлежности для калибровки давления
1 | Вспомогательная принадлежность для калибровки давления Fluke 700PMP - Нагнетательный насос - Вспомогательная принадлежность для калибровки давления Fluke 700PMP - Нагнетательный насос 1 МПа (150 фунтов/кв. дюйм, 10 бар) | + | 172133
2 | Набор для калибровки модулей давления Fluke 700PCK - Набор для калибровки модулей давления Fluke 700PCK |  | 345580 | Fluke 700PCK позволяет производить калибровку модулей давления на вашей территории с помощью ваших стандартов точности измерения давления.
3 | Аккумулятор Fluke BP7235 - Аккумулятор Fluke BP7235 |  | 64761
4 | Комплект миниатюрных штекеров для термопар Fluke 700TC1 - Комплект миниатюрных штекеров для термопар Fluke 700TC1 |  | 35478
6.5 Аксессуары для калибраторов технологических процессов
1 | Пищевой зонд из нержавеющей стали (т/п тип T) Testo |  | 12520
2 | Защитный чехол Testo TopSafe - Защитный чехол Testo TopSafe (0516 0222) |  | 6345
3 | Защитный чехол Testo TopSafe - Защитный чехол Testo TopSafe (0516 0220) |  | 6345
4 | Термопара типа К Testo |  | 5288
5 | Настенный кронштейн для логгеров данных Testo - Настенный кронштейн для логгеров данных Testo (0554 1702) |  | 3878
6 | Защитный чехол Testo TopSafe - Защитный чехол Testo TopSafe (0516 8265) |  | 3995
7 | Проникающий зонд Pt100 Testo с ленточным кабелем (2 м) (0572 7001) |  | 10500
8 | Комплект зондов температуры - с зондом температуры воздуха погружным/проникающим зондом и поверхностным зондом (т/п тип K) Testo (0602 5093) |  | 17858
9 | Кейс Smart Case для хранения смарт-зонда Testo 915 |  | 4817
10 | Зонд-обкрутка Testo Velcro с сенсором NTC |  | Цена по запросу
11 | Зонд-зажим Testo для замеров на трубах диаметром 5-65 мм |  | 29370
12 | Лабораторный стеклянный цифровой зонд Pt100 |  | 36654
13 | Высокоточный погружной цифровой зонд Pt100 |  | 39900
14 | Погружной/проникающий цифровой зонд Pt100 |  | 36654
15 | Воздушный зонд Pt100 |  | 36654
16 | Гибкий зонд температуры Testo Pt100 |  | 76127
17 | Зонд для Testo 108-2 |  | 6814
18 | Высокоточный погружной/проникающий зонд температуры Testo Pt100 |  | 123119
19 | Быстродействующий цифровой поверхностный зонд температуры с подпружинной термопарой типа K Testo 0614 0195 |  | 39708
20 | Точный цифровой зонд температуры воздуха Testo Pt100 |  | 76127
21 | Высокоточный гибкий погружной зонд Testo Pt100 |  | 103383
22 | Пищевой зонд для Testo 108 |  | 5288
23 | Адаптер для термопар Типа - K Testo 0590 0002 |  | 5874
24 | Температурный тест-индикатор Testo 0646 1121 |  | 3760
25 | Одиночный температурный тест-индикатор 110°С Testo 0646 1110 |  | 3760
26 | Одиночный температурный тест-индикатор 82°С Testo 0646 1082 |  | 3760
27 | Одиночный индикатор Testo 0646 1077 |  | 3760
28 | Одиночный температурный тест-индикатор 71°С Testo 0646 1071 |  | 3760
29 | Защитный чехол Testo TopSafe - Защитный чехол Testo TopSafe (0516 0446) |  | 8000
30 | Водопроницаемый погружной/проникающий зонд Testo 0614 1212 |  | 12688
31 | Транспортировочный кейс Testo 0516 8451 |  | 14000
32 | Прочный водонепроницаемый зонд Testo |  | 9900
33 | Быстродействующий игловидный зонд (т/п типа T) Testo |  | 17740
34 | Водонепроницаемый сверхбыстрый игловидный зонд (т/п тип T) Testo |  | 20090
35 | Измерительный наконечник с адаптером (т/п тип T) Testo |  | 10338
36 | Прочный пищевой зонд Pt100 из нержавеющей стали калибруемый Testo |  | 17152
37 | Водонепроницаемый погружной/проникающий зонд калибруемый Testo |  | 14216
38 | Высокоточный погружной/проникающий зонд Testo Pt100 (0614 0235) |  | 71076
39 | Зонд-обкрутка Testo для труб диаметром до 75 мм с липучкой Velcro |  | 14216
40 | Пищевой зонд NTC из нержавеющей стали (IP67) с тефлоновым кабелем Testo |  | 21617
41 | Зонд-штопор NTC для замороженной пищевой продукции Testo (0613 3211) |  | 26550
42 | Прочный пищевой проникающий зонд NTC Testo |  | 17036
43 | Лабораторный зонд Pt100 Testo (0609 7072) |  | 22439
44 | Прочный пищевой зонд из нержавеющей стали Testo Pt100 (0609 2272) |  | 23614
45 | Водонепроницаемый поверхностный зонд температуры Testo Pt100 |  | 18680
46 | Эффективный прочный зонд температуры воздуха Testo Pt100 |  | 14802
47 | Водонепроницаемый погружной/проникающий зонд температуры Testo Pt100 |  | 13863
48 | Пищевой зонд из нержавеющей стали (т/п тип T) Testo |  | 19268
49 | Зонд-штопор для замороженных продуктов (т/п тип T) Testo |  | 22086
50 | Температурный зонд для пищи к Testo 926 |  | 11000
51 | Прочный пищевой проникающий зонд со специальной рукояткой Testo |  | 17036
52 | Водонепроницаемый поверхностный зонд Testo с расширенным наконечником |  | 11162
53 | Прочный зонд температуры воздуха (т/п тип T) Testo |  | 11162
54 | Водонепроницаемый стандартный погружной/проникающий зонд т/п тип Т зонд Testo |  | 8342
55 | Гибкий зонд для печей Tмакс. +250 °C тефлоновый кабель Testo |  | 8342
56 | Магнитный зонд температуры Testo |  | 26668
57 | Зонд-зажим (т/п типа K) Testo |  | 15388
58 | Зонд-зажим для труб диаметром 5 - 65 мм Testo |  | 26553
59 | Поверхностный зонд температуры (т/п типа K) с телескопической рукояткой Testo (0602 2394) |  | 54746
60 | Водонепроницаемый пищевой зонд из нержавеющей стали (т/п типа K) Testo |  | 14920
61 | Гибкий погружной измерительный наконечник Testo 500мм до 1000°С |  | 22086
62 | Гибкий прецизионный погружной зонд Testo (0628 0016) |  | 65000
63 | Высокоточный погружной/проникающий зонд Testo (0628 0015) |  | 55000
64 | Прочный поверхностный зонд Testo (0604 9993) |  | 12000
65 | Кейс для транспортировки Testo 922925 |  | 7520
66 | Зонд температурный поверхностный Testo (0604 9973) |  | 17900
67 | Сверхбыстрый погружной/проникающий зонд Testo (0604 0493) |  | 16900
68 | Зонд стандартный погружной/проникающий Testo (0604 0273) |  | 16900
69 | Телескопический удлинитель для Testo 480 |  | 32424
70 | Внешний подключаемый зонд Testo (0572 2151 ) |  | 14216
71 | Блок питания для WiFi логгеров Testo (0572 2020) |  | 5288
72 | Маршрутизатор Testo Saveris |  | 9500
73 | Поверхностный зонд Testo |  | 13276
74 | Настенный кронштейн для логгеров данных Testo - Настенный кронштейн для логгеров данных Testo (0554 1703) |  | 3878
75 | Настольный блок питания с разъемами международных стандартов Testo |  | 17740
76 | Батарея 3.6 В/1.9 Ач 1АА Testo |  | 4900
77 | Промышленный стационарный зонд с рукавом из нержавеющей стали Testo |  | 8342
78 | Зонд заглушка IP 54 Testo |  | 6696
79 | Зонд для измерения температуры поверхности стен (NTC) Testo |  | 9752
80 | Зонд с алюминиевым рукавом Testo |  | 8928
81 | Зонд-обкрутка Testo с липучкой Velcro |  | 8928
82 | Точный погружной/проникающий зонд Testo |  | 11748
83 | Водонепроницаемый погружной /проникающий зонд Testo |  | 11984
84 | Высокоточный погружной/проникающий зонд длина кабеля 6 м IP67 Testo |  | 12688
85 | Гибкий погружной измерительный наконечник Testo |  | 6814
86 | Погружной измерительный наконечник (термопара типа К) Testo |  | 5959
87 | Погружной измерительный наконечник гибкий (т/п типа K) Testo |  | 8812
88 | Термопара типа К Testo |  | 5288
89 | Гибкая термопара типа К (стекловолокно) Testo |  | 3344
90 | Компакт-диск с ПО Testo ComSoft Basic 5 |  | 3878
91 | ПО Testo Comsoft 21 CFR 11 |  | 249762
92 | ПО Testo Comsoft Professional 4 |  | 57801
93 | Батарея 3.6 В/0.8 Ач 1/2 АА Testo (0515 0175) |  | 2030
94 | USB соединительный кабель Testo |  | 3407
95 | USB-интерфейс для программирования логгеров Testo |  | 9490
96 | Модуль влажности Testo (0636 9784) |  | 37007
97 | Самоклеющаяся пленка Testo |  | 13394
98 | Кожаный чехол для защиты измерительного прибора Testo |  | 500
99 | Универсальный электрод pH пластик с температурным сенсором Testo (0650 2064) |  | 35480
100 | Универсальный электрод pH пластик без температурного сенсора Testo |  | 19150
101 | Запасной pH2 зонд Testo для pH-метров измеряющих pH и температуру |  | 28990
102 | Запасной pH зонд для Testo 206 |  | 8290
103 | Запасной pH зонд для pH-метров измеряющих pH и температуру Testo (0650 2051) |  | 17790
104 | Пищевой электрод pH Testo (0650 0245) |  | 26500
105 | Раствор для хранения Testo 50 мл |  | 5757
106 | Защитный колпачок для Testo 206 с KCI гелевым наполнителем |  | 2490
107 | Буферный раствор Testo с pH 7.00 |  | 2990
108 | рН буферный раствор 4.01 Testo |  | 2990
109 | Запасной колпачок для Testo 205 с KCL гелевым наполнителем |  | 3190
110 | Длинный измерительный наконечник Testo длина 200 мм |  | 5172
111 | Зажим для крепления к поясу и защитный колпачок для зонда Testo |  | 3995
112 | Батарейка quotтаблеткаquot (LR44) Testo |  | 1175
113 | Защитный чехол Testo ТорSafe |  | 6345
114 | Водонепроницаемый поверхностный зонд NTC Testo для ровных поверхностей |  | 14216
115 | Пищевой зонд NTC из нержавеющей стали (IP65) NTC (IP 65) Testo |  | 17036
116 | Устойчивый поверхностный зонд Testo |  | 27491
117 | Зонд погружной Testo |  | 69900
118 | Зонд погружной/проникающий Testo |  | 19900
119 | Зонд водонепроницаемый поверхностный Testo |  | 12500
120 | Водонепроницаемый прочный погружной/проникающий зонд (т/п типа K) Testo |  | 16212
121 | KEITHLEY 2450-TRX-BAN - Адаптер 2450-TRX-BAN |  | 24938
122 | АКИП Z070123 - Модуль коммуникационный Z070123-0000 для АКИП-7306 |  | 36860
123 | АКИП Z070102 - Модуль коммуникационный Z070102-0000-00 для АКИП-7307 |  | 36860
124 | АКИП A000018 - адаптер для модуля давления (A000018) |  | цена по запросу
125 | Комплект для монтажа в стойку Fluke Y300S - Комплект для монтажа в стойку Fluke Y300S |  | цена по запросу
126 | Усилитель Fluke 5725A-2032 - Усилитель Fluke 5725A-2032 |  | цена по запросу
127 | Усилитель Fluke 5725A 230 - Усилитель Fluke 5725A 230 | + | цена по запросу
128 | Fluke 5522A/CARRYCASE — жесткий кейс для переноски со съемными передними и задними панелями - Fluke 5522A/CARRYCASE — жесткий кейс для переноски со съемными передними и задними панелями |  | 250000
129 | Fluke 5320A-LOAD — нагрузочные резисторы для калибровки тока высокого испытательного напряжения - Fluke 5320A-LOAD — нагрузочные резисторы для калибровки тока высокого испытательного напряжения |  | цена по запросу
130 | Fluke Y5320 — комплект для монтажа в стойку (направляющие) - Fluke Y5320 — комплект для монтажа в стойку (направляющие) |  | цена по запросу
131 | Тестер-пробник напряжения Fluke EP2083A - Тестер-пробник напряжения Fluke EP2083A |  | 84846
132 | Пневматический испытательный насос Fluke 700PTP-1 - Пневматический испытательный насос Fluke 700PTP-1 для калибраторов давления серии Fluke 7xx |  | цена по запросу
133 | Комплект клапана сброса давления Fluke 700PRV-1 - Комплект клапана сброса давления Fluke 700PRV-1 для калибраторов давления серии Fluke 7xx |  | цена по запросу
134 | Fluke Y734 — комплект для монтажа в стойку устройств Fluke 734A или Fluke 734A-7001 - Fluke Y734 — комплект для монтажа в стойку устройств Fluke 734A или Fluke 734A-7001 |  | цена по запросу
135 | Эталон напряжения постоянного тока Fluke 734C 240 - Эталон напряжения постоянного тока Fluke 734C 240 |  | цена по запросу
136 | Эталон напряжения постоянного тока Fluke 732C/C 240 - Эталон напряжения постоянного тока Fluke 732C/C 240 |  | цена по запросу
137 | Эталон напряжения постоянного тока Fluke 732C 240 - Эталон напряжения постоянного тока Fluke 732C 240 |  | цена по запросу
138 | Комплект измерительных проводов с низкой теплопроводностью FLUKE 8588A-LEAD/THERMAL - Комплект измерительных проводов с низкой теплопроводностью FLUKE 8588A-LEAD/THERMAL |  | цена по запросу
139 | Полный измерительный комплект проводов Fluke 8508A-LEAD для эталонных мультиметров Fluke 8508A - Полный измерительный комплект проводов Fluke 8508A-LEAD для эталонных мультиметров Fluke 8508A |  | цена по запросу
140 | Кабель RS-232 Fluke RS43 для мультиметров Fluke 8845A/8846A - Кабель RS-232 Fluke RS43 для мультиметров Fluke 8845A/8846A |  | цена по запросу
141 | Кабельный адаптер Fluke 884X-USB для мультиметров Fluke 8508A/ 8808A/8845A/8846A - Кабельный адаптер Fluke 884X-USB для мультиметров Fluke 8508A/ 8808A/8845A/8846A |  | цена по запросу
142 | Соединительный мост Fluke 884X-SHORT для мультиметров Fluke 8508A/ 8808A/8845A/8846A - Соединительный мост Fluke 884X-SHORT для мультиметров Fluke 8508A/ 8808A/8845A/8846A |  | цена по запросу
143 | Кейс для переноски Fluke 6003A/CASE для калибраторов электрической мощности серии Fluke 6xxx - Кейс для переноски Fluke 6003A/CASE для калибраторов электрической мощности серии Fluke 6xxx |  | цена по запросу
144 | Токовая катушка Fluke 52120A/COIL12V для широкополосных усилителей - Токовая катушка Fluke 52120A/COIL12V для широкополосных усилителей |  | 17398
145 | Токовая катушка Fluke 52120A/COIL6KA для калибраторов электрической мощности серии Fluke 6xxx - Токовая катушка Fluke 52120A/COIL6KA для калибраторов электрической мощности серии Fluke 6xxx |  | цена по запросу
146 | Токовая катушка Fluke 52120A/COIL3KA для калибраторов электрической мощности серии Fluke 6xxx - Токовая катушка Fluke 52120A/COIL3KA для калибраторов электрической мощности серии Fluke 6xxx |  | 1086698
147 | Комплект для монтажа Fluke 9500-9 - Комплект для монтажа Fluke 9500-90 |  | цена по запросу
148 | Кейс для переноски калибратора Fluke 9500/CASE - Кейс для переноски калибратора Fluke 9500/CASE |  | цена по запросу
149 | Активные головки для калибратора осциллографов Fluke 9560 - Активные головки для калибратора осциллографов Fluke 9560 |  | цена по запросу
150 | Fluke Calibration 9550 - Активные головки для калибратора осциллографов Fluke 9550 |  | цена по запросу
151 | Активные головки для калибратора осциллографов Fluke 9530 - Активные головки для калибратора осциллографов Fluke 9530 |  | цена по запросу
152 | Активные головки для калибратора осциллографов Fluke 9510 - Активные головки для калибратора осциллографов Fluke 9510 |  | цена по запросу
153 | Комплект направляющих для монтажа многофункционального калибратора 5730A в стойку Fluke Y5738 - Комплект направляющих для монтажа многофункционального калибратора 5730A в стойку Fluke Y5738 |  | цена по запросу
154 | Комплект для монтажа в стойку Fluke Y5737 для многофункциональных калибраторов Fluke 5790B и 5700A/5720A Rack Mount Kit - Комплект для монтажа в стойку Fluke Y5737 для многофункциональных калибраторов Fluke 5790B и 5700A/5720A Rack Mount Kit |  | цена по запросу
155 | Комплект для монтажа в стойку Fluke Y5735 для многофункциональных калибраторов Fluke 5725A - Комплект для монтажа в стойку Fluke Y5735 для многофункциональных калибраторов Fluke 5725A |  | цена по запросу
156 | Усилитель Fluke 5725A-7001K - Усилитель Fluke 5725A-7001K |  | цена по запросу
157 | Медные кабели Fluke 5700A-7001K - Медные кабели Fluke 5700A-7001K |  | цена по запросу
158 | Сменные медные кабели Fluke 5440A-7003 для многоцелевых калибраторов серии Fluke 5xxx - Сменные медные кабели Fluke 5440A-7003 для многоцелевых калибраторов серии Fluke 5xxx |  | цена по запросу
159 | Аксессуар к калибратору электрических величин Fluke Calibration 5440A-7002 - Аксессуар к калибратору электрических величин Fluke Calibration 5440A-7002 |  | цена по запросу
160 | Аксессуар к калибратору электрических величин Fluke Calibration 5730A-7003 - Аксессуар к калибратору электрических величин Fluke Calibration 5730A-7003 |  | цена по запросу
161 | Аксессуар к калибратору электрических величин Fluke Calibration 5730A-7002 - Аксессуар к калибратору электрических величин Fluke Calibration 5730A-7002 |  | цена по запросу
162 | Аксессуар к калибратору электрических величин Fluke Calibration 57XX/CASE - Аксессуар к калибратору электрических величин Fluke Calibration 57XX/CASE |  | цена по запросу
163 | Усилитель Fluke 5725A/1 230 - Усилитель Fluke 5725A/1 230 |  | цена по запросу
164 | Fluke Y5537 — монтажный Комплект для 55x0A и 58x0A - Fluke Y5537 — монтажный Комплект для 55x0A и 58x0A |  | цена по запросу
165 | Fluke 55XX/CASE — защитный кейс - Fluke 55XX/CASE — защитный кейс |  | цена по запросу
166 | Fluke 5520A-525A/LEADS — набор диагностических выводов - Fluke 5520A-525A/LEADS — набор диагностических выводов |  | цена по запросу
167 | Fluke 5500A/LEADS — набор диагностических выводов - Fluke 5500A/LEADS — набор диагностических выводов |  | 533178
168 | Экранированный интерфейсный кабель Fluke Y8022 для многоцелевых калибраторов серии Fluke 5xxx - Экранированный интерфейсный кабель Fluke Y8022 для многоцелевых калибраторов серии Fluke 5xxx |  | цена по запросу
169 | Экранированный интерфейсный кабель Fluke Y8021 для многоцелевых калибраторов серии Fluke 5xxx - Экранированный интерфейсный кабель Fluke Y8021 для многоцелевых калибраторов серии Fluke 5xxx |  | цена по запросу
170 | Выключатель FLUKE 8588A-SHORT - Выключатель FLUKE 8588A-SHORT |  | цена по запросу
171 | Fluke 9500-60 FLK — мягкая сумка для переноски - Fluke 9500-60 FLK — мягкая сумка для переноски |  | цена по запросу
172 | Комплект для калибровки FLUKE 8588A-7000K - Комплект для калибровки FLUKE 8588A-7000K |  | цена по запросу
173 | Кейс FLUKE 8588A/CASE - Кейс FLUKE 8588A/CASE |  | цена по запросу
174 | Катушка Fluke 5500A/COIL - Катушка 5500A/COIL |  | цена по запросу
175 | Fluke 71X - Fluke 71x |  | 26092 | Комплект полупрозрачных шлангов Fluke 71X
176 | Fluke 7XX CABLE - LEMO разъем USB-кабель Fluke 7XX CABLE |  | 44300 | Fluke 7XX кабель 6 Ft, 5 контактный разъем LEMO USB-кабель для 7xx многофункциональных калибраторов процессов
177 | Fluke 71X-TRAP - Fluke 71X-TRAP |  | 90665 | Уловитель жидкости и грязи для 718 и 719Pro
178 | Fluke 720RTD - FLUKE 720RTD |  | 68328 | Fluke 720RTD Щуп термометра сопротивления
179 | Fluke 80BK-A - Fluke 80BK-A — датчик температуры (термопара) |  | 10137 | Зонд внешней термопары типа К
180 | Fluke 80PT-EXT - Fluke 80PT-EXT |  | 16519 | Провод-удлинитель (типа Т) 3 метра
181 | Кабель последовательного интерфейса RS-232 - SONEL RS-232 |  | 3270
182 | Fluke 80PT-25 — термопара (типа T) - Fluke 80PT-25 — термопара (типа T) |  | 28157 | Зонд внешней термопары типа T
183 | Fluke 80PK-EXT - Fluke 80PK-EXT — набор проводов-удлинителей (типа К) |  | 16519 | Соединительный провод; Дл.провода:3м; 59г
184 | Fluke 80PK-26 - Fluke 80PK-26 |  | 35853 | Зонд внешней термопары типа К
185 | Fluke 80PK-11 - Fluke 80PK-11 |  | 10700 | Зонд внешней термопары типа К
186 | Fluke 80PK-9 - Fluke 80PK-9 |  | 14800 | Зонд внешней термопары типа К
187 | Fluke 80PJ-EXT - Fluke 80PJ-EXT — набор проводов-удлинителей с термопарой типа J |  | 16519 | Short Description: 1 пара соединителей типа J (разъем/штекер), 3 m Название продукта: 1 пара соединителей типа J (разъем/штекер), 3 m Описание: 1 пара, штекеры типа J (разъем/штекер) с термоэлементом 3 m
188 | Fluke 80PJ-9 - Fluke 80PJ-9 |  | 18020 | Зонд внешней термопары типа J
189 | Fluke 700TC2 - Fluke 700TC2 |  | 28908 | Тип измерительных аксессуаров набор разъемов Стандартная комплектация: типа J (черного цвета), 2 шт. типа К (желтого цвета), 2 шт. типа R/S (зеленого цвета) типа Т (синего цвета)
190 | Fluke 700SC - Fluke 700SC |  | 59505 | Кабель для серийного интерфейса для Fluke 725/725Ex/726
191 | Fluke 754HCC - Fluke 754HCC | + | 22150 | 754HCC - кабель связи для Fluke 753/754
192 | Fluke BC7240 - Fluke BC7240 — зарядное устройство/блок питания для калибраторов Fluke 753 и Fluke 754 |  | 14266 | Fluke BC7240 зарядное устройсво
193 | Fluke BP7240 - Fluke BP7240 |  | 44300 | Fluke BP-7240 аккумулятор Fluke 75X
194 | Fluke 80PR-60 — датчик температуры - Fluke 80PR-60 — датчик температуры |  | 19898
195 | Fluke BC-7240 - Fluke BC-7240 |  | цена по запросу
196 | Fluke 700TLK - Fluke 700TLK |  | 35478
197 | Fluke Y7526A - Fluke Y7526A |  | цена по запросу
198 | Fluke 7526A-CASE - Fluke 7526A-CASE | + | цена по запросу
199 | Time Electronics TE9767 - TE9767 - внешний низкошумный аттенюатор 100:1 |  | 42481

## Метрологическое оборудование
Прайс-лист ООО «ТД «Квантатех» от 28.05.2026
Метрологическое оборудование
kvantateh.ru
Москва, ул. Гиляровского, дом 51
Тел.: +7 (495) 258-80-83, +7 (800) 350-70-37
Цены указаны в рублях с учетом НДС.
+ - приборы, имеющие сертификат об утверждении типа средств измерений (включены в Госреестр)
№п/п | МОДЕЛЬ |  | ЦЕНА | ОСНОВНЫЕ ХАРАКТЕРИСТИКИ
7 Метрологическое оборудование
7.1 Магазины и меры сопротивления
1 | ПрофКиП Р4834В магазин сопротивления | + | 185440
2 | ПрофКиП Р4831Н магазин сопротивлений | + | 176900
3 | СМС-25 Мера сопротивлений повышенной мощности многозначная - СМС-25 Мера сопротивлений повышенной мощности многозначная |  | 689730
4 | ММС-01 Мера сопротивлений петли короткого замыкания многозначная - ММС-01 Мера сопротивлений петли короткого замыкания многозначная | + | 527580
5 | ПрофКиП Р4834 магазин сопротивления | + | 147956
6 | ПрофКиП Р40115 переходная мера сопротивления | + | 654225
7 | ПрофКиП Р40114 переходная мера сопротивления - ПрофКиП Р40114 переходная мера сопротивления | + | 531920 | Размеры 225×130×290 (В×Ш×Д); Вес 5 кг; Температура окружающего воздуха от +19 до +21; Относительная влажность от 30 до 80 %; Класс точности при параллельном соединении ступеней 0,01; Класс точности при последовательном соединении ступеней 0,02; Количество ступеней основных / резервных 10/1; Атмосферное давление от 84 до 106 кПа
8 | ПрофКиП Р40113 переходная мера сопротивления | + | 524600
9 | ПрофКиП Р40112 переходная мера сопротивления | + | 509960
10 | ПрофКиП Р40111 переходная мера сопротивления | + | 539240
11 | ПрофКиП Р40108 магазин сопротивлений | + | 1695800
12 | ПрофКиП Р40107 магазин сопротивлений | + | 429440
13 | ПрофКиП Р40106 магазин сопротивлений | + | 411140 | Размеры 130×307×225; Вес 5; Влажность от 30 до 80; Температура окружающего воздуха от +19 до +21; Число декад 2; Класс точности 0,02; Атмосферное давление от 84 до 106
14 | ПрофКиП Р40105 магазин сопротивлений | + | 169092 | Размеры 130×307×225; Вес 5; Влажность от 30 до 80; Температура окружающего воздуха от +19 до +21; Число декад 2; Класс точности 0,02; Атмосферное давление от 84 до 106
15 | ПрофКиП Р40104 магазин сопротивлений | + | 480680 | Размеры 270×380×390; Вес 5; Влажность от 30 до 80 %; Температура окружающего воздуха от +19 до +21 ºС; Число декад 2; Класс точности 0,02; Атмосферное давление от 84 до 106 кПа
16 | ПрофКиП Р40103 магазин сопротивлений | + | 563640
17 | ПрофКиП Р40102 магазин сопротивлений | + | 400990
18 | ПрофКиП Р40101 магазин сопротивлений | + | 346236
19 | ПрофКиП Р4041 магазин сопротивлений | + | 225205
20 | ПрофКиП Р40116 мера-имитатор | + | 4483500
21 | ПрофКиП МС3070-3 многозначная мера сопротивления (кл.точн. 0,005) | + | 2496120
22 | ПрофКиП МС3070-2 многозначная мера сопротивления (кл.точн.0,002) | + | 2914824
23 | ПрофКиП МС3070-1 многозначная мера сопротивления (кл.точн. 0,001) | + | 3623400
24 | ПрофКиП Р3026/2 многозначная мера сопротивления (кл.точн. 0,005) | + | 2657160
25 | ПрофКиП Р3026/1 многозначная мера сопротивления (кл.точн. 0,002) | + | 2979240
26 | ПрофКиП МСМ-3 магазин сопротивлений повышенной мощности | + | 298931
27 | ПрофКиП МСМ-2 магазин сопротивлений повышенной мощности | + | 277794
28 | ПрофКиП МСМ-1 магазин сопротивлений повышенной мощности | + | 268736
29 | ПрофКиП МСР-63/3 магазин сопротивлений | + | 146748
30 | ПрофКиП МСР-63/2 магазин сопротивлений | + | 138294
31 | ПрофКиП МСР-63/1 магазин сопротивлений | + | 178151
32 | ПрофКиП МСР-60/2 магазин сопротивлений | + | 178151
33 | ПрофКиП МСР-60/1 магазин сопротивлений | + | 163053
34 | ПрофКиП Р4834М магазин сопротивлений | + | 135878
35 | ПрофКиП Р4831 - ПрофКиП Р4831 магазин сопротивлений | + | 129235
36 | ПрофКиП Р33/2 магазин сопротивлений | + | 117761
37 | ПрофКиП Р33/1 магазин сопротивлений | + | 102663
38 | ПрофКиП Р33 магазин сопротивлений | + | 69449
39 | ПрофКиП Р333-М1 - ПрофКиП Р333-М1 мост постоянного тока измерительный | + | 95618
40 | АКИП-7516/6 - Мера сопротивления АКИП-7516/6 | + | 425031 | Погрешность ±0,1%; Особенности Ударопрочное исполнение в пластиковом кейсе; Сопротивление 1 кОм - 1 ТОм; Номинальная/ Макс. мощность 3,5 Вт; Максимальное напряжение 5000 В
41 | АКИП-7518/10 - Мера сопротивления АКИП-7518/10 | + | цена по запросу
42 | АКИП-7518/9 - Мера сопротивления АКИП-7518/9 | + | 94145
43 | АКИП-7518/8 - Мера сопротивления АКИП-7518/8 | + | 94145
44 | АКИП-7518/7 - Мера сопротивления АКИП-7518/7 | + | 94145
45 | АКИП-7518/6 - Мера сопротивления АКИП-7518/6 | + | 89015 | Погрешность ±0,1%; Сопротивление 0,01 Ом - 11111,1 Ом; Номинальная/ Макс. мощность 0,2 Вт; Число декад 6
46 | АКИП-7518/5 - Мера сопротивления АКИП-7518/5 | + | 82935
47 | АКИП-7518/4 - Мера сопротивления АКИП-7518/4 | + | 82935
48 | АКИП-7518/3 - Мера сопротивления АКИП-7518/3 | + | 77045 | Погрешность ±0,1%; Сопротивление 0,01 Ом - 1111,1 Ом; Номинальная/ Макс. мощность 0,2 Вт; Число декад 5
49 | АКИП-7518/2 - Мера сопротивления АКИП-7518/2 | + | 77045
50 | АКИП-7518/1 - Мера сопротивления АКИП-7518/1 | + | 74955
51 | АКИП-7517/6 - Мера сопротивления АКИП-7517/6 | + | 283100 | Погрешность ±0,05%; Сопротивление 10 Ом - 111111100 Ом; Номинальная/ Макс. мощность 0,3 Вт; Число декад 7
52 | АКИП-7517/5 - Мера сопротивления АКИП-7517/5 | + | 183730
53 | АКИП-7517/4 - Мера сопротивления АКИП-7517/4 | + | 124070
54 | АКИП-7517/3 - Мера сопротивления АКИП-7517/3 | + | 116090 | Погрешность ±0,01%; Сопротивление 0,1 Ом - 111111 Ом; Номинальная/ Макс. мощность 0,2 Вт; Число декад 6
55 | АКИП-7517/2 - Мера сопротивления АКИП-7517/2 | + | 116090
56 | АКИП-7517/1 - Мера сопротивления АКИП-7517/1 | + | 132050
57 | АКИП-7516/5 - Мера сопротивления АКИП-7516/5 | + | 1486940 | Погрешность ±0,1%; Особенности Ударопрочное исполнение в пластиковом кейсе.; Сопротивление 1 кОм - 1 ТОм; Номинальная/ Макс. мощность 3,5 Вт; Максимальное напряжение 5000 В; Число декад 9
58 | АКИП-7516/4 - Мера сопротивления АКИП-7516/4 | + | 1283640
59 | АКИП-7516/3 - Мера сопротивления АКИП-7516/3 | + | 1140570
60 | АКИП-7516/2 - Мера сопротивления АКИП-7516/2 | + | 957980
61 | АКИП-7516/1 - Мера сопротивления АКИП-7516/1 | + | 1444000
62 | АКИП-7502/5 - Магазин сопротивлений АКИП-7502/5 |  | 457805
63 | АКИП-7505/2 - Мера сопротивления АКИП-7505/2 | + | 1325820 | Диапазон сопротивления 100 ... 20 мкОм; Погрешность ±7E-5 + 1 мОм; Разрешение 1 мкОм; Особенности Большой цветной сенсорный экран. 2-х или 4-х проводная схема подключения. Встроенные таблицы для имитации термосопротивлений (RTD) PT100 и PT1000.; Интерфейс USB, LAN, GPIB; Тип Мера электрического сопротивления многозначная.
64 | АКИП-7505/1 - Мера сопротивления АКИП-7505/1 | + | 1467940 | Диапазон сопротивления 100 ... 20 мкОм; Погрешность ±7E-5; Разрешение 1 мкОм; Особенности Погрешность ±1E-6 при использовании прецизионных мультиметров Keysight 3458A или Fluke 8508A в качестве внешнего контроля через интерфейс GPIB. Большой цветной сенсорный экран. 2-х или 4-х проводная схема подключения. Встроенные таблицы для имитации термосопротивлений (RTD) PT100 и PT1000.; Интерфейс GPIB; Тип Мера электрического сопротивления многозначная.
65 | АКИП-7509-5-1нФ - Мера емкости АКИП-7509-5-1нФ |  | 2357805
66 | АКИП-7509-5-1пФ - Мера емкости АКИП-7509-5-1Пф + опция RM |  | 1539380
67 | АКИП-7509-4-1пФ - Мера емкости АКИП-7509-4-1пФ |  | 1319170
68 | АКИП-7504/6 - Мера сопротивления АКИП-7504/6 |  | 1374555
69 | АКИП-7504/5 - Мера сопротивления АКИП-7504/5 |  | 1324015
70 | АКИП-7504/4 - Мера сопротивления АКИП-7504/4 |  | 1046520
71 | АКИП-7504/3 - Мера сопротивления АКИП-7504/3 |  | 831535
72 | АКИП-7504/2 - Мера сопротивления АКИП-7504/2 |  | 864975
73 | АКИП-7504/1 - Мера сопротивления АКИП-7504/1 |  | 778905
74 | АКИП-7506-Q-8-100кОм-5кВ - Мера сопротивления АКИП-7506-Q-8-100K-5кВ + опция RM — мера электрического сопротивления многозначная |  | 2772765
75 | АКИП-7508-8-0,01 - Мера сопротивления АКИП-7508-8-0,01 |  | 1262400 | Сопротивление (МОм), max 1,21111110МОм; Погрешность от ±2E-5; Разрешение 0,01 Ом; Особенности Мера электрического сопротивления многозначная декадная. Высокопроизводительные переключатели из серебряного сплава. Температурный коэффициент от ±3?10-6/°С. Герметично изолированные, низкоиндуктивные резисторы. Возможность монтажа в стойку (опция). Опция - 10 мОм реостат для меньшей декады, разрешение 20 мкОм.; Число декад 8
76 | АКИП-7508-8-0,001 - Мера сопротивления АКИП-7508-8-0,001 |  | 2530135
77 | АКИП-7508-11-0,001 - Мера сопротивления АКИП-7508-11-0,001+ опция RM |  | 2939395
78 | АКИП-7513/2 - Мера индуктивности АКИП-7513/2 |  | 1491720
79 | АКИП-7511 - АКИП-7511 — мера электрического сопротивления многозначная |  | 1271195
80 | АКИП-7503-2ТОм - Мера сопротивления АКИП-7503-2ТОм |  | 663385
81 | АКИП-7503-1ТОм - Мера сопротивления АКИП-7503-1ТОм |  | 602775
82 | АКИП-7503-190ГОм - Мера сопротивления АКИП-7503-190ГОм |  | 448970
83 | АКИП-7503-1,9ГОм - Мера сопротивления АКИП-7503-1,9ГОм |  | 433010
84 | АКИП-7513/1 - Мера индуктивности АКИП-7513/1 |  | 2183385
85 | Опция OC (АКИП-7510) - Опция OC (АКИП-7510) |  | 15960
86 | Опция SC (АКИП-7510) - Опция SC (АКИП-7510) |  | 26695
87 | Опция D (АКИП-7510) - Опция D (АКИП-7510) |  | 83220
88 | Опция RO (АКИП-7510) - Опция RO (АКИП-7510) |  | 19380
89 | Опция RM (АКИП-7510) - Опция RM (АКИП-7510) |  | 30115
90 | АКИП-7510/2 - Мера емкости АКИП-7510/2 | + | 1089840
91 | АКИП-7510/1 - Мера емкости АКИП-7510/1 | + | 879225
92 | Опция EC (АКИП-7509) - Опция EC (АКИП-7509) |  | цена по запросу
93 | Опция RM (АКИП-7509) - Опция RM (АКИП-7509) |  | цена по запросу
94 | Опция RO (АКИП-7509) - Опция RO (АКИП-7509) |  | цена по запросу
95 | Опция OC (АКИП-7504) - Опция OC (АКИП-7504) |  | цена по запросу
96 | Опция SC (АКИП-7504) - Опция SC (АКИП-7504) |  | цена по запросу
97 | Опция D (АКИП-7504) - Опция D (АКИП-7504) |  | цена по запросу
98 | Опция RO (АКИП-7504) - Опция RO (АКИП-7504) |  | цена по запросу
99 | Опция Ethernet (АКИП-7504) - Опция Ethernet (АКИП-7504) |  | цена по запросу
100 | Опция RM (АКИП-7504) - Опция RM (АКИП-7504) |  | цена по запросу
101 | Опция OC (АКИП-7512) - Опция OC (АКИП-7512) |  | цена по запросу
102 | Опция SC (АКИП-7512) - Опция SC (АКИП-7512) |  | цена по запросу
103 | Опция D (АКИП-7512) - Опция D (АКИП-7512) |  | цена по запросу
104 | Опция RO (АКИП-7512) - Опция RO (АКИП-7512) |  | цена по запросу
105 | Опция RM (АКИП-7512) - Опция RM (АКИП-7512) |  | цена по запросу
106 | АКИП-7512/1 - Мера индуктивности АКИП-7512/1 |  | 1257705
107 | АКИП-7514-5Гн - Мера индуктивности АКИП-7514-5Гн |  | 738150
108 | АКИП-7514-2Гн - Мера индуктивности АКИП-7514-2Гн |  | 670890
109 | АКИП-7514-1Гн - Мера индуктивности АКИП-7514-1Гн |  | 662530
110 | АКИП-7514-500мГн - Мера индуктивности АКИП-7514-500мГн |  | 662530
111 | АКИП-7514-200мГн - Мера индуктивности АКИП-7514-200мГн |  | 662530
112 | АКИП-7514-100мГн - Мера индуктивности АКИП-7514-100мГн |  | 662530
113 | АКИП-7514-50мГн - Мера индуктивности АКИП-7514-50мГн |  | 662530
114 | АКИП-7514-20мГн - Мера индуктивности АКИП-7514-20мГн |  | 662530
115 | АКИП-7514-10мГн - Мера индуктивности АКИП-7514-10мГн |  | 662530
116 | АКИП-7514-5мГн - Мера индуктивности АКИП-7514-5мГн |  | 662530
117 | АКИП-7514-2мГн - Мера индуктивности АКИП-7514-2мГн |  | 662530
118 | АКИП-7514-1мГн - Мера индуктивности АКИП-7514-1мГн |  | 662530
119 | АКИП-7514-500мкГн - Мера индуктивности АКИП-7514-500мкГн |  | 662530
120 | АКИП-7514-200мкГн - Мера индуктивности АКИП-7514-200мкГн |  | 662530
121 | АКИП-7514-100мкГн - Мера индуктивности АКИП-7514-100мкГн |  | 662530
122 | АКИП-7514-50мкГн - Мера индуктивности АКИП-7514-50мкГн |  | 662530
123 | АКИП-7514-10мкГн - Мера индуктивности АКИП-7514-10мкГн |  | 781090
124 | АКИП-7514-1мкГн - Мера индуктивности АКИП-7514-1мкГн |  | 836855
125 | АКИП-7503-100ГОм - Мера сопротивления АКИП-7503-100ГОм |  | 433010
126 | АКИП-7503-190МОм - Мера сопротивления АКИП-7503-190МОм |  | 433010
127 | АКИП-7503-190кОм - Мера сопротивления АКИП-7503-190кОм |  | 482600
128 | АКИП-7503-190Ом - Мера сопротивления АКИП-7503-190Ом |  | 482600
129 | АКИП-7503-1,9МОм - Мера эл.сопротивления АКИП-7503-1,9МОм |  | 482600
130 | АКИП-7503-1,9кОм - Мера сопротивления АКИП-7503-1,9кОм |  | 482600
131 | АКИП-7506-Q-6-10МОм-5кВ - Мера сопротивления АКИП-7506-Q-6-10МОм-5кВ |  | 2651735
132 | АКИП-7506-Q-6-1МОм-5кВ - Мера сопротивления АКИП-7506-Q-6-1МОм-5кВ |  | 1699455
133 | АКИП-7506-Q-6-10кОм - Мера сопротивления АКИП-7506-Q-6-10кОм |  | 759240
134 | АКИП-7514-10Гн - Мера индуктивности АКИП-7514-10Гн |  | 946010
135 | АКИП-7503-200ГОм - Мера сопротивления АКИП-7503-200ГОм |  | 448970
136 | АКИП-7503-20ГОм - Мера сопротивления АКИП-7503-20ГОм |  | 448970
137 | АКИП-7503-19ГОм - Мера сопротивления АКИП-7503-19ГОм |  | 448970
138 | АКИП-7503-10ГОм - Мера сопротивления АКИП-7503-10ГОм |  | 433010
139 | АКИП-7503-2ГОм - Мера сопротивления АКИП-7503-2ГОм |  | 433010
140 | АКИП-7503-1ГОм - Мера сопротивления АКИП-7503-1ГОм |  | 415340
141 | АКИП-7503-200МОм - Мера сопротивления АКИП-7503-200МОм |  | 433010
142 | АКИП-7503-100МОм - Мера сопротивления АКИП-7503-100МОм |  | 433010
143 | АКИП-7503-20МОм - Мера сопротивления АКИП-7503-20МОм |  | 415340
144 | АКИП-7503-19МОм - Мера сопротивления АКИП-7503-19МОм |  | 415340
145 | АКИП-7503-10МОм - Мера сопротивления АКИП-7503-10МОм |  | 465785
146 | АКИП-7503-2МОм - Мера сопротивления АКИП-7503-2МОм |  | 482600
147 | АКИП-7503-1МОм - Мера сопротивления АКИП-7503-1МОм |  | 432155
148 | АКИП-7503-200кОм - Мера сопротивления АКИП-7503-200кОм |  | 482600
149 | АКИП-7503-100кОм - Мера сопротивления АКИП-7503-100кОм |  | 415340
150 | АКИП-7503-20кОм - Мера сопротивления АКИП-7503-20кОм |  | 482600
151 | АКИП-7503-19кОм - Мера сопротивления АКИП-7503-19кОм |  | 482600
152 | АКИП-7503-10кОм - Мера сопротивления АКИП-7503-10кОм |  | 415340
153 | АКИП-7503-4кОм - Мера сопротивления АКИП-7503-4кОм |  | 482600
154 | АКИП-7503-2кОм - Мера сопротивления АКИП-7503-2кОм |  | 482600
155 | АКИП-7503-1кОм - Мера сопротивления АКИП-7503-1кОм |  | 415340
156 | АКИП-7503-400Ом - Мера сопротивления АКИП-7503-400Ом |  | 482600
157 | АКИП-7503-350Ом - Мера сопротивления АКИП-7503-350Ом |  | 482600
158 | АКИП-7503-200Ом - Мера сопротивления АКИП-7503-200Ом |  | 482600
159 | АКИП-7503-100Ом - Мера сопротивления АКИП-7503-100Ом |  | 415340
160 | АКИП-7503-50Ом - Мера сопротивления АКИП-7503-50Ом |  | 482600
161 | АКИП-7503-30Ом - Мера сопротивления АКИП-7503-30Ом |  | 482600
162 | АКИП-7503-25Ом - Мера сопротивления АКИП-7503-25Ом |  | 482600
163 | АКИП-7503-20Ом - Мера сопротивления АКИП-7503-20Ом |  | 482600
164 | АКИП-7503-19Ом - Мера сопротивления АКИП-7503-19Ом |  | 482600
165 | АКИП-7503-10Ом - Мера сопротивления АКИП-7503-10Ом |  | 415340
166 | АКИП-7503-2Ом - Мера сопротивления АКИП-7503-2Ом |  | 482600
167 | АКИП-7503-1,9Ом - Мера сопротивления АКИП-7503-1,9Ом |  | 482600
168 | АКИП-7503-1Ом - Мера сопротивления АКИП-7503-1Ом |  | 415340
169 | АКИП-7503-0,2Ом - Мера сопротивления АКИП-7503-0,2Ом | + | 529720
170 | АКИП-7503-0,19Ом - Мера сопротивления АКИП-7503-0,19Ом |  | 529720
171 | АКИП-7503-0,1Ом - Мера сопротивления АКИП-7503-0,1Ом |  | 461605
172 | АКИП-7503-0,01Ом - Мера сопротивления АКИП-7503-0,01Ом |  | 486780
173 | АКИП-7503-0,001Ом - Мера сопротивления АКИП-7503-0,001Ом |  | 433105
174 | МС-3-У-1М-10к — магазин электрического сопротивления - МС-3-У-1М-10к — магазин электрического сопротивления |  | 52720
175 | МС-3-У-1к-10 — магазин электрического сопротивления - МС-3-У-1к-10 — магазин электрического сопротивления |  | 52720
176 | МС-3-У-10М-100к — магазин электрического сопротивления - МС-3-У-10М-100к — магазин электрического сопротивления |  | 52720
177 | МС-3-У-10к-100 — магазин электрического сопротивления - МС-3-У-10к-100 — магазин электрического сопротивления |  | 52720
178 | МС-3-У-100к-1к — магазин электрического сопротивления - МС-3-У-100к-1к — магазин электрического сопротивления |  | 52720
179 | МС-3-У-100-1 — магазин электрического сопротивления - МС-3-У-100-1 — магазин электрического сопротивления | + | 52720
180 | МС-7-001/3 — калибратор электрического сопротивления - МС-7-001/3 — калибратор электрического сопротивления | + | 782330
181 | МС-7-001/2 — калибратор электрического сопротивления - МС-7-001/2 — калибратор электрического сопротивления | + | 832280
182 | МС-7-001/1 - МС-7-001/1 — калибратор электрического сопротивления | + | 872030
183 | МЕГЕОН 05350 - МЕГЕОН 05350 — магазин сопротивлений |  | 20230
184 | SONEL МС-6-100/1 с первичной поверкой - SONEL МС-6-100/1 — магазин электрического сопротивления | + | 238740
185 | SONEL МС-6-01/1 с первичной поверкой - МС-6-01/1 — магазин электрического сопротивления | + | 238740
186 | Мера электрического сопротивления однозначная SONEL МЭСО-xТ-10 кВ (от 5 ТОм до 10 ТОм) - Мера электрического сопротивления однозначная SONEL МЭСО-xТ-10 кВ (от 5 ТОм до 10 ТОм) | + | 126000
187 | Мера электрического сопротивления однозначная SONEL МЭСО-xТ-10 кВ (от 10,5 ТОм до 20 ТОм) - Мера электрического сопротивления однозначная SONEL МЭСО-xТ-10 кВ (от 10,5 ТОм до 20 ТОм) |  | 148080
188 | Мера электрического сопротивления однозначная SONEL МЭСО-xТ-10 кВ (от 20,5 ТОм до 28 ТОм) - Мера электрического сопротивления однозначная SONEL МЭСО-xТ-10 кВ (от 20,5 ТОм до 28 ТОм) |  | 172920
189 | SONEL МЭСО-xТ-10 кВ (от 28,5 ТОм до 36 Том) - Мера электрического сопротивления однозначная SONEL МЭСО-xТ-10 кВ (от 28,5 ТОм до 36 Том) |  | 188040
190 | SONEL МЭСО-xТ-10 кВ (от 36,5 ТОм до 40 ТОм) - Мера электрического сопротивления однозначная SONEL МЭСО-xТ-10 кВ (от 36,5 ТОм до 40 ТОм) |  | 215160
191 | ПрофКиП Р4834-М1 - ПрофКиП Р4834-М1 - магазин сопротивления | + | 126819
192 | ПрофКиП Р4831-М1 - ПрофКиП Р4831-М1 магазин сопротивления | + | 111722
193 | ПрофКиП Р33-М1 - ПрофКиП Р33-М1 магазин сопротивления | + | 48312
194 | SONEL КС-50k0-10G0 с первичной поверкой - Калибратор электрического сопротивления SONEL КС-50k0-10G0 | + | 1369240
195 | SONEL ММС-1 с первичной поверкой - SONEL ММС-1 Мера сопротивлений петли короткого замыкания многозначная | + | 495150
196 | SONEL МС-9-01/3 - SONEL МС-9-01/3 — магазин электрического сопротивления | + | 292700
197 | SONEL МС-9-01/2 - SONEL МС-9-01/2 магазин электрического сопротивления | + | 298360
198 | SONEL МС-9-01/1 - SONEL МС-9-01/1 - магазин электрического сопротивления | + | 302640
199 | SONEL МС-6-100/2 с первичной поверкой - SONEL МС-6-100/2 магазин электрического сопротивления | + | 233640
200 | МС-6-01/3 — магазин электрического сопротивления - SONEL МС-6-01/3 — магазин электрического сопротивления | + | 228530
201 | SONEL МС-6-01/2 с первичной поверкой - SONEL МС-6-01/2 — магазин электрического сопротивления | + | 233640
202 | SONEL МС-3-100k/3 с первичной поверкой - SONEL МС-3-100k/3 |  | 158980
203 | SONEL МС-3-100k/2 с первичной поверкой - SONEL МС-3-100k/2 — магазин электрического сопротивления | + | 164220
204 | SONEL МС-3-100k/1 с первичной поверкой - SONEL МС-3-100k/1 магазин электрического сопротивления | + | 170160
205 | SONEL МС-3-100/3 с первичной поверкой - SONEL МС-3-100/3 магазин электрического сопротивления | + | 158980
206 | SONEL МС-3-100/2 с первичной поверкой - SONEL МС-3-100/2 магазин электрического сопротивления | + | 164220
207 | SONEL МС-3-100/1 с первичной поверкой - SONEL МС-3-100/1 Магазин электрического сопротивления |  | 170160
208 | SONEL МС-3-01/3 с первичной поверкой - SONEL МС-3-01/3 с первичной поверкой | + | 153870
209 | SONEL МС-3-01/2 с первичной поверкой - SONEL МС-3-01/2 магазин электрического сопротивления | + | 158980
210 | SONEL МС-3-01/1 с первичной поверкой - SONEL МС-3-01/1 Магазин электрического сопротивления | + | 164100
211 | SONEL KC-50k0-100G0 с первичной поверкой - SONEL KC-50k0-100G0 - калибратор электрического сопротивления 50 кОм – 100 ГОм | + | 1536220
212 | SONEL КС-10G0-10T0 с первичной поверкой - КС-10G0-10T0 — калибратор электрического сопротивления диапазона 10 ГОм - 10 ТОм | + | 1419330
213 | SONEL МС-6-100/3 - МС-6-100/3 — магазин электрического сопротивления | + | 228530
214 | SONEL КС-100k0-5T0 с первичной поверкой - КС-100k0-5T0 — калибратор электрического сопротивления диапазона 100 кОм - 5 ТОм | + | 1920270
215 | SONEL RN-1-P с первичной поверкой - SONEL RN-1-P — мера сопротивлений петли короткого замыкания прецизионная многозначная | + | 423360
216 | SONEL LN-1-2,2 с первичной поверкой - SONEL LN-1-2,2 — катушка индуктивности силовой цепи эталонная 2,2 мГн | + | 341160
217 | SONEL LN-1-1,1 с первичной поверкой - SONEL LN-1-1,1 — катушка индуктивности силовой цепи эталонная 1,1 мГн | + | 296640
218 | SONEL LN-1-0,35 с первичной поверкой - SONEL LN-1-0,35 — катушка индуктивности силовой цепи эталонная 0,35 мГн | + | 246240
219 | SONEL ERS-2 с первичной поверкой - Калибратор времени отключения УЗО ERS-2 | + | 305850
220 | АКИП-7502/2 - АКИП-7502/2 — магазин сопротивлений высокоомный | + | 447735 | Размеры 430 × 324 × 127 мм; Вес Не более 5,2 кг; Условия эксплуатации -30°С…+75°С и относительная влажность до 90%; Максимальное напряжение Постоянное 10,000 В; Номинальные значения сопротивлений 1 МОм, 10 МОм, 100 МОм, 1 ГОм, 5 ГОм, 10 ГОм, 100 ГОм , 500 ГОм; Пределы основной относительной погрешности ± 1 %; Максимальная рассеиваемая мощность 3 Вт (в рабочих условиях); Комплект поставки РЭ
221 | АКИП-7502/3 - Магазин сопротивлений АКИП 7502/3 | + | 467875
222 | АКИП-7502/1 - Магазин сопротивлений АКИП 7502/1 | + | 1018400 | Размеры 430 × 324 × 127 мм; Вес Не более 5,2 кг; Условия эксплуатации -30°С…+75°С и относительная влажность до 90%; Максимальное напряжение Постоянное 10,000 В; Номинальные значения сопротивлений 1 МОМ, 2 МОМ, 7 МОМ, 10 МОМ, 20 МОМ, 30 МОМ, 50 МОМ, 100 МОм, 200 МОм, 500 МОм, 1 ГОм, 2 ГОм, 5 ГОм, 10 ГОм, 20 ГОм, 50 ГОм, 100 ГОм, 200 ГОм, 500 ГОм; Пределы основной относительной погрешности ± 1 %; Максимальная рассеиваемая мощность 3 Вт (в рабочих условиях); Комплект поставки РЭ
223 | АКИП-7502/4 - АКИП-7502/4 — магазин сопротивлений | + | цена по запросу
7.2 Токовые шунты
1 | АКИП-7501/2R - Шунт токовый АКИП-7501/2R |  | 950670
2 | АКИП-7501/1R - Шунт токовый АКИП-7501/1R |  | цена по запросу
3 | АКИП-7501/2 - Шунт токовый АКИП-7501/2 |  | 739400
4 | АКИП-7501/1 - Шунт токовый АКИП-7501/1 |  | цена по запросу
5 | АКИП-7501 - Шунт токовый АКИП-7501 | + | 528485
6 | Учебное пособие Fluke CAL-BOOK - Учебное пособие Fluke CAL-BOOK |  | цена по запросу
7 | Ethernet Fluke 910R-76 для эталонов частоты с управлением по GPS Fluke 910R - Ethernet Fluke 910R-76 для эталонов частоты с управлением по GPS Fluke 910R |  | цена по запросу
8 | Ethernet для 910 Fluke 910-76 для эталонов частоты с управлением по GPS Fluke 910 - Ethernet для 910 Fluke 910-76 для эталонов частоты с управлением по GPS Fluke 910 |  | цена по запросу
9 | Набор для антенны Fluke 910R-01/50 для эталонов частоты с управлением по GPS Fluke 910R - Набор для антенны Fluke 910R-01/50 для эталонов частоты с управлением по GPS Fluke 910R |  | цена по запросу
10 | Набор для антенны Fluke 910-01/50 для эталонов частоты с управлением по GPS Fluke 910 - Набор для антенны Fluke 910-01/50 для эталонов частоты с управлением по GPS Fluke 910 |  | цена по запросу
11 | Модуль дополнительных выходов Fluke 910R-71 для эталонов частоты с управлением по GPS Fluke Fluke 910R - Модуль дополнительных выходов Fluke 910R-71 для эталонов частоты с управлением по GPS Fluke Fluke 910R |  | цена по запросу
12 | Модуль дополнительных выходов Fluke 910-71 для эталонов частоты с управлением по GPS Fluke 910 - Модуль дополнительных выходов Fluke 910-71 для эталонов частоты с управлением по GPS Fluke 910 |  | цена по запросу
13 | Модуль дополнительных выходов Fluke 910R-75 для эталонов частоты с управлением по GPS Fluke Fluke 910R - Модуль дополнительных выходов Fluke 910R-75 для эталонов частоты с управлением по GPS Fluke Fluke 910R |  | цена по запросу
14 | Модуль дополнительных выходов Fluke 910R-70 для эталонов частоты с управлением по GPS Fluke Fluke 910R - Модуль дополнительных выходов Fluke 910R-70 для эталонов частоты с управлением по GPS Fluke Fluke 910R |  | цена по запросу
15 | Транспортный кейс Fluke 910R-60 для эталонов частоты с управлением по GPS Fluke Fluke 910R - Транспортный кейс Fluke 910R-60 для эталонов частоты с управлением по GPS Fluke Fluke 910R |  | цена по запросу
16 | Набор для монтажа Fluke 910R-50 для эталонов частоты с управлением по GPS Fluke Fluke 910R - Набор для монтажа Fluke 910R-50 для эталонов частоты с управлением по GPS Fluke Fluke 910R |  | цена по запросу
17 | Кабель для антенны Fluke 910R-02 для эталонов частоты с управлением по GPS Fluke Fluke 910R - Кабель для антенны Fluke 910R-02 для эталонов частоты с управлением по GPS Fluke Fluke 910R |  | цена по запросу
18 | GPS антенна Fluke 910R-01 для эталонов частоты с управлением по GPS Fluke 910R - GPS антенна Fluke 910R-01 для эталонов частоты с управлением по GPS Fluke 910R |  | цена по запросу
19 | Эталон частоты Fluke 910R - Эталон частоты Fluke 910R |  | цена по запросу
20 | Модуль дополнительных выходов Fluke 910-75 для эталонов частоты с управлением по GPS Fluke 910 - Модуль дополнительных выходов Fluke 910-75 для эталонов частоты с управлением по GPS Fluke 910 |  | цена по запросу
21 | Модуль дополнительных выходов Fluke 910-70 для эталонов частоты с управлением по GPS Fluke 910 - Модуль дополнительных выходов Fluke 910-70 для эталонов частоты с управлением по GPS Fluke 910 |  | цена по запросу
22 | Транспортный кейс Fluke 910-60 для эталонов частоты с управлением по GPS Fluke 910 - Транспортный кейс Fluke 910-60 для эталонов частоты с управлением по GPS Fluke 910 |  | цена по запросу
23 | Набор для монтажа Fluke 910-50 для эталонов частоты с управлением по GPS Fluke 910 - Набор для монтажа Fluke 910-50 для эталонов частоты с управлением по GPS Fluke 910 |  | цена по запросу
24 | Кабель для антенны Fluke 910-02 для эталонов частоты с управлением по GPS Fluke 910 - Кабель для антенны Fluke 910-02 для эталонов частоты с управлением по GPS Fluke 910 |  | цена по запросу
25 | Эталон частоты Fluke 910 - Эталон частоты Fluke 910 |  | цена по запросу
26 | GPS антенна Fluke 910-01 для эталонов частоты с управлением по GPS Fluke 910 - GPS антенна Fluke 910-01 для эталонов частоты с управлением по GPS Fluke 910 |  | цена по запросу
27 | Направляющие для монтажа в стойку Fluke Y6100 для стандартов электрической мощности Fluke 6100A/6101A - Направляющие для монтажа в стойку Fluke Y6100 для стандартов электрической мощности Fluke 6100A/6101A |  | цена по запросу
28 | Комплект Fluke 6100/LEAD для стандартов электрической мощности Fluke 6105A/6100B - Комплект Fluke 6100/LEAD для стандартов электрической мощности Fluke 6105A/6100B |  | цена по запросу
29 | Транспортный кейс Fluke 6100/CASE для стандартов электрической мощности Fluke 6100A/6101A - Транспортный кейс Fluke 6100/CASE для стандартов электрической мощности Fluke 6100A/6101A |  | цена по запросу
30 | Дисковой датчик энергии Fluke 6100RM-DS/SM для стандартов электрической мощности Fluke 6105A/6100B - Дисковой датчик энергии Fluke 6100RM-DS/SM для стандартов электрической мощности Fluke 6105A/6100B |  | цена по запросу
31 | Оптический датчик энергии Fluke 6100RM-1H/V для стандартов электрической мощности Fluke 6105A/6100B - Оптический датчик энергии Fluke 6100RM-1H/V для стандартов электрической мощности Fluke 6105A/6100B |  | цена по запросу
32 | Штекерная часть разъема LC Fluke A40B-ADAPT/SPADE для подключения к выводам в форме вилки - Штекерная часть разъема LC Fluke A40B-ADAPT/SPADE для подключения к выводам в форме вилки |  | цена по запросу
33 | Токовые шунты Fluke A40B-ADAPT/LCN для измерения постоянного и переменного тока - Токовые шунты Fluke A40B-ADAPT/LCN для измерения постоянного и переменного тока |  | цена по запросу
34 | Переходник LC вилка – LC вилка Fluke A40B-ADAPT/LC для прецизионных токовых шунтов серии Fluke A40B - Переходник LC вилка – LC вилка Fluke A40B-ADAPT/LC для прецизионных токовых шунтов серии Fluke A40B |  | цена по запросу
35 | Полный набор шунтов Fluke A40B-SET для стандартов и эталонов - Полный набор шунтов Fluke A40B-SET для стандартов и эталонов | + | цена по запросу
36 | Транспортный кейс Fluke 742A-7002 для 2 блоков Fluke 742A - Транспортный кейс Fluke 742A-7002 для 2 блоков Fluke 742A |  | цена по запросу
37 | Эталон сопротивления Fluke 742A-19M - Эталон сопротивления Fluke 742A-19M |  | цена по запросу
38 | Эталон сопротивления Fluke 742A-19K - Эталон сопротивления Fluke 742A-19K |  | цена по запросу
39 | Эталон сопротивления Fluke 742A-1.9 - Эталон сопротивления Fluke 742A-1.9 |  | цена по запросу
40 | Эталон сопротивления Fluke 742A-10M - Эталон сопротивления Fluke 742A-10M |  | цена по запросу
41 | Эталон сопротивления Fluke 742A-1M - Эталон сопротивления Fluke 742A-1M |  | цена по запросу
42 | Эталон сопротивления Fluke 742A-100K - Эталон сопротивления Fluke 742A-100K |  | цена по запросу
43 | Эталон сопротивления Fluke 742A-10K - Эталон сопротивления Fluke 742A-10K |  | цена по запросу
44 | Эталон сопротивления Fluke 742A-1K - Эталон сопротивления Fluke 742A-1K |  | цена по запросу
45 | Fluke 742A-100 - стандарт сопротивления - Fluke 742A-100 - стандарт сопротивления |  | цена по запросу
46 | Fluke 742A-10 - стандарт сопротивления - Fluke 742A-10 - стандарт сопротивления |  | цена по запросу
47 | Fluke A40B — токовый шунт - Fluke A40B — токовый шунт |  | цена по запросу
48 | Fluke TPS SHUNT 20MA - Токовый шунт Fluke TPS SHUNT 20MA |  | 96860
49 | Chauvin Arnoux AmpFlex A100 2000A 45 - Гибкие токовые датчики Chauvin Arnoux AmpFlex A100 2000A 45 |  | цена по запросу
50 | Fluke Norma 500A shunt - Fluke Norma 500A shunt |  | цена по запросу
51 | Fluke Norma 300A shunt - Fluke Norma 300A shunt |  | цена по запросу
52 | Fluke Norma 150A shunt - Fluke Norma 150A shunt |  | цена по запросу
53 | Fluke Norma 100A shunt - Fluke Norma 100A shunt |  | цена по запросу
54 | Fluke NORMA 32A SHUNT - Токовый шунт Fluke NORMA 32A SHUNT для анализаторов электроснабжения Fluke Norma 4000/5000 |  | 215308
55 | Fluke Norma 30A shunt - Fluke Norma 30A shunt |  | цена по запросу
56 | Fluke Norma 10A shunt - Fluke Norma 10A shunt |  | цена по запросу
57 | Fluke Networks ADAP-PTNX-TNR - Генератор тонового сигнала Fluke Networks ADAP-PTNX-TNR |  | 5474
58 | Fluke A40B-CASE - Fluke A40B-CASE - транспортный кейс из стекловолокна | + | цена по запросу
59 | Опция 0002 для АКИП-7501 - Опция 0002 для АКИП-7501 |  | 25270
60 | GW Instek PCS-71000A - GW Instek PCS-71000A | + | 527440
61 | Fluke A40B-LEAD/4MM - Fluke A40B-LEAD/4MM - переходник с разъемом типа N на двойной разъем 4 мм типа «банан» | + | цена по запросу
62 | Fluke A40B-LEAD/N - Fluke A40B-LEAD/N - удлинитель N вилка – N вилка | + | цена по запросу
63 | Fluke A40B-CAL/LC - Fluke A40B-CAL/LC - высокотоковый переходник для последовательного подключения двух шунтов (с LC на LC) | + | цена по запросу
64 | Fluke A40B-CAL/N - Fluke A40B-CAL/N - низкотоковый переходник для последовательного подключения двух шунтов (с N на N) | + | цена по запросу
65 | Fluke A40B-001MA - Fluke A40B-001mA - токовый шунт 1 мА | + | цена по запросу
66 | Fluke A40B-010MA - Fluke A40B-010mA - токовый шунт 10 мА | + | цена по запросу
67 | Fluke A40B-020MA - Fluke A40B-020mA - токовый шунт 20 мА | + | цена по запросу
68 | Fluke A40B-050MA - Fluke A40B-050mA - токовый шунт 50 мА | + | цена по запросу
69 | Fluke A40B-100A - Fluke A40B-100A - токовый шунт 100 А | + | цена по запросу
70 | Fluke A40B-100MA - Fluke A40B-100mA - токовый шунт 100 мА | + | цена по запросу
71 | Fluke A40B-10A - Fluke A40B-10A - токовый шунт 10 А | + | цена по запросу
72 | Fluke A40B-1A - Fluke A40B-1A - токовый шунт 1 А | + | цена по запросу
73 | Fluke A40B-200MA - Fluke A40B-200mA - токовый шунт 200 мА | + | цена по запросу
74 | Fluke A40B-20A - Fluke A40B-20A - токовый шунт 20 А | + | цена по запросу
75 | Fluke A40B-2A - Fluke A40B-2A - токовый шунт 2 А | + | цена по запросу
76 | Fluke A40B-500MA - Fluke A40B-500mA - токовый шунт 500 мА | + | цена по запросу
77 | Fluke A40B-50A - Fluke A40B-50A - токовый шунт 50 А | + | цена по запросу
78 | Fluke A40B-5A - Fluke A40B-5A - токовый шунт 5 А | + | цена по запросу
79 | Fluke A40B/SET - Fluke A40B/SET - полный набор шунтов | + | цена по запросу
80 | Fluke 6130B - Fluke 6130B - трехфазная система (один основной эталон Fluke 6100B и два вспомогательных эталона Fluke 6101B) | + | цена по запросу
81 | Fluke 6140B - Fluke 6140B - четырехфазная система (один основной эталон Fluke 6100B и три вспомогательных эталона Fluke 6101B) | + | цена по запросу
82 | Fluke 742A-1 - Fluke 742A-1 - стандарт сопротивления | + | цена по запросу
83 | Fluke 6100B - Fluke 6100B - основной эталон электропитания | + | цена по запросу
84 | Fluke 6135A - Fluke 6135A - трехфазная система (один основной эталон Fluke 6105A и два вспомогательных эталона Fluke 6106A) | + | цена по запросу
7.3 Калибраторы электрических и радио величин эталонные
1 | ТК-5010 — токовая катушка для калибровки и поверки электроизмерительных клещей - ТК-5010 — токовая катушка для калибровки и поверки электроизмерительных клещей | + | 124800
2 | КС-50k0-10G0-М19 Калибратор электрического сопротивления - КС-50k0-10G0-М19 Калибратор электрического сопротивления | + | 1569620
3 | КС-10G0-10T0-М19 Калибратор электрического сопротивления - КС-10G0-10T0-М19 Калибратор электрического сопротивления | + | 1648830
4 | КС-50k0-5T0-М19 Калибратор электрического сопротивления - КС-50k0-5T0-М19 Калибратор электрического сопротивления |  | 2208000
5 | Электрический эталон Fluke Calibration 734A/04 240 - Электрический эталон Fluke Calibration 734A/04 240 | + | цена по запросу
6 | Fluke Calibration MET/TEAM PORTAL-L - Программное обеспечение для калибровки потока Fluke Calibration MET/TEAM PORTAL-L |  | цена по запросу
7 | Fluke Calibration MET/TEAM COMMERCE - Программное обеспечение для калибровки потока Fluke Calibration MET/TEAM COMMERCE |  | цена по запросу
8 | Программное обеспечение для калибровки потока Fluke Calibration MET/TEAM PORTAL - Программное обеспечение для калибровки потока Fluke Calibration MET/TEAM PORTAL |  | цена по запросу
9 | Программное обеспечение для калибровки потока Fluke Calibration MET/TEAM MOBILE-L - Программное обеспечение для калибровки потока Fluke Calibration MET/TEAM MOBILE-L |  | цена по запросу
10 | Программное обеспечение для калибровки потока Fluke Calibration MET/TEAM MOBILE - Программное обеспечение для калибровки потока Fluke Calibration MET/TEAM MOBILE |  | цена по запросу
11 | Программное обеспечение для калибровки потока <br>Fluke Calibration MET/TEAM-UPGXP-L - Программное обеспечение для калибровки потока Fluke Calibration MET/TEAM-UPGXP-L |  | цена по запросу
12 | Программное обеспечение для калибровки потока <br> Fluke Calibration MET/TEAM-UPGXP - Программное обеспечение для калибровки потока Fluke Calibration MET/TEAM-UPGXP |  | цена по запросу
13 | Программное обеспечение для калибровки потока Fluke Calibration MET/TEAMXP-L - Программное обеспечение для калибровки потока Fluke Calibration MET/TEAMXP-L |  | цена по запросу
14 | Программное обеспечение для калибровки потока <br>Fluke Calibration MET/CAL-TL - Программное обеспечение для калибровки потока Fluke Calibration MET/CAL-TL |  | цена по запросу
15 | Программное обеспечение для калибровки потока Fluke Calibration MET/TEAM-L - Программное обеспечение для калибровки потока Fluke Calibration MET/TEAM-L |  | цена по запросу
16 | Программное обеспечение для калибровки потока Fluke Calibration MET/CAL-UPGTEAM - Программное обеспечение для калибровки потока Fluke Calibration MET/CAL-UPGTEAM |  | цена по запросу
17 | Программное обеспечение для калибровки потока Fluke Calibration MET/CAL/TEAM - Программное обеспечение для калибровки потока Fluke Calibration MET/CAL/TEAM |  | цена по запросу
18 | Программное обеспечение для калибровки потока Fluke Calibration MET/TEAM - Программное обеспечение для калибровки потока Fluke Calibration MET/TEAM |  | цена по запросу
19 | Программное обеспечение для калибровки потока Fluke Calibration MET/CAL/TEAMXP - Программное обеспечение для калибровки потока Fluke Calibration MET/CAL/TEAMXP |  | цена по запросу
20 | Аксессуар для сбора данных и оборудования для испытаний Fluke Calibration SCP2680MF-WTY - Аксессуар и принадлежность для сбора данных и оборудования для испытаний Fluke Calibration SCP2680MF-WTY |  | цена по запросу
21 | Аксессуар для сбора данных и оборудования для испытаний Fluke Calibration SCP2680PAI/FAI-TRA - Аксессуар и принадлежность для сбора данных и оборудования для испытаний Fluke Calibration SCP2680PAI/FAI-TRA |  | цена по запросу
22 | Обновление для сбора данных Fluke 2680A-APSW/U - Обновление для сбора данных Fluke 2680A-APSW/U |  | цена по запросу
23 | Жесткий кейс Fluke 2680A/CASE для систем для сбора данных серии Fluke 2680 - Жесткий кейс Fluke 2680A/CASE для систем для сбора данных серии Fluke 2680 |  | цена по запросу
24 | Система сбора данных Fluke 2638A/60 220 Hydra Series III - Система сбора данных Fluke 2638A/60 220 Hydra Series III |  | цена по запросу
25 | Система сбора данных Fluke 2638A/40 220 Hydra Series III - Система сбора данных Fluke 2638A/40 220 Hydra Series III |  | цена по запросу
26 | Система сбора данных Fluke 2638A/20 220 Hydra Series III - Система сбора данных Fluke 2638A/20 220 Hydra Series III |  | цена по запросу
27 | Система сбора данных Fluke 2638A/60/C 220 Hydra Series III - Система сбора данных Fluke 2638A/60/C 220 Hydra Series III | + | цена по запросу
28 | Система сбора данных Fluke 2638A/40/C 220 Hydra Series III - Система сбора данных Fluke 2638A/40/C 220 Hydra Series III |  | цена по запросу
29 | Система сбора данных Fluke 2638A/20/C 220 Hydra Series III - Система сбора данных Fluke 2638A/20/C 220 Hydra Series III |  | цена по запросу
30 | Эталон переменного тока Fluke 5790A-7001 - Эталон переменного тока Fluke 5790A-7001 |  | цена по запросу
31 | Комплект для монтажа в стойку Fluke Y9600 для калибраторов ВЧ сигналов - Комплект для монтажа в стойку Fluke Y9600 для калибраторов ВЧ сигналов |  | цена по запросу
32 | Принадлежность для калибровки Fluke 9600FLT для калибраторов ВЧ сигналов - Принадлежность для калибровки Fluke 9600FLT для калибраторов ВЧ сигналов |  | цена по запросу
33 | Дополнительный датчик мощности Fluke 96000SNS для калибраторов ВЧ сигналов - Дополнительный датчик мощности Fluke 96000SNS для калибраторов ВЧ сигналов |  | цена по запросу
34 | Принадлежность для калибровки Fluke 96000CONN для калибраторов ВЧ сигналов - Принадлежность для калибровки Fluke 96000CONN для калибраторов ВЧ сигналов |  | цена по запросу
35 | Датчик мощности Fluke 96270A/HFKIT для калибраторов ВЧ сигналов - Датчик мощности Fluke 96270A/HFKIT для калибраторов ВЧ сигналов |  | цена по запросу
36 | Fluke 5500A/HNDL — боковая рукоятка - Fluke 5500A/HNDL — боковая рукоятка |  | цена по запросу
37 | Кейс на колесах Fluke Calibration 5080A/CASE - Кейс на колесах 5080A/CASE |  | цена по запросу
38 | Fluke 725/APAC/EMEA — многофункциональный калибратор процессов - Fluke 725/APAC/EMEA — многофункциональный калибратор процессов | + | 719314 | Температура хранения -20 ºC ... 71 ºC; Размеры 130 x 236 x 61 мм; Вес 650 гр; Питание 4 щелочных элемента AA; Сопротивление 15,0 - 400,0 Ω: 0.15 Ω (ток. возб. 0,15 - 0.5 мА), 0,1 Ω (ток возб. 0,5 - 2 мА)401 - 1500 Ω: 0,5 Ω (ток возбуждения 0,05 - 0,8 мА)1500 - 3200 Ω: 1 Ω (ток возбуждения 0,05 - 0,4 мА); Напряжение постоянного тока (U DC ), В 30,000; Температура рабочая От -10 до + 55 °С; Частота 2,0 - 1000,0 CPM: 0,05%1,0 - 1100,0 Гц: 0,05%1,00 кГц - 10,00 кГц: 0,25%
39 | Fluke 9500B - Fluke 9500B — калибратор осциллографов | + | цена по запросу
40 | Fluke 5080A — многоцелевой калибратор - Fluke 5080A — многоцелевой калибратор | + | цена по запросу
41 | MET/CAL/TEAMXP программное обеспечение MET/CAL с MET/TEAM Express - MET/CAL/TEAMXP программное обеспечение MET/CAL с MET/TEAM Express |  | цена по запросу
42 | Усилитель тока Fluke 52120A - Усилитель тока Fluke 52120A | + | цена по запросу
43 | Fluke 725 - Калибратор Fluke 725 | + | 902881
44 | Fluke 5730A - Калибратор Fluke Calibration 5730A | + | цена по запросу | Высокопроизводительный многофункциональный калибратор модели 5730A производства компании Fluke Calibration стал кульминацией многолетних инженерных разработок, исследований рынка и промышленного дизайна, чтобы вывести на рынок новый «золотой стандарт» в области многофункциональной электрической калибровки.
45 | Fluke 5725A Amplifier - Fluke 5725A Amplifier | + | цена по запросу | Усилитель 5725A расширяет возможности универсального калибратора серии 5700A на функции напряжения переменного тока, переменного тока и постоянного тока.
46 | Fluke 910/910R - Эталон частоты Fluke 910/910R |  | цена по запросу
47 | Fluke 720A - Fluke 720A |  | цена по запросу | Делитель Кельвина-Варлея 720A Kelvin-Varley Divider представляет собой первичный стандарт отношения высокого разрешения с абсолютной линейностью 0,1 миллионной доли, температурным коэффициентом линейности 0,1 миллионной доли/ºC и с возможностью самокалибровки.
48 | Fluke 6105A/6100B - Fluke 6105A/6100B | + | цена по запросу | Теперь калибратор электрической мощности 6100A заменен на устройства 6105A и 6100B. Эти новые модели имеют такую же точность и характеристики относительно оценки качества электрической мощности, как и предыдущие, что позволяет им с легкостью удовлетворять требованиям к современным эталонам для проверки качества электроэнергии. Кроме этого, они обеспечивают столь же высокую точность измерений, что и лучшие модели измерительных устройств для синусоидальных сигналов.
49 | Калибратор Fluke 9100 - Калибратор Fluke 9100 | + | цена по запросу
50 | Fluke 2638A/20 240 - Система сбора данных Fluke 2638A/20 240 | + | цена по запросу
51 | Fluke 2638A/20/C 240 - Система сбора данных Fluke 2638A/20/C 240 | + | цена по запросу
52 | Fluke 2638A/40 240 - Система сбора данных Fluke 2638A/40 240 | + | цена по запросу
53 | Fluke 2638A/40/C 240 - Система сбора данных Fluke 2638A/40/C 240 | + | цена по запросу
54 | Fluke 291-E 230V - Генератор сигналов Fluke 291-E 230V |  | цена по запросу
55 | Fluke 2638A/60 240 - Система сбора данных Fluke 2638A/60 240 | + | цена по запросу
56 | Fluke 2638A/60/C 240 - Система сбора данных Fluke 2638A/60/C 240 | + | цена по запросу
57 | Генератор сигналов Fluke 294-E 230V - Генератор сигналов Fluke 294-E 230V |  | цена по запросу
58 | Fluke 6003A 230 T - Трехфазный калибратор электрической мощности Fluke 6003A 230 T | + | цена по запросу
59 | Калибратор электрических величин Fluke 6003A/PQ 230 T - Калибратор электрических величин Fluke 6003A/PQ 230 T | + | цена по запросу
60 | Fluke 6003A/E 230 T - Калибратор электрических величин Fluke 6003A/E 230 T | + | цена по запросу
61 | Fluke 6003A/PQ/E 230 T - Калибратор электрических величин Fluke 6003A/PQ/E 230 T | + | цена по запросу
62 | Fluke 5730A/05 230 - Многофункциональный калибратор Fluke 5730A/05 230 |  | цена по запросу
63 | Fluke 6106A/80A - Калибратор электрической мощности Fluke 6106A/80A |  | цена по запросу
64 | Fluke 6125A/80A - Эталон электропитания Fluke 6125A/80A | + | цена по запросу
65 | Fluke 6125A/E/50A - Эталон электропитания Fluke 6125A/E/50A | + | цена по запросу
66 | Fluke 6105A/50A - Эталон электропитания Fluke 6105A/50A | + | цена по запросу
67 | Эталон для калибровки электрической мощности Fluke 6105A/E/50A - Эталон для калибровки электрической мощности Fluke 6105A/E/50A | + | цена по запросу
68 | Fluke 6105A/CLK - Fluke 6105A/CLK | + | цена по запросу
69 | Fluke 6105A/E - Эталон для калибровки электрической мощности Fluke 6105A/E | + | цена по запросу
70 | Fluke 6105A/80A - Эталон электропитания Fluke 6105A/80A | + | цена по запросу
71 | Fluke 6125A/E/CLK - Эталон электропитания Fluke 6125A/E/CLK | + | цена по запросу
72 | Fluke 6140B/50A/CLK - Эталон электропитания Fluke 6140B/50A/CLK | + | цена по запросу
73 | Fluke 6135A/80A - Эталон электропитания Fluke 6135A/80A | + | цена по запросу
74 | Fluke 6125A/50A/CLK - Эталон электропитания Fluke 6125A/50A/CLK | + | цена по запросу
75 | Fluke 6135A/80A/E/CLK - Эталон электропитания Fluke 6135A/80A/E/CLK | + | цена по запросу
76 | Fluke 6145A/80A/E/CLK - Эталон электропитания Fluke 6145A/80A/E/CLK | + | цена по запросу
77 | Fluke 6100B/80A/E/CLK - Эталон для калибровки электрической мощности Fluke 6100B/80A/E/CLK | + | цена по запросу
78 | Fluke 6120B/80A - Эталон электропитания Fluke 6120B/80A | + | цена по запросу
79 | Fluke 6120B/CLK - Эталон электропитания Fluke 6120B/CLK | + | цена по запросу
80 | Time Electronics TE9766 - TE9766 - внешний низкошумный аттенюатор 1000:1 |  | цена по запросу
81 | Fluke 96270A - Опорный источник 27 ГГц с низким фазовым шумом Fluke 96270A | + | цена по запросу | МОДУЛИ:PM200-G20M (GAUGE)(0…20) МПа(0…3000) psiPM600-A20M (ABSOLUTE)до 20 МПадо 3000 psiPM200-BG200K (GAUGE)(-100…200) кПа(-15…30) psi
82 | Fluke 6105A/50A/E/CLK - Эталон электропитания Fluke 6105A/50A/E/CLK | + | цена по запросу
83 | Fluke 6105A/80A/E/CLK - Эталон электропитания Fluke 6105A/80A/E/CLK | + | цена по запросу
84 | Fluke 6106A - Эталон для калибровки электрической мощности Fluke 6106A |  | цена по запросу
85 | Fluke 6106A/50A - Эталон электропитания Fluke 6106A/50A | + | цена по запросу
86 | Fluke 6125A/E - Эталон электропитания Fluke 6125A/E | + | цена по запросу
87 | Fluke 6125A/50A - Эталон электропитания Fluke 6125A/50A | + | цена по запросу
88 | Fluke 6125A/CLK - Эталон электропитания Fluke 6125A/CLK | + | цена по запросу
89 | Fluke 6105A/50A/CLK - Эталон электропитания Fluke 6105A/50A/CLK | + | цена по запросу
90 | Fluke 6105A/80A/CLK - Эталон электропитания Fluke 6105A/80A/CLK | + | цена по запросу
91 | Fluke 6105A/E/80A - Эталон электропитания Fluke 6105A/E/80A | + | цена по запросу
92 | Fluke 6105A/E/CLK - Эталон для калибровки электрической мощности Fluke 6105A/E/CLK | + | цена по запросу
93 | Fluke 6140B/80A/E/CLK - Эталон электропитания Fluke 6140B/80A/E/CLK | + | цена по запросу
94 | Fluke 6140B/50A/E/CLK - Эталон электропитания Fluke 6140B/50A/E/CLK | + | цена по запросу
95 | Fluke 6140B/80A/CLK - Эталон электропитания Fluke 6140B/80A/CLK | + | цена по запросу
96 | Fluke 6140B/E/CLK - Эталон электропитания Fluke 6140B/E/CLK | + | цена по запросу
97 | Fluke 6125A/E/80A - Эталон электропитания Fluke 6125A/E/80A | + | цена по запросу
98 | Fluke 6145A/50A/E/CLK - Эталон электропитания Fluke 6145A/50A/E/CLK | + | цена по запросу
99 | Fluke 6145A/80A/CLK - Эталон электропитания Fluke 6145A/80A/CLK | + | цена по запросу
100 | Fluke 6145A/50A/CLK - Эталон для калибровки электрической мощности Fluke 6145A/50A/CLK |  | цена по запросу
101 | Fluke 6145A/E/CLK - Эталон электропитания Fluke 6145A/E/CLK | + | цена по запросу
102 | Fluke 6145A/E/80A - Эталон электропитания Fluke 6145A/E/80A | + | цена по запросу
103 | Fluke 6145A/E/50A - Эталон электропитания Fluke 6145A/E/50A | + | цена по запросу
104 | Fluke 6145A/CLK - Эталон электропитания Fluke 6145A/CLK | + | цена по запросу
105 | Fluke 6145A/E - Эталон электропитания Fluke 6145A/E | + | цена по запросу
106 | Fluke 6145A/80A - Эталон электропитания Fluke 6145A/80A | + | цена по запросу
107 | Fluke 6145A/50A - Эталон электропитания Fluke 6145A/50A | + | цена по запросу
108 | Fluke 6145A - Эталон электропитания Fluke 6145A | + | цена по запросу
109 | Fluke 6135A/50A/E/CLK - Эталон электропитания Fluke 6135A/50A/E/CLK | + | цена по запросу
110 | Fluke 6125A/80A/CLK - Fluke 6125A/80A/CLK |  | цена по запросу
111 | Fluke 6135A/80A/CLK - Эталон электропитания Fluke 6135A/80A/CLK | + | цена по запросу
112 | Fluke 6135A/50A/CLK - Эталон электропитания Fluke 6135A/50A/CLK | + | цена по запросу
113 | Fluke 6135A/E/CLK - Эталон электропитания Fluke 6135A/E/CLK | + | цена по запросу
114 | Fluke 6135A/E/80A - Эталон электропитания Fluke 6135A/E/80A | + | цена по запросу
115 | Fluke 6135A/E/50A - Эталон электропитания Fluke 6135A/E/50A | + | цена по запросу
116 | Fluke 6135A/CLK - Эталон электропитания Fluke 6135A/CLK | + | цена по запросу
117 | Fluke 6135A/E - Эталон электропитания Fluke 6135A/E | + | цена по запросу
118 | Fluke 6140B/E/50A - Эталон электропитания Fluke 6140B/E/50A | + | цена по запросу
119 | Fluke 6135A/50A - Эталон электропитания Fluke 6135A/50A | + | цена по запросу
120 | Fluke 6125A/80A/E/CLK - Эталон электропитания Fluke 6125A/80A/E/CLK | + | цена по запросу
121 | Fluke 6125A/50A/E/CLK - Эталон электропитания Fluke 6125A/50A/E/CLK | + | цена по запросу
122 | Fluke 6140B/E/80A - Эталон электропитания Fluke 6140B/E/80A | + | цена по запросу
123 | Fluke 5080A-C 240 - Многоцелевой калибратор высокого соответствия Fluke 5080A-C 240 |  | 5083000
124 | Fluke 5080A/MEG-C 240 - Многоцелевой калибратор высокого соответствия Fluke 5080A/MEG-C 240 |  | 5903000
125 | Fluke 6003A/PQ/E 230 - Fluke 6003A/PQ/E 230 | + | цена по запросу
126 | Fluke 6003A 230 - Трехфазный калибратор электрической мощности Fluke 6003A 230 | + | цена по запросу
127 | Fluke 6003A/E 230 - Трехфазный калибратор электрической мощности Fluke 6003A/E 230 | + | цена по запросу
128 | Fluke 6003A/PQ 230 - Трехфазный калибратор электрической мощности Fluke 6003A/PQ 230 | + | цена по запросу
129 | Fluke 5080A/SC/MEG-C 240 - Многоцелевой калибратор высокого соответствия Fluke 5080A/SC/MEG-C 240 | + | цена по запросу
130 | Fluke 5320A/VLC/40 EU - Многофункциональный калибратор электрических тестеров Fluke 5320A/VLC/40 EU | + | цена по запросу
131 | Fluke 5502A/6 240 - Калибратор для нескольких приборов Fluke 5502A/6 240 | + | цена по запросу
132 | Fluke 9500B/1100 - Калибратор осциллографов Fluke 9500B/1100 | + | цена по запросу
133 | Fluke 5730A/03S 230 - Высокопроизводительный многофункциональный калибратор Fluke 5730A/03S 230 | + | цена по запросу
134 | Fluke 9500B/3200 - Калибратор осциллографов Fluke 9500B/3200 | + | цена по запросу
135 | Fluke 6100B/CLK - Эталон электропитания Fluke 6100B/CLK | + | цена по запросу
136 | Fluke 6100B/E - Эталон электропитания Fluke 6100B/E | + | цена по запросу
137 | Fluke 6100B/50A - Эталон электропитания Fluke 6100B/50A | + | цена по запросу
138 | Fluke 52120A-C - Усилитель тока, управляемый напряжением, Fluke 52120A-C | + | цена по запросу
139 | Fluke 9500B/600 - Калибратор осциллографов Fluke 9500B/600 | + | цена по запросу
140 | Fluke 6100B/E/CLK - Эталон электропитания Fluke 6100B/E/CLK | + | цена по запросу
141 | Fluke 5502A/3 240 - Калибратор для нескольких приборов Fluke 5502A/3 240 | + | цена по запросу
142 | Fluke 5080A/SC-C 240 - Многоцелевой калибратор высокого соответствия Fluke 5080A/SC-C 240 |  | цена по запросу
143 | Fluke 5320A EU - Многофункциональный калибратор электрических тестеров Fluke 5320A EU | + | цена по запросу
144 | Fluke 5320A/40 EU - Многофункциональный калибратор электрических тестеров Fluke 5320A/40 EU | + | цена по запросу
145 | Fluke 5320A/VLC EU - Многофункциональный калибратор электрических тестеров Fluke 5320A/VLC EU | + | цена по запросу
146 | Fluke 5502E 240 - Калибратор для нескольких приборов Fluke 5502E 240 | + | цена по запросу
147 | Fluke 5502A 240 - Калибратор для нескольких приборов Fluke 5502A 240 | + | цена по запросу
148 | Fluke 5522A 240 - Многоцелевой калибратор Fluke 5522A 240 | + | цена по запросу
149 | Fluke 5730A/S 230 - Высокопроизводительный многофункциональный калибратор Fluke 5730A/S 230 | + | цена по запросу
150 | Fluke 5522A/6 240 - Многоцелевой калибратор Fluke 5522A/6 240 | + | цена по запросу
151 | Fluke 5522A/1GHZ 240 - Многоцелевой калибратор Fluke 5522A/1GHZ 240 | + | цена по запросу
152 | Fluke 5522A-PQ 240 - Многоцелевой калибратор Fluke 5522A-PQ 240 | + | цена по запросу
153 | Fluke 5522A-PQ/6 240 - Многоцелевой калибратор Fluke 5522A-PQ/6 240 | + | цена по запросу
154 | Fluke 5522A-PQ/1G 240 - Многоцелевой калибратор Fluke 5522A-PQ/1G 240 | + | цена по запросу
155 | Fluke 5730A 230 - Высокопроизводительный многофункциональный калибратор Fluke 5730A 230 | + | цена по запросу
156 | Fluke 5730A/03 230 - Высокопроизводительный многофункциональный калибратор Fluke 5730A/03 230 | + | цена по запросу
157 | Эталон для калибровки электрической мощности Fluke 6100B/80A - Эталон для калибровки электрической мощности Fluke 6100B/80A | + | цена по запросу
158 | Fluke 6100B/E/50A - Fluke 6100B/E/50A | + | цена по запросу
159 | Fluke 6140B/E - Эталон электропитания Fluke 6140B/E | + | цена по запросу
160 | Fluke 6130B/E/CLK - Эталон электропитания Fluke 6130B/E/CLK | + | цена по запросу
161 | Fluke 6130B/50A - Эталон электропитания Fluke 6130B/50A | + | цена по запросу
162 | Fluke 6130B/80A - Эталон электропитания Fluke 6130B/80A | + | цена по запросу
163 | Fluke 6130B/E - Эталон электропитания Fluke 6130B/E | + | цена по запросу
164 | Fluke 6130B/CLK - Эталон электропитания Fluke 6130B/CLK | + | цена по запросу
165 | Fluke 6130B/E/50A - Эталон электропитания Fluke 6130B/E/50A | + | цена по запросу
166 | Fluke 6130B/E/80A - Эталон электропитания Fluke 6130B/E/80A | + | цена по запросу
167 | Fluke 6130B/50A/CLK - Эталон электропитания Fluke 6130B/50A/CLK | + | цена по запросу
168 | Fluke 6120B/80A/E/CLK - Эталон электропитания Fluke 6120B/80A/E/CLK | + | цена по запросу
169 | Fluke 6130B/80A/CLK - Эталон электропитания Fluke 6130B/80A/CLK | + | цена по запросу
170 | Fluke 6130B/50A/E/CLK - Эталон электропитания Fluke 6130B/50A/E/CLK | + | цена по запросу
171 | Fluke 6130B/80A/E/CLK - Эталон электропитания Fluke 6130B/80A/E/CLK | + | цена по запросу
172 | Fluke 6140B/50A - Эталон электропитания Fluke 6140B/50A | + | цена по запросу
173 | Fluke 6140B/80A - Эталон электропитания Fluke 6140B/80A | + | цена по запросу
174 | Fluke 6120B/50A/E/CLK - Эталон электропитания Fluke 6120B/50A/E/CLK | + | цена по запросу
175 | Fluke 6100B/E/80A - Эталон электропитания Fluke 6100B/E/80A | + | цена по запросу
176 | Fluke 6101B/80A - Эталон электропитания Fluke 6101B/80A |  | цена по запросу
177 | Fluke 6100B/50A/CLK - Эталон электропитания Fluke 6100B/50A/CLK | + | цена по запросу
178 | Fluke 6100B/50A/E/CLK - Эталон электропитания Fluke 6100B/50A/E/CLK | + | цена по запросу
179 | Fluke 6100B/80A/CLK - Эталон для калибровки электрической мощностиFluke 6100B/80A/CLK | + | цена по запросу
180 | Fluke 6101B - Эталон для калибровки электрической мощности 6101B |  | цена по запросу
181 | Fluke 6101B/50A - Эталон электропитания Fluke 6101B/50A | + | цена по запросу
182 | Fluke 6120B - Эталон для калибровки электрической мощности Fluke 6120B |  | цена по запросу
183 | Fluke 6120B/50A/CLK - Эталон электропитания Fluke 6120B/50A/CLK | + | цена по запросу
184 | Fluke 6120B/50A - Эталон для калибровки электрической мощностиFluke 6120B/50A | + | цена по запросу
185 | Fluke 6120B/E - Эталон для калибровки электрической мощности Fluke 6120B/E | + | цена по запросу
186 | Fluke 6120B/E/50A - Эталон электропитания Fluke 6120B/E/50A | + | цена по запросу
187 | Fluke 6120B/E/80A - Эталон для калибровки электрической мощности Fluke 6120B/E/80A | + | цена по запросу
188 | Fluke 6120B/E/CLK - Эталон электропитания Fluke 6120B/E/CLK | + | цена по запросу
189 | Fluke 6140B/CLK - Эталон электропитания Fluke 6140B/CLK | + | цена по запросу
7.4 Калибраторы давления эталонные
1 | Калибратор давления Fluke 718Ex 300G - Калибратор давления Fluke 718EX 300G | + | цена по запросу
2 | Калибратор давления Fluke 718Ex 30 - Калибратор давления Fluke 718Ex 30 | + | 875681 | Измерение давления с погрешностью 0,05% от полной шкалы с помощью внутреннего датчика- фиттинги 1/8 NPT.- совместимость с некорродирующими газами и жидкостями.
3 | Калибратор датчиков давления Fluke 718 30US - Калибратор датчиков давления Fluke 718 30US | + | 680835 | Серия профессиональных портативных калибраторов датчиков давления Fluke 718 включает в себя четыре модели: Fluke 718 1G, Fluke 718 30G, Fluke 718 300G и Fluke 718 100G.
4 | Взрывобезопасный калибратор давления (100 PSI) Fluke 718Ex 100G - Взрывобезопасный калибратор давления (100 PSI) Fluke 718Ex 100G | + | 875681 | Новый взрывобезопасный калибратор давления Fluke 718Ex представляет собой мощный автономный калибратор давления, предназначенный для применения во взрывоопасных зонах.
5 | Cемейство калибраторов давления Fluke 718 300G - Cемейство калибраторов давления Fluke 718 300G | + | 693224
6 | Fluke 718Ex - взрывобезопасный калибратор давления - Fluke 718Ex - взрывобезопасный калибратор давления | + | цена по запросу
7 | Fluke 718 - калибратор датчиков давления - Fluke 718 - калибратор датчиков давления | + | цена по запросу
7.4.1 Поршневые манометры
1 | Поршневой манометр Fluke P3025-BAR-P (Уцененный товар) - Пневматически грузопоршневый манометр Fluke Calibration P3025-BAR-P (Уцененный товар) |  | 2100000 | Уцененный товар: без коробки, присутствуют следы эксплуатации
2 | Fluke P3025-MPA-P - Fluke Calibration P3025-MPA-P |  | цена по запросу | Модель вакуума и двойного вакуума/давления P3000 Series Vacuum and Dual Vacuum/Pressure Model
3 | Поршневой манометр Fluke P3025-MPA - Поршневой манометр Fluke Calibration P3025-MPA |  | цена по запросу | Модель вакуума и двойного вакуума/давления P3000 Series Vacuum and Dual Vacuum/Pressure Model
4 | Поршневой манометр Fluke P3025-KPA-P - Поршневой манометр Fluke Calibration P3025-KPA-P |  | цена по запросу | Модель вакуума и двойного вакуума/давления P3000 Series Vacuum and Dual Vacuum/Pressure Model
5 | Поршневой манометр Fluke P3025-KPA - Поршневой манометр Fluke Calibration P3025-KPA |  | цена по запросу | Модель вакуума и двойного вакуума/давления P3000 Series Vacuum and Dual Vacuum/Pressure Model
6 | Пневматические грузопоршневые манометры Fluke P3025-PSI-P - Пневматические грузопоршневые манометры Fluke Calibration P3025-PSI-P |  | цена по запросу | Модель вакуума и двойного вакуума/давления P3000 Series Vacuum and Dual Vacuum/Pressure Model
7 | Поршневой манометр Fluke Calibration P3025-PSI - Поршневой манометр Fluke Calibration P3025-PSI |  | цена по запросу | Модель вакуума и двойного вакуума/давления P3000 Series Vacuum and Dual Vacuum/Pressure Model
8 | Поршневой манометр Fluke P3025-KGCM2-P - Поршневой манометр Fluke Calibration P3025-KGCM2-P |  | цена по запросу | Модель вакуума и двойного вакуума/давления P3000 Series Vacuum and Dual Vacuum/Pressure Model
9 | Поршневой манометр Fluke Calibration P3025-KGCM2 - Поршневой манометр Fluke Calibration P3025-KGCM2 |  | цена по запросу | Модель вакуума и двойного вакуума/давления P3000 Series Vacuum and Dual Vacuum/Pressure Model
10 | Пневматические грузопоршневые манометры Fluke Calibration P3025-BAR-P - Пневматические грузопоршневые манометры Fluke Calibration P3025-BAR-P |  | цена по запросу | Модель вакуума и двойного вакуума/давления P3000 Series Vacuum and Dual Vacuum/Pressure Model
11 | Fluke P3025-BAR - Fluke Calibration P3025-BAR |  | цена по запросу | Модель вакуума и двойного вакуума/давления P3000 Series Vacuum and Dual Vacuum/Pressure Model
12 | Пневматические грузопоршневые манометры Fluke Calibration P3023-INH20-P - Пневматические грузопоршневые манометрыFluke Calibration P3023-INH20-P |  | цена по запросу | Модель вакуума и двойного вакуума/давления P3000 Series Vacuum and Dual Vacuum/Pressure Model
13 | Пневматические грузопоршневые манометры Fluke P3023-INH20 - Пневматические грузопоршневые манометры Fluke Calibration P3023-INH20 |  | цена по запросу | Модель вакуума и двойного вакуума/давления P3000 Series Vacuum and Dual Vacuum/Pressure Model
14 | Пневматические грузопоршневые манометры Fluke P3023-MBAR-P - Пневматические грузопоршневые манометры Fluke Calibration P3023-MBAR-P |  | цена по запросу | Модель вакуума и двойного вакуума/давления P3000 Series Vacuum and Dual Vacuum/Pressure Model
15 | Поршневой манометр Fluke P3023-MBAR - Поршневой манометр Fluke Calibration P3023-MBAR |  | цена по запросу | Модель вакуума и двойного вакуума/давления P3000 Series Vacuum and Dual Vacuum/Pressure Model
16 | Модель вакуума и двойного вакуума/давления Fluke Calibration P3023-KPA-P - Модель вакуума и двойного вакуума/давления Fluke Calibration P3023-KPA-P |  | цена по запросу | Модель вакуума и двойного вакуума/давления P3000 Series Vacuum and Dual Vacuum/Pressure Model
17 | Поршневой манометр Fluke P3023-KPA - Поршневой манометр Fluke Calibration P3023-KPA |  | цена по запросу | Модель вакуума и двойного вакуума/давления P3000 Series Vacuum and Dual Vacuum/Pressure Model
18 | Поршневой манометр Fluke P3022-INH20-P - Поршневой манометр Fluke Calibration P3022-INH20-P |  | цена по запросу | Модель вакуума и двойного вакуума/давления P3000 Series Vacuum and Dual Vacuum/Pressure Model
19 | Поршневой манометр Fluke Calibration P3022-INH20 - Поршневой манометр Fluke Calibration P3022-INH20 |  | цена по запросу | Модель вакуума и двойного вакуума/давления P3000 Series Vacuum and Dual Vacuum/Pressure Model
20 | Пневматические грузопоршневые манометры Fluke P3022-MBAR-P - Пневматические грузопоршневые манометры Fluke P3022-MBAR-P |  | цена по запросу | Модель вакуума и двойного вакуума/давления P3000 Series Vacuum and Dual Vacuum/Pressure Model
21 | Поршневой манометр Fluke Calibration P3022-MBAR - Поршневой манометр Fluke Calibration P3022-MBAR |  | цена по запросу | Модель вакуума и двойного вакуума/давления P3000 Series Vacuum and Dual Vacuum/Pressure Model
22 | Пневматические грузопоршневые манометры Fluke P3022-KPA-P - Пневматические грузопоршневые манометры Fluke Calibration P3022-KPA-P |  | цена по запросу | Модель вакуума и двойного вакуума/давления P3000 Series Vacuum and Dual Vacuum/Pressure Model
23 | Грузопоршневой манометр Fluke P3022-KPA - Грузопоршневой манометр Fluke Calibration P3022-KPA |  | цена по запросу | Модель вакуума и двойного вакуума/давления P3000 Series Vacuum and Dual Vacuum/Pressure ModelТочность : ±0,015 % показаний (по заказу ± 0,008 %)Адаптеры контрольных отверстий: 1/8, 1/4, 3/8 и ½ NPT или BSPМасса прибора: 11 кгГабариты прибора: 17,5 x 12 x 8,5Масса набора утяжелителей (типовая): 29,5 кг
24 | Поршневой манометр Fluke Calibration P3015-MPA-P - Поршневой манометр Fluke Calibration P3015-MPA-P |  | цена по запросу | Модель одного давления P3000 Series Single Pressure Model
25 | Поршневой манометр Fluke P3015-MPA - Поршневой манометр Fluke Calibration P3015-MPA |  | цена по запросу | Модель одного давления P3000 Series Single Pressure Model
26 | Пневматические грузопоршневые манометры Fluke Calibration P3015-KPA-P - Пневматические грузопоршневые манометры Fluke Calibration P3015-KPA-P |  | цена по запросу | Модель одного давления P3000 Series Single Pressure Model
27 | Пневматические грузопоршневые манометры Fluke P3015-KPA - Пневматические грузопоршневые манометры Fluke Calibration P3015-KPA |  | цена по запросу | Модель одного давления P3000 Series Single Pressure Model
28 | Поршневой манометр Fluke Calibration P3015-PSI-P - Поршневой манометр Fluke Calibration P3015-PSI-P |  | цена по запросу | Модель одного давления P3000 Series Single Pressure Model
29 | Пневматический грузопоршневой манометр Fluke P3015-PSI - Пневматический грузопоршневой манометр Fluke Calibration P3015-PSI |  | цена по запросу | Модель одного давления P3000 Series Single Pressure Model
30 | Поршневой манометр Fluke P3015-KGCM2-P - Поршневой манометр Fluke Calibration P3015-KGCM2-P |  | цена по запросу | Модель одного давления P3000 Series Single Pressure Model
31 | Поршневой манометр Fluke P3015-KGCM2 - Поршневой манометр Fluke Calibration P3015-KGCM2 |  | цена по запросу | Модель одного давления P3000 Series Single Pressure Model
32 | Пневматические грузопоршневые манометры Fluke P3015-BAR-P - Пневматические грузопоршневые манометры Fluke Calibration P3015-BAR-P |  | цена по запросу | Модель одного давления P3000 Series Single Pressure Model
33 | Пневматические грузопоршневые манометры Fluke P3015-BAR - Пневматические грузопоршневые манометры Fluke Calibration P3015-BAR |  | цена по запросу | Модель одного давления P3000 Series Single Pressure Model
34 | Пневматические грузопоршневые манометры - Пневматические грузопоршневые манометры Fluke Calibration P3014-MPA-P |  | цена по запросу | Модель одного давления P3000 Series Single Pressure Model
35 | Пневматические грузопоршневые манометры Fluke P3014-KPA-P - Пневматические грузопоршневые манометры Fluke Calibration P3014-KPA-P |  | цена по запросу | Модель одного давления P3000 Series Single Pressure Model
36 | Пневматические грузопоршневые манометры Fluke P3014-PSI-P - Пневматические грузопоршневые манометры Fluke Calibration P3014-PSI-P |  | цена по запросу | Модель одного давления P3000 Series Single Pressure Model
37 | Fluke P3014-KGCM2-P - Fluke Calibration P3014-KGCM2-P |  | цена по запросу | Модель одного давления P3000 Series Single Pressure Model
38 | Пневматические грузопоршневые манометры Fluke P3014-BAR-P - Пневматические грузопоршневые манометры Fluke Calibration P3014-BAR-P |  | цена по запросу | Модель одного давления P3000 Series Single Pressure Model
39 | Пневматические грузопоршневые манометры Fluke P3013-INH2O-P - Пневматические грузопоршневые манометры Fluke Calibration P3013-INH2O-P |  | цена по запросу | Модель одного давления P3000 Series Single Pressure Model
40 | Пневматические грузопоршневые манометры Fluke P3013-MBAR-P - Пневматические грузопоршневые манометры Fluke Calibration P3013-MBAR-P |  | цена по запросу | Модель одного давления P3000 Series Single Pressure Model
41 | Пневматические грузопоршневые манометры Fluke P3013-KPA-P - Пневматические грузопоршневые манометры Fluke Calibration P3013-KPA-P |  | цена по запросу | Модель одного давления P3000 Series Single Pressure Model
42 | Fluke P3012-INH2O-P - Fluke Calibration P3012-INH2O-P |  | цена по запросу | Модель одного давления P3000 Series Single Pressure Model
43 | Пневматические грузопоршневые манометры Fluke P3012-MBAR-P - Пневматические грузопоршневые манометры Fluke Calibration P3012-MBAR-P |  | цена по запросу | Модель одного давления P3000 Series Single Pressure Model
44 | Пневматические грузопоршневые манометры Fluke P3012-KPA-P - Пневматические грузопоршневые манометры Fluke Calibration P3012-KPA-P |  | цена по запросу | Модель одного давления P3000 Series Single Pressure Model
45 | Fluke P3011-MMHG - Fluke Calibration P3011-MMHG |  | цена по запросу | Модель вакуума и двойного вакуума/давления P3000 Series Vacuum and Dual Vacuum/Pressure Model
46 | Поршневой манометр Fluke P3011-INHG-P - Поршневой манометр Fluke P3011-INHG-P |  | цена по запросу | Модель вакуума и двойного вакуума/давления P3000 Series Vacuum and Dual Vacuum/Pressure Model
47 | Поршневой манометр Fluke P3011-INHG - Поршневой манометр Fluke Calibration P3011-INHG |  | цена по запросу | Модель вакуума и двойного вакуума/давления P3000 Series Vacuum and Dual Vacuum/Pressure Model
48 | Пневматические грузопоршневые манометры Fluke P3011-MBAR-P - Пневматические грузопоршневые манометры Fluke Calibration P3011-MBAR-P |  | цена по запросу | Модель вакуума и двойного вакуума/давления P3000 Series Vacuum and Dual Vacuum/Pressure Model
49 | Поршневой манометр Fluke P3011-MBAR - Поршневой манометр Fluke Calibration P3011-MBAR |  | цена по запросу | Модель вакуума и двойного вакуума/давления P3000 Series Vacuum and Dual Vacuum/Pressure Model
50 | Пневматические грузопоршневые манометры Fluke Calibration P3011-KPA-P - Пневматические грузопоршневые манометры Fluke Calibration P3011-KPA-P |  | цена по запросу | Модель вакуума и двойного вакуума/давления P3000 Series Vacuum and Dual Vacuum/Pressure Model
51 | Поршневой манометр Fluke P3011-KPA - Поршневой манометр Fluke Calibration P3011-KPA |  | цена по запросу | Модель вакуума и двойного вакуума/давления P3000 Series Vacuum and Dual Vacuum/Pressure ModelС вакуумным управлением – одиночный PCUДиапазон вакуума от 3 до 100 кПа
7.4.1.1 Поршневые манометры серии P3100
1 | Гидравлические грузопоршневые манометры Fluke P3123-BAR (Уцененный товар) - Гидравлические грузопоршневые манометры Fluke P3123-BAR (Уцененный товар) |  | 1800000 | Уцененный товар: без коробки, присутствуют следы эксплуатации
2 | Грузопоршневой манометрFluke P3125XT-MPA - Грузопоршневой манометр Fluke Calibration P3125XT-MPA |  | цена по запросу | Hydraulic Deadweight Tester
3 | Масляный грузопоршневой манометр Fluke Calibration P3125XT-BAR - Масляный грузопоршневой манометр Fluke Calibration P3125XT-BAR |  | цена по запросу | Hydraulic Deadweight Tester Точность: ±0,015 % показаний (по заказу ± 0,008 %)Адаптеры контрольных отверстий : 1/8, 1/4, 3/8 и ½ NPT или BSPМасса прибора: 16 кгГабариты прибора: 17,5 x 12 x 8,5Масса набора утяжелителей (типовая): 36 кг
4 | Масляный грузопоршневой манометр Fluke Calibration P3125-PSI - Масляный грузопоршневой манометр Fluke Calibration P3125-PSI |  | цена по запросу | Точность: ±0,015 % показаний (по заказу ± 0,008 %)Адаптеры контрольных отверстий : 1/8, 1/4, 3/8 и ½ NPT или BSPМасса прибора: 16 кгГабариты прибора: 17,5 x 12 x 8,5Масса набора утяжелителей (типовая): 36 кг
5 | Масляный грузопоршневой манометр Fluke Calibration P3125-KGCM2 - Масляный грузопоршневой манометр Fluke Calibration P3125-KGCM2 |  | цена по запросу | Точность: ±0,015 % показаний (по заказу ± 0,008 %)Адаптеры контрольных отверстий : 1/8, 1/4, 3/8 и ½ NPT или BSPМасса прибора: 16 кгГабариты прибора: 17,5 x 12 x 8,5Масса набора утяжелителей (типовая): 36 кг
6 | Гидравлический грузопоршневой манометр Fluke Calibration P3125-BAR - Гидравлический грузопоршневой манометр Fluke Calibration P3125-BAR |  | цена по запросу | Гидравлический грузопоршневой манометр Hydraulic Deadweight TesterТочность: ±0,015 % показаний (по заказу ± 0,008 %)Адаптеры контрольных отверстий : 1/8, 1/4, 3/8 и ½ NPT или BSPМасса прибора: 16 кгГабариты прибора: 17,5 x 12 x 8,5Масса набора утяжелителей (типовая): 36 кг
7 | Гидравлический грузопоршневой манометр Fluke Calibration P3124-MPA - Гидравлический грузопоршневой манометр Fluke Calibration P3124-MPA |  | цена по запросу
8 | Масляный грузопоршневой манометр Fluke Calibration P3124-PSI - Масляный грузопоршневой манометр Fluke Calibration P3124-PSI |  | цена по запросу | Гидравлический грузопоршневой манометр Hydraulic Deadweight Tester Точность: ±0,015 % показаний (по заказу ± 0,008 %)Адаптеры контрольных отверстий : 1/8, 1/4, 3/8 и ½ NPT или BSPМасса прибора: 16 кгГабариты прибора: 17,5 x 12 x 8,5Масса набора утяжелителей (типовая): 36 кг
9 | Масляный грузопоршневой манометр Fluke Calibration P3124-KGCM2 - Масляный грузопоршневой манометр Fluke Calibration P3124-KGCM2 |  | цена по запросу | Масляный грузопоршневой манометр Hydraulic Deadweight Tester
10 | Гидравлические грузопоршневые манометры Fluke Calibration P3124-BAR - Гидравлические грузопоршневые манометры Fluke Calibration P3124-BAR |  | цена по запросу | Гидравлический грузопоршневой манометр Hydraulic Deadweight Tester
11 | Масляный грузопоршневой манометр Fluke Calibration P3123-MPA - Масляный грузопоршневой манометр Fluke Calibration P3123-MPA |  | цена по запросу | Точность: ±0,015 % показаний (по заказу ± 0,008 %)Адаптеры контрольных отверстий : 1/8, 1/4, 3/8 и ½ NPT или BSPМасса прибора: 16 кгГабариты прибора: 17,5 x 12 x 8,5Масса набора утяжелителей (типовая): 36 кг
12 | Гидравлический грузопоршневой манометр Fluke Calibration P3123-PSI - Гидравлический грузопоршневой манометр Fluke Calibration P3123-PSI |  | цена по запросу | Гидравлический грузопоршневой манометр Hydraulic Deadweight Tester С масляным управлением – двойной PCU Диапазон давления от 69 до 34 474 кПа
13 | Гидравлические грузопоршневые манометры Fluke Calibration P3123-KGCM2 - Гидравлические грузопоршневые манометры Fluke Calibration P3123-KGCM2 |  | цена по запросу | Гидравлический грузопоршневой манометр Hydraulic Deadweight Tester
14 | Гидравлический грузопоршневой манометр Fluke P3123-BAR - Гидравлический грузопоршневой манометр Fluke Calibration P3123-BAR |  | цена по запросу | Гидравлический грузопоршневой манометр Hydraulic Deadweight Tester
15 | Масляный грузопоршневой манометр Fluke Calibration P3116-MPA - Масляный грузопоршневой манометр Fluke Calibration P3116-MPA |  | цена по запросу | Точность: ±0,015 % показаний (по заказу ± 0,008 %)Адаптеры контрольных отверстий : 1/8, 1/4, 3/8 и ½ NPT или BSPМасса прибора: 16 кгГабариты прибора: 17,5 x 12 x 8,5Масса набора утяжелителей (типовая): 36 кг
16 | Гидравлический грузопоршневой манометр Fluke Calibration P3116-PSI - Гидравлический грузопоршневой манометр Fluke Calibration P3116-PSI |  | цена по запросу
17 | Гидравлический грузопоршневой манометр Fluke Calibration P3116-KGCM2 - Гидравлический грузопоршневой манометр Fluke Calibration P3116-KGCM2 |  | цена по запросу | Гидравлический грузопоршневой манометр Hydraulic Deadweight Tester Точность: ±0,015 % показаний (по заказу ± 0,008 %)Адаптеры контрольных отверстий : 1/8, 1/4, 3/8 и ½ NPT или BSPМасса прибора: 16 кгГабариты прибора: 17,5 x 12 x 8,5Масса набора утяжелителей (типовая): 36 кг
18 | Гидравлический грузопоршневой манометр Fluke Calibration P3116-BAR - Гидравлический грузопоршневой манометр Fluke Calibration P3116-BAR |  | цена по запросу | Гидравлический грузопоршневой манометр Hydraulic Deadweight Tester Точность: ±0,015 % показаний (по заказу ± 0,008 %)Адаптеры контрольных отверстий : 1/8, 1/4, 3/8 и ½ NPT или BSPМасса прибора: 16 кгГабариты прибора: 17,5 x 12 x 8,5Масса набора утяжелителей (типовая): 36 кг
19 | Гидравлический грузопоршневой манометр Fluke Calibration P3115-MPA - Гидравлический грузопоршневой манометр Fluke Calibration P3115-MPA |  | цена по запросу
20 | Масляный грузопоршневой манометр Fluke Calibration P3115-PSI - Масляный грузопоршневой манометр Fluke Calibration P3115-PSI |  | цена по запросу | Гидравлический грузопоршневой манометр Hydraulic Deadweight Tester Точность: ±0,015 % показаний (по заказу ± 0,008 %)Адаптеры контрольных отверстий : 1/8, 1/4, 3/8 и ½ NPT или BSPМасса прибора: 16 кгГабариты прибора: 17,5 x 12 x 8,5Масса набора утяжелителей (типовая): 36 кг
21 | Масляный грузопоршневой манометр Fluke Calibration P3115-KGCM2 - Масляный грузопоршневой манометр Fluke Calibration P3115-KGCM2 |  | цена по запросу | Гидравлический грузопоршневой манометр Hydraulic Deadweight Tester очность: ±0,015 % показаний (по заказу ± 0,008 %)Адаптеры контрольных отверстий : 1/8, 1/4, 3/8 и ½ NPT или BSPМасса прибора: 16 кгГабариты прибора: 17,5 x 12 x 8,5Масса набора утяжелителей (типовая): 36 кг
22 | Гидравлический грузопоршневой манометр Fluke Calibration P3115-BAR - Гидравлический грузопоршневой манометр Fluke Calibration P3115-BAR |  | цена по запросу | Точность: ±0,015 % показаний (по заказу ± 0,008 %)Адаптеры контрольных отверстий : 1/8, 1/4, 3/8 и ½ NPT или BSPМасса прибора: 16 кгГабариты прибора: 17,5 x 12 x 8,5Масса набора утяжелителей (типовая): 36 кг
23 | Масляный грузопоршневой манометр Fluke Calibration P3114-MPA - Масляный грузопоршневой манометр Fluke Calibration P3114-MPA |  | цена по запросу | Гидравлический грузопоршневой манометр Hydraulic Deadweight TesterТочность: ±0,015 % показаний (по заказу ± 0,008 %)Адаптеры контрольных отверстий : 1/8, 1/4, 3/8 и ½ NPT или BSPМасса прибора: 16 кгГабариты прибора: 17,5 x 12 x 8,5Масса набора утяжелителей (типовая): 36 кг
24 | Масляный грузопоршневой манометр Fluke Calibration P3114-PSI - Масляный грузопоршневой манометр Fluke Calibration P3114-PSI |  | цена по запросу | Точность: ±0,015 % показаний (по заказу ± 0,008 %)Адаптеры контрольных отверстий : 1/8, 1/4, 3/8 и ½ NPT или BSPМасса прибора: 16 кгГабариты прибора: 17,5 x 12 x 8,5Масса набора утяжелителей (типовая): 36 кг
25 | Гидравлические грузопоршневые манометры Fluke Calibration P3114-KGCM2 - Гидравлические грузопоршневые манометры Fluke Calibration P3114-KGCM2 |  | цена по запросу | Гидравлический грузопоршневой манометр Hydraulic Deadweight Tester
26 | Гидравлические грузопоршневые манометры Fluke Calibration P3114-BAR - Гидравлические грузопоршневые манометры Fluke Calibration P3114-BAR |  | цена по запросу | Гидравлический грузопоршневой манометр Hydraulic Deadweight Tester
27 | Гидравлические грузопоршневые манометры Fluke Calibration P3113-MPA - Гидравлические грузопоршневые манометры Fluke Calibration P3113-MPA |  | цена по запросу | Гидравлический грузопоршневой манометр Hydraulic Deadweight Tester
28 | Масляный грузопоршневой манометр Fluke Calibration P3113-PSI - Масляный грузопоршневой манометр Fluke Calibration P3113-PSI |  | цена по запросу | Гидравлический грузопоршневой манометр Hydraulic Deadweight TesterТочность: ±0,015 % показаний (по заказу ± 0,008 %)Адаптеры контрольных отверстий : 1/8, 1/4, 3/8 и ½ NPT или BSPМасса прибора: 16 кгГабариты прибора: 17,5 x 12 x 8,5Масса набора утяжелителей (типовая): 36 кг
29 | Гидравлический грузопоршневой манометр Fluke Calibration P3113-KGCM2 - Гидравлический грузопоршневой манометр Fluke Calibration P3113-KGCM2 |  | цена по запросу | Гидравлический грузопоршневой манометр Hydraulic Deadweight Tester
30 | Масляный грузопоршневой манометр Fluke P3113-BAR - Масляный грузопоршневой манометр Fluke Calibration P3113-BAR |  | цена по запросу | Гидравлический грузопоршневой манометр Hydraulic Deadweight TesterТочность: ±0,015 % показаний (по заказу ± 0,008 %)Адаптеры контрольных отверстий : 1/8, 1/4, 3/8 и ½ NPT или BSPМасса прибора: 16 кгГабариты прибора: 17,5 x 12 x 8,5Масса набора утяжелителей (типовая): 36 кг
31 | Поршневой манометр Fluke Calibration P3112-MPA - Поршневой манометр Fluke Calibration P3112-MPA |  | цена по запросу | Гидравлический грузопоршневой манометр Hydraulic Deadweight TesterТочность: ±0,015 % показаний (по заказу ± 0,008 %)Адаптеры контрольных отверстий : 1/8, 1/4, 3/8 и ½ NPT или BSPМасса прибора: 16 кгГабариты прибора: 17,5 x 12 x 8,5Масса набора утяжелителей (типовая): 36 кг
32 | Масляный грузопоршневой манометр Fluke Calibration P3112-PSI - Масляный грузопоршневой манометр Fluke Calibration P3112-PSI |  | цена по запросу | Гидравлический грузопоршневой манометр Hydraulic Deadweight TesterТочность: ±0,015 % показаний (по заказу ± 0,008 %)Адаптеры контрольных отверстий : 1/8, 1/4, 3/8 и ½ NPT или BSPМасса прибора: 16 кгГабариты прибора: 17,5 x 12 x 8,5Масса набора утяжелителей (типовая): 36 кг
33 | Гидравлические грузопоршневые манометры Fluke P3112-KGCM2 - Гидравлические грузопоршневые манометры Fluke Calibration P3112-KGCM2 |  | цена по запросу | Гидравлический грузопоршневой манометр Hydraulic Deadweight Tester
34 | Гидравлические грузопоршневые манометры Fluke P3112-BAR - Гидравлические грузопоршневые манометры Fluke P3112-BAR |  | цена по запросу | Гидравлический грузопоршневой манометр Hydraulic Deadweight Tester
35 | Гидравлический манометр Fluke Calibration P3111-MPA - Гидравлический манометр Fluke Calibration P3111-MPA |  | цена по запросу | Гидравлический грузопоршневой манометр Hydraulic Deadweight Tester
36 | Масляный грузопоршневой манометр Fluke Calibration P3111-KPA - Масляный грузопоршневой манометр Fluke Calibration P3111-KPA |  | цена по запросу | Гидравлический грузопоршневой манометр Hydraulic Deadweight TesterТочность: ±0,015 % показаний (по заказу ± 0,008 %)Адаптеры контрольных отверстий : 1/8, 1/4, 3/8 и ½ NPT или BSPМасса прибора: 16 кгГабариты прибора: 17,5 x 12 x 8,5Масса набора утяжелителей (типовая): 36 кг
37 | Масляный грузопоршневой манометр Fluke Calibration P3111-PSI - Масляный грузопоршневой манометр Fluke Calibration P3111-PSI |  | цена по запросу | Гидравлический грузопоршневой манометр Hydraulic Deadweight Tester Точность: ±0,015 % показаний (по заказу ± 0,008 %)Адаптеры контрольных отверстий : 1/8, 1/4, 3/8 и ½ NPT или BSPМасса прибора: 16 кгГабариты прибора: 17,5 x 12 x 8,5Масса набора утяжелителей (типовая): 36 кг
38 | Масляный грузопоршневой манометр Fluke Calibration P3111-KGCM2 - Масляный грузопоршневой манометр Fluke Calibration P3111-KGCM2 |  | цена по запросу | Гидравлический грузопоршневой манометр Hydraulic Deadweight TesterТочность: ±0,015 % показаний (по заказу ± 0,008 %)Адаптеры контрольных отверстий : 1/8, 1/4, 3/8 и ½ NPT или BSPМасса прибора: 16 кгГабариты прибора: 17,5 x 12 x 8,5Масса набора утяжелителей (типовая): 36 кг
39 | Масляный грузопоршневой манометр Fluke Calibration P3111-BAR - Масляный грузопоршневой манометр Fluke Calibration P3111-BAR |  | цена по запросу | Точность: ±0,015 % показаний (по заказу ± 0,008 %)Адаптеры контрольных отверстий : 1/8, 1/4, 3/8 и ½ NPT или BSPМасса прибора: 16 кгГабариты прибора: 17,5 x 12 x 8,5Масса набора утяжелителей (типовая): 36 кг
40 | Пневматические грузопоршневые манометры Fluke P3000 - Пневматические грузопоршневые манометры Fluke P3000 |  | цена по запросу
7.4.1.2 Поршневые манометры серии PG9000
1 | Газовый поршневой манометр Fluke PG9602 - Газовый поршневой манометр Fluke PG9602 |  | цена по запросу | Модель PG9602 представляет собой следующее поколение поршневых измерителей абсолютного давления, выпускаемых компанией Fluke Calibration.
7.4.1.3 Поршневые манометры серии PG7000
1 | Поршневой манометр абсолютного давления Fluke 2468A - Поршневой манометр абсолютного давления Fluke 2468A |  | цена по запросу | Требования к электропитанию: от 115 до 230 В перем. тока, от 50 до 60 Гц, 15 ВтТемпературный диапазон : от 15 до 28 °CРабочая среда: Азот высокой степени чистоты или сухой чистый воздух с содержанием углекислого газа менее 0,5 миллионной доли и воды менее 5 миллионных долей, температура конденсации не более -50 °C, размер частиц менее 50 микрон.
7.4.1.4 Поршневые манометры серии 2400
1 | Дифференциальный манометр Fluke 2413 - Дифференциальный манометр Fluke 2413 |  | цена по запросу | Дифференциальный манометр модели 2413 предназначен для физического разделения сред и обеспечивает степень неуверенности в процессе измерений не выше 5 миллионных долей (ppm).
2 | Монитор поршневого манометра Fluke 2456 Piston - Монитор поршневого манометра Fluke 2456 Piston |  | цена по запросу | Модель 2456 повышает точность измерения и корректность критических параметров поршневого манометра, включая температуру поршня, положение поплавка, скорость снижения, плотность воздуха, вакуум и другие переменные.
3 | Монитор лабораторных условий Fluke 2456-LEM - Монитор лабораторных условий Fluke 2456-LEM |  | цена по запросу | Монитор лабораторных условий (LEM) позволяет измерять атмосферное давление, температуру окружающего воздуха, относительную влажность и плотность воздуха.
4 | Гидравлический компаратор/насос давления Fluke MPG2-H - Гидравлический компаратор/насос давления Fluke MPG2-H |  | цена по запросу | Регулятор MPG2-H – компактное, простое в использовании и экономичное устройство для ручного генерирования и регулировки давления от атмосферного до 200 МПа в системах, где требуется прецизионная регулировка давления.
7.4.2 Ручные калибраторы и мониторы
1 | Электрический калибратор давления Fluke 719PRO-30G - Электрический калибратор давления Fluke 719PRO-30G | + | 807542 | 719Pro включает полнофункциональный калибратор петли, который подает, эмулирует и измеряет сигналы мА и является идеальным инструментом для калибровки высокоточных передатчиков, реле давления и манометров.
2 | Электрический калибратор давления Fluke 719 100G - Электрический калибратор давления Fluke 719 100G | + | 882064
3 | Электрический калибратор давления Fluke 719PRO-300G - Электрический калибратор давления Fluke 719PRO-300G | + | 807542
4 | Электрический калибратор давления Fluke 719PRO-150G - Электрический калибратор давления Fluke 719PRO-150G | + | 807542
5 | Портативный калибратор давления Fluke 3130 - Портативный калибратор давления Fluke 3130 | + | цена по запросу | Портативный пневматический калибратор давления 3130 идеально подходит для калибровки датчиков давления, преобразователей, манометров и аналогичных устройств.
6 | Калибратор Fluke 719 30G - Калибратор Fluke 719 30G | + | 882064
7.4.2.1 Пневматические регулирования давления
1 | Гидравлический калибратор Fluke P5514-2700G-3/C - Гидравлический калибратор Fluke Calibration P5514-2700G-3/C | + | цена по запросу | Гидравлический калибратор P5514, 70 МПа, 3 манометра (2700G-G70M, 2700G-G20M, 2700G-BG7M)Габариты : 12,7 х 11,4 х 3,7 смСоединение давления: Ниппель 1/4 NPTКорпус: Литье ZNALВес: 0,56 кгДисплей: 5-1/2 разрядов, 20-сегментный шкальный индикатор 16,53 мм (0,65 дюйма) высотой, от 0 до 100 %
2 | Насосы для сравнительных испытаний Fluke P5514-2700G-3 - Насосы для сравнительных испытаний Fluke Calibration P5514-2700G-3 |  | цена по запросу | Гидравлический калибратор P5514, 70 МПа, 3 манометра (2700G-G70M, 2700G-G20M, 2700G-BG7M)
3 | Насосы для сравнительных испытаний Fluke Calibration P5514-2700G-1/C - Насосы для сравнительных испытаний Fluke Calibration P5514-2700G-1/C |  | цена по запросу | Гидравлический калибратор P5514, 70 МПа, 1 сертифицированный манометр
4 | Гидравлический калибратор Fluke Calibration P5514-2700G-1 - Гидравлический калибратор Fluke Calibration P5514-2700G-1 |  | цена по запросу | Гидравлический калибратор P5514, 70 МПа, 1 манометр (2700G-G70M)
5 | Пневматический насос для сравнительных испытаний Fluke Calibration P5513-20M - Пневматический насос для сравнительных испытаний Fluke Calibration P5513-20M |  | цена по запросу | Пневматический насос для сравнительных испытаний 20 МПа
6 | Пневматический калибратор Fluke Calibration P5510-2700G-3/C - Пневматический калибратор Fluke Calibration P5510-2700G-3/C | + | цена по запросу | Пневматический калибратор P5510, 2 МПа, 3 сертифицированных манометра
7 | Пневматический калибратор Fluke Calibration P5510-2700G-3 - Пневматический калибратор Fluke Calibration P5510-2700G-3 | + | цена по запросу | Пневматический калибратор P5510, 2 МПа, 3 манометра (2700G-BG2M, 2700G-BG700K, 2700G-BG100K)
8 | Калибратор давления Fluke Calibration P5510-2700G-1/C - Калибратор давления Fluke Calibration P5510-2700G-1/C | + | цена по запросу | Пневматический калибратор P5510, 2 МПа (300 фунтов/кв. дюйм), 1 сертифицированный манометрДиапазон: от –12 фунтов/кв. дюйм до 300 фунтов/кв. дюйм;от –80 кПа до 2 МПаРазрешение: 0,01 фунта/кв. дюйм;0,001 барПогрешность: Избыточное давление ±0,02 % всей шкалы;Разрежение ±0,05 % всей шкалыДавление разрушения: 13,8 МПа;14 МПаГабариты : 12,7 х 11,4 х 3,7 см
9 | Пневматический калибратор Fluke Calibration P5510-2700G-1 - Пневматический калибратор Fluke Calibration P5510-2700G-1 | + | цена по запросу | Пневматический калибратор P5510, 2 МПа, 1 манометр (2700G-BG2M)
10 | Пневматический насос для сравнительных испытаний Fluke P5513 - Пневматический насос для сравнительных испытаний Fluke P5513 |  | цена по запросу | Этот пневматический насос для сравнительных испытаний предназначен для тестирования устройств измерения давления по эталонным испытательным приборам.
11 | Эталонный компонент установки и регулировки давления Fluke GPC1-16000/GPC1-10000 - Эталонный компонент установки и регулировки давления Fluke GPC1-16000/GPC1-10000 |  | цена по запросу | GPC1 – эталонный компонент установки и регулировки давления в системе с грузопоршневым манометром PG7202 компании Fluke.
12 | Блок регулировки давления газа Fluke 3990 - Блок регулировки давления газа Fluke 3990 |  | цена по запросу
7.4.2.2 Гидравлические компараторы/Насосы давления
1 | Делитель Кельвина-Варлея АКИП-7515 - Делитель Кельвина-Варлея АКИП-7515 |  | 5249510
2 | Гидравлический калибратор Fluke Calibration P5515-2700G-3/C - Гидравлический калибратор Fluke Calibration P5515-2700G-3/C | + | цена по запросу | Габариты : 12,7 х 11,4 х 3,7 смСоединение давления: Ниппель 1/4 NPTКорпус: Литье ZNALВес: 0,56 кгДисплей: 5-1/2 разрядов, 20-сегментный шкальный индикатор 16,53 мм (0,65 дюйма) высотой, от 0 до 100 %
3 | Гидравлический калибратор Fluke Calibration P5515-2700G-3 - Гидравлический калибратор Fluke Calibration P5515-2700G-3 | + | цена по запросу | Гидравлический калибратор P5515, 70 МПа, 3 манометра (2700G-G70M, 2700G-G20M, 2700G-BG7M)
4 | Гидравлический калибратор Fluke Calibration P5515-2700G-1/C - Гидравлический калибратор Fluke Calibration P5515-2700G-1/C | + | цена по запросу | Габариты : 12,7 х 11,4 х 3,7 смСоединение давления: Ниппель 1/4 NPTКорпус: Литье ZNALВес: 0,56 кгДисплей: 5-1/2 разрядов, 20-сегментный шкальный индикатор 16,53 мм (0,65 дюйма) высотой, от 0 до 100 %
5 | Гидравлический калибратор Fluke P5515-2700G-1 - Гидравлический калибратор (насос P5515 70 МПа, 1 манометр: 2700G-G70M) Fluke Calibration P5515-2700G-1 | + | цена по запросу
6 | Насос для гидравлических сравнительных испытаний Fluke P5515-140M-EP - Fluke P5515-140M-EP — насос для гидравлических сравнительных испытаний 140 МПа, этиленпропиленовые уплотнения |  | цена по запросу | Насос для гидравлических сравнительных испытаний, этиленпропиленовые уплотненияот 0 до 140 МПа (20 000 фунтов/кв. дюйм)
7 | Насос для гидравлических сравнительных испытаний Fluke Calibration P5515-140M - Насос для гидравлических сравнительных испытаний Fluke Calibration P5515-140M |  | цена по запросу | Насос для гидравлических сравнительных испытаний, витоновые уплотненияот 0 до 140 МПа (20 000 фунтов/кв. дюйм)
8 | Насос для гидравлических сравнительных испытаний Fluke Calibration P5514-70M-EP - Насос для гидравлических сравнительных испытаний Fluke Calibration P5514-70M-EP |  | цена по запросу | Насос для гидравлических сравнительных испытаний, этиленпропиленовые уплотнения
9 | Насос для гидравлических сравнительных испытаний Fluke Calibration P5514-70M - Насос для гидравлических сравнительных испытаний Fluke Calibration P5514-70M | + | 433073 | Насос для гидравлических сравнительных испытаний, витоновые уплотненияДиапазон давлений от 0 до 70 МПа (10 000 фунтов/кв. дюйм)
10 | Гидравлические насосы для сравнительных испытаний серии Fluke P5514 и P5515 - Гидравлические насосы для сравнительных испытаний серии Fluke P5514 и P5515 |  | цена по запросу
11 | Генератор/контроллер гидравлического давления Fluke OPG1 - Генератор/контроллер гидравлического давления Fluke OPG1 |  | цена по запросу
7.4.3 Контроллеры-Калибраторы
7.4.3.1 Контроллеры-калибраторы давления PPC
1 | Пневматический контроллер/калибратор давления Fluke 6241 / 6242 - Пневматический контроллер/калибратор давления Fluke 6241 / 6242 |  | цена по запросу | Комплекты контроллера давления газа Fluke Calibration 6241 и 6242 PPC4E включают модели PPC4E, охватывающие широкий спектр нагрузок, в сочетании с аксессуарами, необходимыми для полной калибровки системы.
7.4.4 Калибровка данных для воздуха
1 | Cчетчик пылевых частиц CEM DT-9880M - Cчетчик пылевых частиц CEM DT-9880M |  | 123846
2 | Измеритель качества воздуха CEM DT-8820 - Измеритель качества воздуха CEM DT-8820 |  | 11045
3 | Система калибровки данных Fluke ADCS-601 - Система калибровки данных Fluke ADCS-601 |  | цена по запросу | ADCS-601 – это полностью автоматизированный калибровочный стандарт летных данных эталонного класса для проверки и калибровки инструментов отслеживания, а именно приборов контроля летных данных (ADTS).
4 | Монитор стандартного давления Fluke RPM4-AD - Монитор стандартного давления Fluke RPM4-AD |  | цена по запросу | RPM4-AD представляет собой особую конфигурацию монитора эталонного давления RPM4, которая позволяет измерять и отображать высоту (футы, метры), скорость движения воздуха (морские узлы, мили/с, километры/час, число Маха) и давление (в общепринятых единицах).
5 | Калибратор аэродинамических данных Fluke 7750I - Калибратор аэродинамических данных Fluke 7750I |  | цена по запросу | Система тестирования летных характеристик модели 7750i AeroCal обеспечивает автоматический контроль давления для тестирования и калибровки широкого ряда авиационных приборов воздушного давления, включая вычислители воздушных параметров, альтиметры, воздушную скорость, скорость подъема, давление в кабине и другие программы тестов.
7.4.5 Вспомогательные принадлежности для калибровки давления
1 | Вспомогательная принадлежность для калибровки давления Fluke 700PMP - Нагнетательный насос - Вспомогательная принадлежность для калибровки давления Fluke 700PMP - Нагнетательный насос 1 МПа (150 фунтов/кв. дюйм, 10 бар) | + | 172133
2 | Набор для калибровки модулей давления Fluke 700PCK - Набор для калибровки модулей давления Fluke 700PCK |  | 345580 | Fluke 700PCK позволяет производить калибровку модулей давления на вашей территории с помощью ваших стандартов точности измерения давления.
3 | Аккумулятор Fluke BP7235 - Аккумулятор Fluke BP7235 |  | 64761
4 | Комплект миниатюрных штекеров для термопар Fluke 700TC1 - Комплект миниатюрных штекеров для термопар Fluke 700TC1 |  | 35478
7.5 Калибраторы температуры эталонные
1 | Калибратор температуры Fluke 724/APAC/EMEA - Калибратор измерителей температуры Fluke 724/APAC/EMEA | + | 580973
2 | Измеритель температуры Fluke 3560 - Измеритель температуры Fluke Calibration 3560 | + | цена по запросу | Термометр Black Stack от Fluke Calibration появился на рынке 5 лет назад и зарекомендовал себя как один из самых универсальных, недорогих и точных приборов в мире.
3 | Аксессуар и принадлежность для температурной калибровки Fluke 2590 - Аксессуар и принадлежность для температурной калибровки Fluke Calibration 2590 |  | цена по запросу | 2590 Мультиплексор
4 | Измеритель температуры Fluke 2568 - Измеритель температуры Fluke Calibration 2568 | + | цена по запросу | Термометр Black Stack от Fluke Calibration появился на рынке 5 лет назад и зарекомендовал себя как один из самых универсальных, недорогих и точных приборов в мире.
5 | Измеритель температуры Fluke 2567 - Измеритель температуры Fluke Calibration 2567 | + | цена по запросу | Термометр Black Stack от Fluke Calibration появился на рынке 5 лет назад и зарекомендовал себя как один из самых универсальных, недорогих и точных приборов в мире.
6 | Измеритель температуры Fluke 2566 - Измеритель температуры Fluke Calibration 2566 | + | цена по запросу | Термометр Black Stack от Fluke Calibration появился на рынке 5 лет назад и зарекомендовал себя как один из самых универсальных, недорогих и точных приборов в мире.
7 | Измеритель температуры Fluke 2565 - Измеритель температуры Fluke Calibration 2565 | + | цена по запросу | Термометр Black Stack от Fluke Calibration появился на рынке 5 лет назад и зарекомендовал себя как один из самых универсальных, недорогих и точных приборов в мире.
8 | Термометр Fluke 2564 - Термометр Fluke Calibration 2564 | + | цена по запросу | Термометр Black Stack от Fluke Calibration появился на рынке 5 лет назад и зарекомендовал себя как один из самых универсальных, недорогих и точных приборов в мире. Температурный диапазон: от –60 до 260 °C Диапазон сопротивления: от 0 Ом до 1 МОм Точность сопротивления: ±100 миллионных долей от показаний (1 Ом при 10 кОм) Погрешность измерения температуры: ±0,0025 °C при 0 °C ±0,003 °C при 75 °C Разрешение сопротивления: 0,1 Ом
9 | Измеритель температуры Fluke 2563 - Измеритель температуры Fluke Calibration 2563 | + | цена по запросу | Термометр Black Stack от Fluke Calibration появился на рынке 5 лет назад и зарекомендовал себя как один из самых универсальных, недорогих и точных приборов в мире.
10 | Измеритель температуры Fluke 2562 - Измеритель температуры Fluke Calibration 2562 | + | цена по запросу | Термометр Black Stack от Fluke Calibration появился на рынке 5 лет назад и зарекомендовал себя как один из самых универсальных, недорогих и точных приборов в мире.
11 | Измеритель температуры Fluke 2561 - Измеритель температуры Fluke Calibration 2561 | + | цена по запросу | Термометр Black Stack от Fluke Calibration появился на рынке 5 лет назад и зарекомендовал себя как один из самых универсальных, недорогих и точных приборов в мире.
12 | Измеритель температуры Fluke 2560 - Измеритель температуры Fluke Calibration 2560 | + | цена по запросу | Термометр Black Stack от Fluke Calibration появился на рынке 5 лет назад и зарекомендовал себя как один из самых универсальных, недорогих и точных приборов в мире.
13 | Сбор данных Fluke 1622A-S-256 - Сбор данных Fluke Calibration 1622A-S-256 |  | цена по запросу | Термогигрометр и монитор влажности DewK обеспечивает измерения температуры с погрешностью до ±0,125 °C и влажности с погрешностью до ±1,5 % по двум каналам и их отображение на большом четком экране.
14 | Сбор данных Fluke 1622A-H-256 - Сбор данных Fluke Calibration 1622A-H-256 | + | цена по запросу | Термогигрометр и монитор влажности DewK обеспечивает измерения температуры с погрешностью до ±0,125 °C и влажности с погрешностью до ±1,5 % по двум каналам и их отображение на большом четком экране.
15 | Сбор данных Fluke 1621A-S-256 - Сбор данных Fluke Calibration 1621A-S-256 | + | цена по запросу | Термогигрометр и монитор влажности DewK обеспечивает измерения температуры с погрешностью до ±0,125 °C и влажности с погрешностью до ±1,5 % по двум каналам и их отображение на большом четком экране.
16 | Сбор данных Fluke 1621A-H-256 - Сбор данных Fluke Calibration 1621A-H-256 | + | цена по запросу | Термогигрометр и монитор влажности DewK обеспечивает измерения температуры с погрешностью до ±0,125 °C и влажности с погрешностью до ±1,5 % по двум каналам и их отображение на большом четком экране.
17 | Гигротермометр с регистрацией данных Fluke 1620A-BASE-256 - Гигротермометр с регистрацией данных Fluke Calibration 1620A-BASE-256 | + | цена по запросу | Термогигрометр и монитор влажности DewK обеспечивает измерения температуры с погрешностью до ±0,125 °C и влажности с погрешностью до ±1,5 % по двум каналам и их отображение на большом четком экране.
18 | Гигротермометр с регистрацией данных Fluke 1620A-S-256 - Гигротермометр с регистрацией данных Fluke Calibration 1620A-S-256 | + | цена по запросу | Термогигрометр и монитор влажности DewK обеспечивает измерения температуры с погрешностью до ±0,125 °C и влажности с погрешностью до ±1,5 % по двум каналам и их отображение на большом четком экране.
19 | Гигротермометр с регистрацией данных Fluke 1620A-H-256 - Гигротермометр с регистрацией данных Fluke Calibration 1620A-H-256 | + | цена по запросу | Термогигрометр и монитор влажности DewK обеспечивает измерения температуры с погрешностью до ±0,125 °C и влажности с погрешностью до ±1,5 % по двум каналам и их отображение на большом четком экране.
20 | Мост для измерения сопротивлений Fluke 1595A-256 - Мост для измерения сопротивлений Fluke Calibration 1595A-256 |  | цена по запросу | Супертермометры Fluke 1594A и 1595A сочетают в себе точность сложных и дорогих мостов с инновационными функциями, которые упрощают процессы измерения и способствуют получению превосходных результатов.
21 | Мост для измерения сопротивлений Fluke 1594A-256 - Мост для измерения сопротивлений Fluke Calibration 1594A-256 |  | цена по запросу | Супертермометры Fluke 1594A и 1595A сочетают в себе точность сложных и дорогих мостов с инновационными функциями, которые упрощают процессы измерения и способствуют получению превосходных результатов.
22 | Измеритель температуры Fluke 1560-256 - Измеритель температуры Fluke Calibration 1560-256 | + | цена по запросу | 1560-256 Базовый блок Black Stack Readout Base Unit. Точные, расширяемые и настраиваемые показания
23 | Измеритель температуры Fluke 1552A-12-DL - Измеритель температуры Fluke Calibration 1552A-12-DL |  | цена по запросу | 1552A-12-DL Термометр, фиксированный термометр сопротивления, от –80 до 300 °C, 6,35 x 305 мм с журналом регистрации данных
24 | Измеритель температуры Fluke 1552A-12 - Измеритель температуры Fluke Calibration 1552A-12 |  | цена по запросу | 1552A-12 Термометр, фиксированный термометр сопротивления, от –80 до 300 °C, 6,35 x 305 мм
25 | Измеритель температуры Fluke 1551A-20-DL - Измеритель температуры Fluke Calibration 1551A-20-DL |  | цена по запросу | 1551A-20-DL Термометр с опциями регистрации данных 1551A Ex Datalogging options Thermometer, фиксированный термометр сопротивления, от –50 до 160 °C, 6,35 x 508 мм с журналом регистрации данных
26 | Измеритель температуры Fluke 1551A-12-DL - Измеритель температуры Fluke Calibration 1551A-12-DL |  | цена по запросу | 1551A-12-DL Термометр с опциями регистрации данных 1551A Ex Datalogging options Thermometer, фиксированный термометр сопротивления, от –50 до 160 °C, 6,35 x 305 с журналом регистрации данных
27 | Измеритель температуры Fluke 1551A-9-DL - Измеритель температуры Fluke Calibration 1551A-9-DL |  | цена по запросу | 1551A-9-DL Термометр с опциями регистрации данных 1551A Ex Datalogging options Thermometer, фиксированный термометр сопротивления, от –50 до 160 °C, 4,8 x 229 мм с журналом регистрации данных
28 | Измеритель температуры Fluke 1551A-20 - Измеритель температуры Fluke Calibration 1551A-20 |  | цена по запросу | 1551A-20 Термометр 1551A Ex Thermometer, фиксированный термометр сопротивления, от –50 до 160 °C, 6,35 x 508 мм
29 | Измеритель температуры Fluke 1551A-12 - Измеритель температуры Fluke Calibration 1551A-12 |  | цена по запросу | 1551A-12 Термометр 1551A Ex Thermometer, фиксированный термометр сопротивления, от –50 до 160 °C, 6,35 x 305 мм
30 | Прецизионный цифровой термометр Fluke 1551A-9 - Прецизионный цифровой термометр Fluke Calibration 1551A-9 |  | цена по запросу | 1551A-9 Термометр 1551A Ex Thermometer, фиксированный термометр сопротивления, от –50 до 160 °C, 4,8 x 229 мм
31 | Измеритель температуры Fluke 1529-T-256 - Измеритель температуры Fluke Calibration 1529-T-256 | + | цена по запросу | 1529-T-256 Термометр Chub-E4 Thermometer, 4 входа для термопары
32 | Цифровой калибратор температуры Fluke 1529-R-256 - Цифровой калибратор температуры Fluke Calibration 1529-R-256 | + | цена по запросу | 1529-R-256 Термометр Chub-E4 Thermometer, 4 входа для ПТС/термистора
33 | Цифровой калибратор температуры Fluke 1529-256 - Цифровой калибратор температуры Fluke Calibration 1529-256 | + | цена по запросу | 1529 Термометр Chub-E4 Thermometer, 2 входа для термопары и 2 входа для ПТС/термистора
34 | Цифровой калибратор температуры Fluke 1524-P4-256 - Цифровой калибратор температуры Fluke Calibration 1524-P4-256 | + | цена по запросу | Прибор 1523/24 может использоваться и для полевых, и для лабораторных измерений, а также для записи измеряемых данных.
35 | Цифровой калибратор температуры Fluke 1524-P3-256 - Цифровой калибратор температуры Fluke Calibration 1524-P3-256 | + | цена по запросу | 1524-P3-256 Устройство 1524 связано с ПТС 5627, универсальный разъем термопары INFO-CON, TPAK и футляр
36 | Измеритель температуры Fluke 1524-P2-256 - Измеритель температуры Fluke Calibration 1524-P2-256 | + | цена по запросу | Прибор 1523/24 может использоваться и для полевых, и для лабораторных измерений, а также для записи измеряемых данных.
37 | Измеритель температуры Fluke 1524-256 - Измеритель температуры Fluke Calibration 1524-256 | + | цена по запросу | Прибор 1523/24 может использоваться и для полевых, и для лабораторных измерений, а также для записи измеряемых данных.
38 | Цифровой калибратор температуры Fluke 1523-P4-256 - Цифровой калибратор температуры Fluke Calibration 1523-P4-256 | + | цена по запросу | Прибор 1523/24 может использоваться и для полевых, и для лабораторных измерений, а также для записи измеряемых данных.
39 | Измеритель температуры Fluke 1523-P3-256 - Измеритель температуры Fluke Calibration 1523-P3-256 | + | цена по запросу | Прибор 1523/24 может использоваться и для полевых, и для лабораторных измерений, а также для записи измеряемых данных.
40 | Измеритель температуры Fluke 1523-P2-256 - Измеритель температуры Fluke Calibration 1523-P2-256 | + | цена по запросу | Прибор 1523/24 может использоваться и для полевых, и для лабораторных измерений, а также для записи измеряемых данных.
41 | Измеритель температуры Fluke 1523-256 - Измеритель температуры Fluke Calibration 1523-256 | + | цена по запросу | Прибор 1523/24 может использоваться и для полевых, и для лабораторных измерений, а также для записи измеряемых данных.
42 | Измеритель температуры Fluke 1504-2506-256 - Измеритель температуры Fluke Calibration 1504-2506-256 | + | цена по запросу | 1504 Устройство считывания данных термистора Tweener
43 | Цифровой калибратор температуры Fluke 1504-256 - Цифровой калибратор температуры Fluke Calibration 1504-256 | + | цена по запросу | 1504 Устройство считывания данных термистора Tweener
44 | Измеритель температуры Fluke 1502A-2506-256 - Измеритель температуры Fluke Calibration 1502A-2506-256 | + | цена по запросу | 1502A УСТРОЙСТВО СЧИТЫВАНИЯ ПОКАЗАНИЙ ПЛАТИНОВЫХ РЕЗИСТИВНЫХ ТЕРМОМЕТРОВ TWEENERУстройство 1502A Tweener обладает точностью до ±0,006 °C (а модель 1504 еще большей – до ±0,002 °C).
45 | Цифровой калибратор температуры Fluke 1502A-256 - Цифровой калибратор температуры Fluke Calibration 1502A-256 | + | цена по запросу | 1502A УСТРОЙСТВО СЧИТЫВАНИЯ ПОКАЗАНИЙ ПЛАТИНОВЫХ РЕЗИСТИВНЫХ ТЕРМОМЕТРОВ TWEENERУстройство 1502A Tweener обладает точностью до ±0,006 °C (а модель 1504 еще большей – до ±0,002 °C).
46 | Программное обеспечение для сбора данных Fluke 2680A-904/U - Программное обеспечение для сбора данных Fluke Calibration 2680A-904/U |  | цена по запросу | Программа Trend Link расширяет возможности системы
47 | Сбор данных Fluke 2686A - Сбор данных Fluke Calibration 2686A |  | цена по запросу | Системы сбора данных Fluke серии 2680 обеспечивают лабораторную точность измерений и достаточную гибкость при использовании в постоянно меняющихся промышленных условиях.
48 | Сбор данных Fluke 2680A - Сбор данных Fluke Calibration 2680A |  | цена по запросу | Системы сбора данных Fluke серии 2680 обеспечивают лабораторную точность измерений и достаточную гибкость при использовании в постоянно меняющихся промышленных условиях.
49 | Прецизионный калибратор температуры Fluke 1586A/DSHC 240/C - Прецизионный калибратор температуры Fluke Calibration 1586A/DSHC 240/C | + | цена по запросу | Система 1586A Super-DAQ осуществляет сбор результатов точных измерений температурных и электрических параметров с метками времени для выполнения анализа данных.
50 | Прецизионный калибратор температуры Fluke 1586A/DS-HC 240 - Прецизионный калибратор температуры Fluke Calibration 1586A/DS-HC 240 | + | цена по запросу | Система 1586A Super-DAQ осуществляет сбор результатов точных измерений температурных и электрических параметров с метками времени для выполнения анализа данных.
51 | Прецизионный калибратор температуры Fluke 1586A/DSHC 220/C - Прецизионный калибратор температуры Fluke Calibration 1586A/DSHC 220/C | + | цена по запросу | Система 1586A Super-DAQ осуществляет сбор результатов точных измерений температурных и электрических параметров с метками времени для выполнения анализа данных.
52 | Прецизионный калибратор температуры Fluke 1586A/DS-HC 220 - Прецизионный калибратор температуры Fluke Calibration 1586A/DS-HC 220 | + | цена по запросу | Система 1586A Super-DAQ осуществляет сбор результатов точных измерений температурных и электрических параметров с метками времени для выполнения анализа данных.
53 | Прецизионный калибратор температуры Fluke 1586A/2HC 240/C - Прецизионный калибратор температуры Fluke Calibration 1586A/2HC 240/C | + | цена по запросу | Система 1586A Super-DAQ осуществляет сбор результатов точных измерений температурных и электрических параметров с метками времени для выполнения анализа данных.
54 | Прецизионный калибратор температуры Fluke 1586A/2HC 240 - Прецизионный калибратор температуры Fluke Calibration 1586A/2HC 240 | + | цена по запросу | Система 1586A Super-DAQ осуществляет сбор результатов точных измерений температурных и электрических параметров с метками времени для выполнения анализа данных.
55 | Прецизионный калибратор температуры Fluke 1586A/2HC 220/C - Прецизионный калибратор температуры Fluke Calibration 1586A/2HC 220/C | + | цена по запросу | Система 1586A Super-DAQ осуществляет сбор результатов точных измерений температурных и электрических параметров с метками времени для выполнения анализа данных.
56 | Прецизионный калибратор температуры Fluke 1586A/2HC 220 - Прецизионный калибратор температуры Fluke Calibration 1586A/2HC 220 | + | цена по запросу | Система 1586A Super-DAQ осуществляет сбор результатов точных измерений температурных и электрических параметров с метками времени для выполнения анализа данных.
57 | Прецизионный калибратор температуры Fluke 1586A/1HC 240/C - Прецизионный калибратор температуры Fluke Calibration 1586A/1HC 240/C | + | цена по запросу | Система 1586A Super-DAQ осуществляет сбор результатов точных измерений температурных и электрических параметров с метками времени для выполнения анализа данных.
58 | Прецизионный калибратор температуры Fluke 1586A/1HC 240 - Прецизионный калибратор температуры Fluke Calibration 1586A/1HC 240 | + | цена по запросу | Система 1586A Super-DAQ осуществляет сбор результатов точных измерений температурных и электрических параметров с метками времени для выполнения анализа данных.
59 | Прецизионный калибратор температуры Fluke 1586A/1HC 220/C - Прецизионный калибратор температуры Fluke Calibration 1586A/1HC 220/C | + | цена по запросу | Система 1586A Super-DAQ осуществляет сбор результатов точных измерений температурных и электрических параметров с метками времени для выполнения анализа данных.
60 | Прецизионный калибратор температуры Fluke 1586A/1HC 220 - Прецизионный калибратор температуры Fluke Calibration 1586A/1HC 220 | + | цена по запросу | Система 1586A Super-DAQ осуществляет сбор результатов точных измерений температурных и электрических параметров с метками времени для выполнения анализа данных.
61 | Прецизионный калибратор температуры Fluke 1586A/2DS 240/C - Прецизионный калибратор температуры Fluke Calibration 1586A/2DS 240/C | + | цена по запросу | Система 1586A Super-DAQ осуществляет сбор результатов точных измерений температурных и электрических параметров с метками времени для выполнения анализа данных.
62 | Сбор данных Fluke 1586A/2DS 240 - Сбор данных Fluke Calibration 1586A/2DS 240 | + | цена по запросу | Система 1586A Super-DAQ осуществляет сбор результатов точных измерений температурных и электрических параметров с метками времени для выполнения анализа данных.
63 | Прецизионный калибратор температуры Fluke 1586A/2DS 220/C - Прецизионный калибратор температуры Fluke Calibration 1586A/2DS 220/C | + | цена по запросу | Система 1586A Super-DAQ осуществляет сбор результатов точных измерений температурных и электрических параметров с метками времени для выполнения анализа данных.
64 | Прецизионный калибратор температуры Fluke 1586A/2DS 220 - Прецизионный калибратор температуры Fluke Calibration 1586A/2DS 220 | + | цена по запросу | Система 1586A Super-DAQ осуществляет сбор результатов точных измерений температурных и электрических параметров с метками времени для выполнения анализа данных.
65 | Прецизионный калибратор температуры Fluke 1586A/1DS 240 - Прецизионный калибратор температуры Fluke Calibration 1586A/1DS 240 | + | цена по запросу | Система 1586A Super-DAQ осуществляет сбор результатов точных измерений температурных и электрических параметров с метками времени для выполнения анализа данных.
66 | Fluke 1586A/1DS 220/C - Fluke Calibration 1586A/1DS 220/C | + | цена по запросу | Система 1586A Super-DAQ осуществляет сбор результатов точных измерений температурных и электрических параметров с метками времени для выполнения анализа данных.
67 | Прецизионный калибратор температуры Fluke 1586A/1DS 220 - Прецизионный калибратор температуры Fluke Calibration 1586A/1DS 220 | + | 1615782 | Система 1586A Super-DAQ осуществляет сбор результатов точных измерений температурных и электрических параметров с метками времени для выполнения анализа данных.
68 | Компактная калибровочная ванна Fluke 7381-25 - Компактная калибровочная ванна Fluke Calibration 7381-25 | + | цена по запросу | 7381-25 Компактная ванна, от –80 до 110 °C
69 | Поверочный термостат Fluke 7380-OTRT-25 - Поверочный термостат Fluke Calibration 7380-OTRT-25 | + | цена по запросу | 7380-OTRT-25 Комплект из: 7380-25 Компактная ванна, от –80 до 100 °C, Термометр 1529 Chub-E4 (4 PRT), 5615-12-L Зонд, ПО MET/TEMP II
70 | Компактная калибровочная ванна Fluke 7380-OTR-25 - Компактная калибровочная ванна Fluke Calibration 7380-OTR-25 | + | цена по запросу | 7380-OTR-25 Комплект из: 7380-25 Компактная ванна, от –80 до 100 °C, Термометр 1529 Chub-E4 (2 PRT), 5615-12-L Зонд, ПО MET/TEMP II
71 | Компактная калибровочная ванна Fluke 7380-25 - Компактная калибровочная ванна Fluke Calibration 7380-25 | + | цена по запросу | 7380-25 Компактная ванна, от –80 до 100 °C
72 | Поверочный термостат Fluke 7341-25 - Поверочный термостат Fluke Calibration 7341-25 | + | цена по запросу | 7341-25 Компактная ванна, от –45 до 150 °C, 220 V / 50 Hz
73 | Компактная калибровочная ванна Fluke 7340-25 - Компактная калибровочная ванна Fluke Calibration 7340-25 | + | цена по запросу | 7340-25 Компактная ванна, от –40 до 150 °C
74 | Компактная калибровочная ванна Fluke 7321-25 - Компактная калибровочная ванна Fluke Calibration 7321-25 | + | цена по запросу | 7321-25 Глубокая компактная ванна, от –20 до 150 °C
75 | Fluke 7320-25 - Fluke Calibration 7320-25 | + | цена по запросу | 7320-25 Компактная ванна, от –20 до 150 °C
76 | Поверочный термостат Fluke 7312-25 - Поверочный термостат Fluke Calibration 7312-25 | + | цена по запросу | 7312-25 Сервисный поверочный термостат тройной точки воды
77 | Портативная калибровочная ванна Fluke 7109A-P-256 - Портативная калибровочная ванна Fluke Calibration 7109A-P-256 | + | цена по запросу | Портативная калибровочная ванна, повышающая производительность калибровки в четыре раза и точность в два раза по сравнению с микрованными и сухоблочными калибраторами
78 | Портативная калибровочная ванна Fluke7109A-256 - Портативная калибровочная ванна Fluke Calibration 7109A-256 | + | цена по запросу | Портативная калибровочная ванна, повышающая производительность калибровки в четыре раза и точность в два раза по сравнению с микрованными и сухоблочными калибраторами
79 | Ванна для специальных задач Fluke 7108-256 - Ванна для специальных задач Fluke Calibration 7108-256 | + | цена по запросу | 7108-256 Резисторная ванна с термоэлектрическим охлаждением, включает интерфейс RS-232
80 | Эталонный поверочный термостат Fluke 7081-26 - Эталонный поверочный термостат Fluke Calibration 7081-26 | + | цена по запросу | 7081-26 Эталонная ванна, от –80 до 110 °C, 220 V / 60 Hz
81 | Эталонный поверочный термостат Fluke 7080-26 - Эталонный поверочный термостат Fluke Calibration 7080-26 | + | цена по запросу | 7080-26 Эталонная ванна, от –80 до 110 °C, 220 V / 60 Hz
82 | Поверочный термостат Fluke 7080-25-7BATH - Поверочный термостат Fluke Calibration 7080-25-7BATH | + | цена по запросу | 7080-25-7BATH Эталонная ванна, от –80 до 110 °C, 220 V / 50 Hz
83 | Эталонный поверочный термостат Fluke 7061-26 - Эталонный поверочный термостат Fluke Calibration 7061-26 | + | цена по запросу | 7061-26 Эталонная ванна, от –60 до 110 °C, 220 V / 60 Hz
84 | Эталонный поверочный термостат Fluke 7061-25 - Эталонный поверочный термостат Fluke Calibration 7061-25 | + | цена по запросу | 7061-25 Эталонная ванна, от –60 до 110 °C, 220 V / 50 Hz
85 | Поверочный термостат Fluke 7060-26 - Поверочный термостат Fluke Calibration 7060-26 | + | цена по запросу | 7060-26 Эталонная ванна, от –60 до 110 °C, 220 V / 60 Hz
86 | Эталонный поверочный термостат Fluke 7040-26 - Эталонный поверочный термостат Fluke Calibration 7040-26 | + | цена по запросу | 7040-26 Эталонный поверочный термостат, от –40 до 110 °C, 220 V / 60 Hz
87 | Поверочный термостат Fluke 7040-25 - Поверочный термостат Fluke Calibration 7040-25 | + | цена по запросу | 7040-25 Эталонный поверочный термостат, от –40 до 110 °C, 220 V / 50 Hz
88 | Эталонный поверочный термостат Fluke 7037-26 - Эталонный поверочный термостат Fluke Calibration 7037-26 | + | цена по запросу | 7037-26 Эталонный поверочный термостат, от –40 до 110 °C, глубокий, 220 V / 60 Hz
89 | Поверочный термостат Fluke 7037-MAX-25 - Поверочный термостат Fluke Calibration 7037-MAX-25 | + | цена по запросу | 7037-MAX-25 Эталонный поверочный термостат, от –40 до 110 °C, глубокий, 230 V / 60 Hz
90 | Эталонный поверочный термостат Fluke 7037-25 - Эталонный поверочный термостат Fluke Calibration 7037-25 | + | цена по запросу | 7037-25 Эталонный поверочный термостат, от –40 до 110 °C, глубокий, 220 V / 50 Hz
91 | Ванна для специальных задач Fluke 7015-26 - Ванна для специальных задач Fluke Calibration 7015-26 | + | цена по запросу | 7015-26 Резисторная ванна, 220 V / 60 Hz
92 | Ванна для специальных задач Fluke 7015-25 - Ванна для специальных задач Fluke Calibration 7015-25 | + | цена по запросу | 7015-25 Резисторная ванна, 220 V / 50 Hz
93 | Эталонный поверочный термостат Fluke 7012-26 - Эталонный поверочный термостат Fluke Calibration 7012-26 | + | цена по запросу | 7012-26 Эталонный поверочный термостат, от –10 до 110 °C, глубокий, 220 V / 60 Hz
94 | Поверочный термостат Fluke 7012-25 - Поверочный термостат Fluke Calibration 7012-25 | + | цена по запросу | 7012-25 Эталонный поверочный термостат, от –10 до 110 °C, глубокий, 220 V / 50 Hz
95 | Эталонный поверочный термостат Fluke 7011-26 - Эталонный поверочный термостат Fluke Calibration 7011-26 | + | цена по запросу | 7011-26 Эталонный поверочный термостат, от –10 до 110 °C, 220 V / 60 Hz
96 | Поверочный термостат Fluke 7011-25 - Поверочный термостат Fluke Calibration 7011-25 | + | цена по запросу | 7011-25 Эталонный поверочный термостат, от –10 до 110 °C, 220 V / 50 Hz
97 | Ванна для специальных задач Fluke 7009-26 - Ванна для специальных задач Fluke Calibration 7009-26 | + | цена по запросу | 7009-26 Резисторная ванна большой емкости, 220 V / 60 Hz
98 | Ванна для специальных задач Fluke 7009-25 - Ванна для специальных задач Fluke Calibration 7009-25 | + | цена по запросу | 7009-25 Резисторная ванна большой емкости, 220 V / 50 Hz
99 | Поверочный термостат Fluke 7008-IR-26 - Поверочный термостат Fluke Calibration 7008-IR-26 | + | цена по запросу | 7008-IR-26 Эталонный поверочный термостат, от –5 до 110 °C, большая емкость с ИК конусом, 220 V / 60 Hz
100 | Эталонный поверочный термостат Fluke 7008-IR-25 - Эталонный поверочный термостат Fluke Calibration 7008-IR-25 | + | цена по запросу | 7008-IR-25 Эталонный поверочный термостат, от –5 до 110 °C, большая емкость с ИК конусом, 220 V / 50 Hz
101 | Поверочный термостат Fluke 7008-26 - Поверочный термостат Fluke Calibration 7008-26 | + | цена по запросу | 7008-26 Эталонный поверочный термостат, от –5 до 110 °C, большая емкость, 220 V / 60 Hz
102 | Эталонный поверочный термостат Fluke 7008-25 - Эталонный поверочный термостат Fluke Calibration 7008-25 | + | цена по запросу | 7008-25 Эталонный поверочный термостат, от –5 до 110 °C, большая емкость, 220 V / 50 Hz
103 | Компактная калибровочная ванна Fluke 6331-256 - Компактная калибровочная ванна Fluke Calibration 6331-256 | + | цена по запросу | Компактные поверочные термостаты, обладающие стабильностью и однородностью, необходимыми для тестирования прецизионных термометров
104 | Компактная калибровочная ванна Fluke 6330-256 - Компактная калибровочная ванна Fluke Calibration 6330-256 | + | цена по запросу | Компактные поверочные термостаты, обладающие стабильностью и однородностью, необходимыми для тестирования прецизионных термометров
105 | Портативная калибровочная ванна Fluke 6109A-P-256 - Портативная калибровочная ванна Fluke Calibration 6109A-P-256 | + | цена по запросу | Портативная калибровочная ванна, повышающая производительность калибровки в четыре раза и точность в два раза по сравнению с микрованными и сухоблочными калибраторами
106 | Портативные калибровочные ванны Fluke 6109A-256 - Портативные калибровочные ванны Fluke Calibration 6109A-256 | + | цена по запросу | Портативная калибровочная ванна, повышающая производительность калибровки в четыре раза и точность в два раза по сравнению с микрованными и сухоблочными калибраторами
107 | Ванна для специальных задач Fluke 6055-256 - Ванна для специальных задач Fluke Calibration 6055-256 | + | цена по запросу | 6055-256 Высокотемпературная глубокая ванна
108 | Поверочный термостат Fluke 6054-256 - Поверочный термостат Fluke Calibration 6054-256 | + | цена по запросу | 6054-256 Глубокая ванна среднего диапазона температур
109 | Эталонный поверочный термостат Fluke 6050H-256 - Эталонный поверочный термостат Fluke Calibration 6050H-256 | + | цена по запросу | Данная модель предназначена для работы с высокими температурами — до 550°С. Большинство лабораторий используют их в качестве солевых термостатов для калибровки термопар, термометров RTD и SPRT.
110 | Поверочный термостат Fluke 6024-256 - Поверочный термостат Fluke Calibration 6024-256 | + | цена по запросу | Цифровой контроллер не только обеспечивает работу в режиме высокого разрешения и точных температур, а также позволяет автоматизировать процесс калибровки с помощью вашего компьютера и ПО 9938 MET/TEMP II.
111 | Эталонный поверочный термостат Fluke 6022-256 - Эталонный поверочный термостат Fluke Calibration 6022-256 | + | цена по запросу | Цифровой контроллер не только обеспечивает работу в режиме высокого разрешения и точных температур, а также позволяет автоматизировать процесс калибровки с помощью вашего компьютера и ПО 9938 MET/TEMP II.
112 | Эталонный поверочный термостат Fluke 6020-256 - Эталонный поверочный термостат Fluke Calibration 6020-256 | + | цена по запросу | Цифровой контроллер не только обеспечивает работу в режиме высокого разрешения и точных температур, а также позволяет автоматизировать процесс калибровки с помощью вашего компьютера и ПО 9938 MET/TEMP II.
113 | Инфракрасный калибратор Fluke 9133-256 - Инфракрасный калибратор Fluke Calibration 9133-256 | + | цена по запросу | Эти приборы имеют измеряемую поверхность контролируемой температуры диаметром 57 мм. Заданная температура может контролироваться с установленным шагом в 0,1° от –30 до 500 °C, а резервуар находится непосредственно за поверхностью черного тела для контактной калибрации.
114 | Прецизионный калибратор температуры Fluke 9132-256 - Прецизионный калибратор температуры Fluke Calibration 9132-256 |  | цена по запросу | Эти приборы имеют измеряемую поверхность контролируемой температуры диаметром 57 мм. Заданная температура может контролироваться с установленным шагом в 0,1° от –30 до 500 °C, а резервуар находится непосредственно за поверхностью черного тела для контактной калибрации.
115 | Ячейка с фиксированной точкой МТШ-90 Fluke 5947 - Ячейка с фиксированной точкой МТШ-90 Fluke Calibration 5947 |  | цена по запросу | 5947 Мини-ячейки с фиксированной точкой
116 | Ячейка с фиксированной точкой МТШ-90 Fluke 5946 - Ячейка с фиксированной точкой МТШ-90 Fluke Calibration 5946 |  | цена по запросу | 5946 Мини-ячейки с фиксированной точкой
117 | Ячейка с фиксированной точкой МТШ-90 Fluke 5945 - Ячейка с фиксированной точкой МТШ-90 Fluke Calibration 5945 |  | цена по запросу | 5945 Мини-ячейки с фиксированной точкой
118 | Ячейка с фиксированной точкой МТШ-90 Fluke 5944 - Ячейка с фиксированной точкой МТШ-90 Fluke Calibration 5944 |  | цена по запросу | 5944 Мини-ячейки с фиксированной точкой
119 | Ячейка с фиксированной точкой МТШ-90 Fluke 5943 - Ячейка с фиксированной точкой МТШ-90 Fluke Calibration 5943 |  | цена по запросу | 5943 Ячейки с фиксированной точкой МТШ-90
120 | Ячейка с фиксированной точкой МТШ-90 Fluke 5929 - Ячейка с фиксированной точкой МТШ-90 Fluke Calibration 5929 |  | цена по запросу | Ячейки с фиксированной точкой МТШ-90 5929, открытое кварцевое стекло
121 | Ячейка с фиксированной точкой МТШ-90 Fluke 5928 - Ячейка с фиксированной точкой МТШ-90 Fluke Calibration 5928 |  | цена по запросу | 5928 Ячейки с фиксированной точкой МТШ-90
122 | Ячейка с фиксированной точкой МТШ-90 Fluke 5927A-S - Ячейка с фиксированной точкой МТШ-90 Fluke Calibration 5927A-S |  | цена по запросу | 5927A-S Ячейки с фиксированной точкой МТШ-90
123 | Ячейка с фиксированной точкой МТШ-90 Fluke 5927A-L - Ячейка с фиксированной точкой МТШ-90 Fluke Calibration 5927A-L |  | цена по запросу | 5927A-L Ячейки с фиксированной точкой МТШ-90
124 | Ячейка с фиксированной точкой МТШ-90 Fluke 5926 - Ячейка с фиксированной точкой МТШ-90 Fluke Calibration 5926 |  | цена по запросу | 5926 Ячейки с фиксированной точкой МТШ-90
125 | Ячейки с фиксированной точкой МТШ-90 Fluke 5925 - Ячейки с фиксированной точкой МТШ-90 Fluke Calibration 5925 |  | цена по запросу | 5925 Ячейки с фиксированной точкой МТШ-90
126 | Ячейка с фиксированной точкой МТШ-90 Fluke 5924 - Ячейка с фиксированной точкой МТШ-90 Fluke Calibration 5924 |  | цена по запросу | 5924 Ячейки с фиксированной точкой МТШ-90
127 | Ячейка с фиксированной точкой МТШ-90 Fluke 5919A - Ячейка с фиксированной точкой МТШ-90 Fluke Calibration 5919A |  | цена по запросу | 5919A Мини-ячейки с фиксированной точкой
128 | Ячейка с фиксированной точкой МТШ-90 Fluke 5918A - Ячейка с фиксированной точкой МТШ-90 Fluke Calibration 5918A |  | цена по запросу | 5918A Мини-ячейки с фиксированной точкой
129 | Ячейка с фиксированной точкой МТШ-90 Fluke 5917A - Ячейка с фиксированной точкой МТШ-90 Fluke Calibration 5917A |  | цена по запросу | 5917A Мини-кварцевая алюминиевая ячейка
130 | Ячейка с фиксированной точкой МТШ-90 Fluke 5916A - Ячейка с фиксированной точкой МТШ-90 Fluke Calibration 5916A | + | цена по запросу | 5916A Мини-ячейки с фиксированной точкой
131 | Ячейка с фиксированной точкой МТШ-90 Fluke 5915A - Ячейка с фиксированной точкой МТШ-90 Fluke Calibration 5915A | + | цена по запросу | 5915A Мини-ячейки с фиксированной точкой
132 | Ячейка с фиксированной точкой МТШ-90 Fluke 5914A - Ячейка с фиксированной точкой МТШ-90 Fluke Calibration 5914A |  | цена по запросу | 5914A Мини-ячейки с фиксированной точкой
133 | Аксессуар и принадлежность для температурной калибровки Fluke 5901-SMPL - Аксессуар и принадлежность для температурной калибровки Fluke Calibration 5901-SMPL |  | цена по запросу | 5901-SMPL Проба воды, ячейка TPW (поставляется в герметичной стеклянной ампуле)
134 | Аксессуар и принадлежность для температурной калибровки Fluke 5901-ITST - Аксессуар и принадлежность для температурной калибровки Fluke Calibration 5901-ITST |  | цена по запросу | 5901-ITST Анализ изотопного состава, ячейка TPW
135 | Ячейка с фиксированной точкой МТШ-90 Fluke 5901D-Q - Ячейка с фиксированной точкой МТШ-90 Fluke Calibration 5901D-Q |  | цена по запросу | 5901D-Q Ячейки тройной точки воды 5901
136 | Ячейка с фиксированной точкой МТШ-90 Fluke 5901D-G - Ячейка с фиксированной точкой МТШ-90 Fluke Calibration 5901D-G |  | цена по запросу | 5901D-G Ячейки тройной точки воды 5901
137 | Ячейка с фиксированной точкой МТШ-90 Fluke 5901C-Q - Ячейка с фиксированной точкой МТШ-90 Fluke Calibration 5901C-Q |  | цена по запросу | 5901C-Q Ячейки тройной точки воды 5901
138 | Ячейка с фиксированной точкой МТШ-90 Fluke 5901C-G - Ячейка с фиксированной точкой МТШ-90 Fluke Calibration 5901C-G |  | цена по запросу | 5901C-G Ячейки тройной точки воды 5901
139 | Ячейка с фиксированной точкой МТШ-90 Fluke 5901B-G - Ячейка с фиксированной точкой МТШ-90 Fluke Calibration 5901B-G |  | цена по запросу | 5901B-G Ячейки тройной точки воды 5901
140 | Ячейка с фиксированной точкой МТШ-90 Fluke 5901A-Q - Ячейка с фиксированной точкой МТШ-90 Fluke Calibration 5901A-Q |  | цена по запросу | 5901A-Q Ячейки тройной точки воды 5901
141 | Ячейка с фиксированной точкой МТШ-90 Fluke 5901A-G - Ячейка с фиксированной точкой МТШ-90 Fluke Calibration 5901A-G |  | цена по запросу | 5901A-G Ячейки тройной точки воды 5901
142 | Ячейка с фиксированной точкой МТШ-90 Fluke 5909 - Ячейка с фиксированной точкой МТШ-90 Fluke Calibration 5909 |  | цена по запросу | 5909 Ячейки с фиксированной точкой МТШ-90
143 | Ячейка с фиксированной точкой МТШ-90 Fluke 5908 - Ячейка с фиксированной точкой МТШ-90 Fluke Calibration 5908 |  | цена по запросу | 5908 Ячейки с фиксированной точкой МТШ-90
144 | Ячейка с фиксированной точкой МТШ-90 Fluke 5907 - Ячейка с фиксированной точкой МТШ-90 Fluke Calibration 5907 |  | цена по запросу | 5907 Ячейки с фиксированной точкой МТШ-90
145 | Ячейка с фиксированной точкой МТШ-90 Fluke 5906 - Ячейка с фиксированной точкой МТШ-90 Fluke Calibration 5906 |  | цена по запросу | 5906 Ячейки с фиксированной точкой МТШ-90
146 | Первичный эталон Fluke 5905 - Первичный эталон Fluke Calibration 5905 |  | цена по запросу | 5905 Ячейки с фиксированной точкой МТШ-90
147 | Ячейка с фиксированной точкой МТШ-90 Fluke 5904 - Ячейка с фиксированной точкой МТШ-90 Fluke Calibration 5904 |  | цена по запросу | 5904 Ячейки с фиксированной точкой МТШ-90
148 | Ячейка с фиксированной точкой МТШ-90 Fluke 5900E - Ячейка с фиксированной точкой МТШ-90 Fluke Calibration 5900E |  | цена по запросу | 5900E Ячейки с фиксированной точкой МТШ-90
149 | Аксессуар и принадлежность для температурной калибровки Fluke 3901-23 - Аксессуар и принадлежность для температурной калибровки Fluke Calibration 3901-23 |  | цена по запросу | Fluke 3901-23 Вкладыш TPW, 5901C, на 5,56 мм
150 | Аксессуар и принадлежность для температурной калибровки Fluke 3901-22 - Аксессуар и принадлежность для температурной калибровки Fluke Calibration 3901-22 |  | цена по запросу | Fluke 3901-22 Вкладыш TPW, 5901C, на 5,56 мм
151 | Аксессуар и принадлежность для температурной калибровки Fluke 3901-21 - Аксессуар и принадлежность для температурной калибровки Fluke Calibration 3901-21 |  | цена по запросу | Fluke 3901-21 Вкладыш TPW, 5901C, до 7,5 мм
152 | Аксессуар и принадлежность для температурной калибровки Fluke 3901-13 - Аксессуар и принадлежность для температурной калибровки Fluke Calibration 3901-13 |  | цена по запросу | Fluke 3901-13 Вкладыш TPW, 5901/5901A, на 6,35 мм
153 | Аксессуар и принадлежность для температурной калибровки Fluke 3901-12 - Аксессуар и принадлежность для температурной калибровки Fluke Calibration 3901-12 |  | цена по запросу | Fluke 3901-12 Вкладыш TPW, 5901/5901A, до 5,56 мм
154 | Аксессуар и принадлежность для температурной калибровки Fluke 3901-11 - Аксессуар и принадлежность для температурной калибровки Fluke Calibration 3901-11 |  | цена по запросу | Fluke 3901-11 Вкладыш TPW, 5901/5901A, до 7,5 мм
155 | Инфракрасный калибратор температуры Fluke 9135-256 - Инфракрасный калибратор температуры Fluke 9135-256 |  | цена по запросу
156 | Портативный сухоблочный калибратор Fluke 9100S-B-256 - Портативный сухоблочный калибратор Fluke 9100S-B-256 | + | цена по запросу
157 | Сухоблочный калибратор для полевых условий Fluke 9140-DW-256 - Сухоблочный калибратор для полевых условий Fluke 9140-DW-256 | + | цена по запросу
158 | Сухоблочный калибратор для полевых условий Fluke 9102S-256 - Сухоблочный калибратор для полевых условий Fluke 9102S-256 | + | цена по запросу
159 | Полевой сухоблочный калибратор температуры Fluke 9140-C-256 - Полевой сухоблочный калибратор температуры Fluke 9140-C-256 |  | цена по запросу
160 | Сухоблочный калибратор для полевых условий Fluke 9140-D-256 - Сухоблочный калибратор для полевых условий Fluke 9140-D-256 | + | цена по запросу
161 | Сухоблочный калибратор для полевых условий Fluke 9140-B-256 - Сухоблочный калибратор для полевых условий Fluke 9140-B-256 | + | цена по запросу
162 | Сухоблочный калибратор для полевых условий Fluke 9140-A-256 - Сухоблочный калибратор для полевых условий Fluke 9140-A-256 | + | цена по запросу
163 | Сухоблочный калибратор и микрованна Fluke 9144-DW-256 - Сухоблочный калибратор и микрованна Fluke 9144-DW-256 | + | цена по запросу
164 | Сухоблочный калибратор нулевой точки Fluke 9101-256 - Сухоблочный калибратор нулевой точки Fluke 9101-256 | + | 1103828
165 | Полевой сухоблочный калибратор температуры Fluke 9144-D-256 - Полевой сухоблочный калибратор температуры Fluke 9144-D-256 | + | цена по запросу
166 | Полевой сухоблочный калибратор температуры Fluke 9144-E-256 - Полевой сухоблочный калибратор температуры Fluke 9144-E-256 | + | цена по запросу
167 | Полевой сухоблочный калибратор температуры Fluke 9144-A-256 - Полевой сухоблочный калибратор температуры Fluke 9144-A-256 | + | цена по запросу
168 | Полевой сухоблочный калибратор температуры Fluke 9144-F-256 - Полевой сухоблочный калибратор температуры Fluke 9144-F-256 | + | цена по запросу
169 | Сухоблочный калибратор и микрованна - Сухоблочный калибратор и микрованна Fluke 9144-C-256 | + | цена по запросу
170 | Сухоблочный калибратор и микрованна Fluke 9144-B-256 - Сухоблочный калибратор и микрованна Fluke 9144-B-256 | + | цена по запросу
171 | Полевой сухоблочный калибратор температуры Fluke 9103-DW-256 - Полевой сухоблочный калибратор температуры Fluke 9103-DW-256 | + | цена по запросу
172 | Полевой сухоблочный калибратор температуры Fluke 9143-DW-256 - Полевой сухоблочный калибратор температуры Fluke 9143-DW-256 |  | цена по запросу
173 | Калибратор температуры Fluke 3125-256 - Калибратор температуры Fluke 3125-256 |  | цена по запросу
174 | Сухоблочный калибратор для полевых условий Fluke 9103-D-256 - Сухоблочный калибратор для полевых условий Fluke 9103-D-256 | + | 1479354
175 | Сухоблочный калибратор для полевых условий Fluke 9103-C-256 - Сухоблочный калибратор для полевых условий Fluke 9103-C-256 | + | цена по запросу
176 | Полевой сухоблочный калибратор температур Fluke 9103-B-256 - Полевой сухоблочный калибратор температур Fluke 9103-B-256 | + | цена по запросу
177 | Сухоблочный калибратор для полевых условий Fluke 9103-A-256 - Сухоблочный калибратор для полевых условий Fluke 9103-A-256 | + | цена по запросу
178 | Сухоблочный калибратор и микрованна Fluke 9144-DW-P-256 - Сухоблочный калибратор и микрованна Fluke 9144-DW-P-256 | + | цена по запросу
179 | Печь для термопар Fluke 9150-DW-256 - Печь для термопар Fluke 9150-DW-256 | + | цена по запросу
180 | Сухоблочный калибратор и микрованна Fluke 9143-A-256 - Сухоблочный калибратор и микрованна Fluke 9143-A-256 | + | цена по запросу
181 | Полевой сухоблочный калибратор температуры Fluke 9143-F-256 - Полевой сухоблочный калибратор температуры Fluke 9143-F-256 |  | цена по запросу
182 | Сухоблочный калибратор и микрованна Fluke 9143-B-256 - Сухоблочный калибратор и микрованна Fluke 9143-B-256 | + | цена по запросу
183 | Полевой сухоблочный калибратор температуры Fluke 9143-E-256 - Полевой сухоблочный калибратор температуры Fluke 9143-E-256 |  | цена по запросу
184 | Полевой сухоблочный калибратор температуры Fluke 9143-D-256 - Полевой сухоблочный калибратор температуры Fluke 9143-D-256 |  | цена по запросу
185 | Полевой сухоблочный калибратор температуры Fluke 9143-C-256 - Полевой сухоблочный калибратор температуры Fluke 9143-C-256 |  | цена по запросу
186 | Калибратор температуры Fluke 6102-256 - Калибратор температуры Fluke 6102-256 | + | цена по запросу
187 | Сухоблочный калибратор и микрованна Fluke 9144-B-P-256 - Сухоблочный калибратор и микрованна Fluke 9144-B-P-256 | + | цена по запросу
188 | Полевой сухоблочный калибратор температуры Fluke 9144-F-P-256 - Полевой сухоблочный калибратор температуры Fluke 9144-F-P-256 | + | цена по запросу
189 | Сухоблочный калибратор и микрованна Fluke 9144-E-P-256 - Сухоблочный калибратор и микрованна Fluke 9144-E-P-256 | + | цена по запросу
190 | Сухоблочный калибратор и микрованна Fluke 9144-A-P-256 - Сухоблочный калибратор и микрованна Fluke 9144-A-P-256 | + | цена по запросу
191 | Полевой сухоблочный калибратор температуры Fluke 9144-D-P-256 - Полевой сухоблочный калибратор температуры Fluke 9144-D-P-256 | + | цена по запросу
192 | Сухоблочный калибратор и микрованна Fluke 9144-C-P-256 - Сухоблочный калибратор и микрованна Fluke 9144-C-P-256 | + | цена по запросу
193 | Fluke 9190A-F-256 - Fluke 9190A-F-256 | + | цена по запросу
194 | Сухоблочный калибратор и микрованна Fluke 9190A-E-256 - Сухоблочный калибратор и микрованна Fluke 9190A-E-256 | + | цена по запросу
195 | Сухоблочный калибратор и микрованна Fluke 9190A-C-256 - Сухоблочный калибратор и микрованна Fluke 9190A-C-256 | + | цена по запросу
196 | Сухоблочный калибратор и микрованна Fluke 9190A-DW-P-256 - Сухоблочный калибратор и микрованна Fluke 9190A-DW-P-256 | + | цена по запросу
197 | Сухоблочный калибратор и микрованна Fluke 9190A-F-P-256 - Сухоблочный калибратор и микрованна Fluke 9190A-F-P-256 | + | цена по запросу
198 | Сухоблочный калибратор и микрованна Fluke 9190A-E-P-256 - Сухоблочный калибратор и микрованна Fluke 9190A-E-P-256 | + | цена по запросу
199 | Сухоблочный калибратор и микрованна Fluke 9190A-A-P-256 - Сухоблочный калибратор и микрованна Fluke 9190A-A-P-256 | + | цена по запросу
200 | Сухоблочный калибратор и микрованна Fluke 9190A-D-P-256 - Сухоблочный калибратор и микрованна Fluke 9190A-D-P-256 | + | цена по запросу
201 | Сухоблочный калибратор и микрованна Fluke 9190A-C-P-256 - Сухоблочный калибратор и микрованна Fluke 9190A-C-P-256 | + | цена по запросу
202 | Сухоблочный калибратор и микрованна Fluke 9190A-B-P-256 - Сухоблочный калибратор и микрованна Fluke 9190A-B-P-256 | + | цена по запросу
203 | Сухоблочный калибратор в виде двойного блока Fluke 9011-A-256 - Сухоблочный калибратор в виде двойного блока Fluke 9011-A-256 | + | цена по запросу
204 | Сухоблочный калибратор в виде двойного блока Fluke 9011-D-256 - Сухоблочный калибратор в виде двойного блока Fluke 9011-D-256 | + | цена по запросу
205 | Сухоблочный калибратор в виде двойного блока Fluke 9011-DW-256 - Сухоблочный калибратор в виде двойного блока Fluke 9011-DW-256 | + | цена по запросу
206 | Сухоблочный калибратор в виде двойного блока Fluke 9011-C-256 - Сухоблочный калибратор в виде двойного блока Fluke 9011-C-256 | + | цена по запросу
207 | Сухоблочный калибратор в виде двойного блока Fluke 9011-B-256 - FСухоблочный калибратор в виде двойного блока luke 9011-B-256 | + | цена по запросу
208 | Аппарат обслуживания Fluke 9117-256 - Аппарат обслуживания Fluke 9117-256 |  | цена по запросу
209 | Аппарат обслуживания Fluke 9115A-FN-256 - Аппарат обслуживания Fluke 9115A-FN-256 |  | цена по запросу
210 | Аппарат обслуживания Fluke 9114-256 - Аппарат обслуживания Fluke 9114-256 |  | цена по запросу
211 | Аппарат обслуживания Fluke 9115A-HP - Аппарат обслуживания Fluke 9115A-HP |  | цена по запросу
212 | Аппарат обслуживания Fluke 9116A-FN-256 - Аппарат обслуживания Fluke 9116A-FN-256 |  | цена по запросу
213 | Аппарат обслуживания Fluke 9116A-HP - Аппарат обслуживания Fluke 9116A-HP |  | цена по запросу
214 | CA330 — калибратор сигналов термосопротивлений - Yokogawa CA330 - калибратор сигналов термосопротивлений | + | цена по запросу
215 | Полевой сухоблочный калибратор температуры Fluke 9142-DW-256 - Полевой сухоблочный калибратор температуры Fluke 9142-DW-256 |  | цена по запросу
216 | Печь для термопар Fluke 9150-B-256 - Печь для термопар Fluke 9150-B-256 | + | цена по запросу
217 | Полевой сухоблочный калибратор температуры Fluke 9150-A-256 - Полевой сухоблочный калибратор температуры Fluke 9150-A-256 | + | цена по запросу
218 | Печь для термопар Fluke 9150-C-256 - Печь для термопар Fluke 9150-C-256 | + | цена по запросу
219 | Печь для термопар Fluke 9150-D-256 - Печь для термопар Fluke 9150-D-256 | + | цена по запросу
220 | Многофункциональный калибратор Fluke 7526A-256 - Многофункциональный калибратор Fluke 7526A-256 | + | цена по запросу
221 | Полевой сухоблочный калибратор температуры Fluke 9143-DW-P-256 - Полевой сухоблочный калибратор температуры Fluke 9143-DW-P-256 | + | цена по запросу
222 | Микрованна Fluke 7102-256 - Микрованна Fluke 7102-256 | + | цена по запросу
223 | Сухоблочный калибратор и микрованна Fluke 9142-B-256 - Сухоблочный калибратор и микрованна Fluke 9142-B-256 | + | цена по запросу
224 | Полевой сухоблочный калибратор температуры Fluke 9142-F-256 - Полевой сухоблочный калибратор температуры Fluke 9142-F-256 |  | цена по запросу
225 | Полевой сухоблочный калибратор температуры Fluke 9142-E-256 - Полевой сухоблочный калибратор температуры Fluke 9142-E-256 |  | цена по запросу
226 | Полевой сухоблочный калибратор температуры Fluke 9142-D-256 - Полевой сухоблочный калибратор температуры Fluke 9142-D-256 |  | цена по запросу
227 | Сухоблочный калибратор и микрованна Fluke 9142-A-256 - Сухоблочный калибратор и микрованна Fluke 9142-A-256 | + | цена по запросу
228 | Сухоблочный калибратор и микрованна Fluke 9142-C-256 - Сухоблочный калибратор и микрованна Fluke 9142-C-256 |  | цена по запросу
229 | Аппарат обслуживания Fluke 9210-256 - Аппарат обслуживания Fluke 9210-256 |  | цена по запросу
230 | Сухоблочный калибратор и микрованна Fluke 9143-C-P-256 - Сухоблочный калибратор и микрованна Fluke 9143-C-P-256 | + | цена по запросу
231 | Полевой сухоблочный калибратор температуры Fluke 9143-B-P-256 - Полевой сухоблочный калибратор температуры Fluke 9143-B-P-256 |  | цена по запросу
232 | Полевой сухоблочный калибратор температуры Fluke 9143-D-P-256 - Полевой сухоблочный калибратор температуры Fluke 9143-D-P-256 |  | цена по запросу
233 | Полевой сухоблочный калибратор температуры Fluke 9143-E-P-256 - Полевой сухоблочный калибратор температуры Fluke 9143-E-P-256 |  | цена по запросу
234 | Полевой сухоблочный калибратор температуры Fluke 9143-F-P-256 - Полевой сухоблочный калибратор температуры Fluke 9143-F-P-256 |  | цена по запросу
235 | Сухоблочный калибратор и микрованна Fluke 9143-A-P-256 - Сухоблочный калибратор и микрованна Fluke 9143-A-P-256 | + | цена по запросу
236 | Калибратор температуры Fluke 7103-TR-256 - Калибратор температуры Fluke 7103-TR-256 | + | цена по запросу
237 | Калибратор температуры Fluke 7103-256 - Калибратор температуры Fluke 7103-256 | + | цена по запросу
238 | Аппарат обслуживания Fluke 9230-256 - Аппарат обслуживания Fluke 9230-256 | + | цена по запросу
239 | Сухоблочный калибратор Fluke 9172-DW-256 - Сухоблочный калибратор Fluke 9172-DW-256 | + | цена по запросу
240 | Полевой сухоблочный калибратор температуры Fluke 9142-DW-P-256 - Полевой сухоблочный калибратор температуры Fluke 9142-DW-P-256 |  | цена по запросу
241 | Сухоблочный калибратор Fluke 9172-B-256 - Сухоблочный калибратор Fluke 9172-B-256 | + | цена по запросу
242 | Сухоблочный калибратор Fluke 9172-A-256 - Сухоблочный калибратор Fluke 9172-A-256 | + | цена по запросу
243 | Сухоблочный калибратор температуры Fluke 9172-C-256 - Сухоблочный калибратор температуры Fluke 9172-C-256 | + | цена по запросу
244 | Сухоблочный калибратор температуры Fluke 9172-E-256 - Сухоблочный калибратор температуры Fluke 9172-E-256 | + | цена по запросу
245 | Сухоблочный калибратор температуры Fluke 9172-F-256 - Сухоблочный калибратор температуры Fluke 9172-F-256 | + | цена по запросу
246 | Сухоблочный калибратор температуры Fluke 9172-D-256 - Сухоблочный калибратор температуры Fluke 9172-D-256 | + | цена по запросу
247 | Полевой сухоблочный калибратор температуры Fluke 9142-D-P-256 - Полевой сухоблочный калибратор температуры Fluke 9142-D-P-256 |  | цена по запросу
248 | Полевой сухоблочный калибратор температуры Fluke 9142-E-P-256 - Полевой сухоблочный калибратор температуры Fluke 9142-E-P-256 |  | цена по запросу
249 | Сухоблочный калибратор и микрованна Fluke 9142-C-P-256 - Сухоблочный калибратор и микрованна Fluke 9142-C-P-256 | + | цена по запросу
250 | Полевой сухоблочный калибратор температуры Fluke 9142-F-P-256 - Полевой сухоблочный калибратор температуры Fluke 9142-F-P-256 |  | цена по запросу
251 | Полевой сухоблочный калибратор температуры - Полевой сухоблочный калибратор температуры Fluke 9142-B-P-256 |  | цена по запросу
252 | Сухоблочный калибратор и микрованна Fluke 9142-A-P-256 - Сухоблочный калибратор и микрованна Fluke 9142-A-P-256 | + | цена по запросу
253 | Сухоблочный калибратор Fluke 9172-DW-R-256 - Сухоблочный калибратор Fluke 9172-DW-R-256 | + | цена по запросу
254 | Сухоблочный калибратор Fluke 9173-DW-256 - Сухоблочный калибратор Fluke 9173-DW-256 | + | цена по запросу
255 | Сухоблочный калибратор температуры Fluke 9172-E-R-256 - Сухоблочный калибратор температуры Fluke 9172-E-R-256 | + | цена по запросу
256 | Сухоблочный калибратор Fluke 9172-B-R-256 - Сухоблочный калибратор Fluke 9172-B-R-256 | + | цена по запросу
257 | Сухоблочный калибратор температуры Fluke 9172-C-R-256 - Сухоблочный калибратор температуры Fluke 9172-C-R-256 | + | цена по запросу
258 | Сухоблочный калибратор температуры Fluke 9172-F-R-256 - Сухоблочный калибратор температуры Fluke 9172-F-R-256 | + | цена по запросу
259 | Сухоблочный калибратор Fluke 9172-A-R-256 - Сухоблочный калибратор Fluke 9172-A-R-256 | + | цена по запросу
260 | Сухоблочный калибратор Fluke 9172-D-R-256 - Сухоблочный калибратор Fluke 9172-D-R-256 | + | цена по запросу
261 | Аппарат обслуживания Fluke 9260-M-256 - Аппарат обслуживания Fluke 9260-M-256 | + | цена по запросу
262 | Сухоблочный калибратор температуры Fluke 9173-F-256 - Сухоблочный калибратор температуры Fluke 9173-F-256 | + | цена по запросу
263 | Сухоблочный калибратор температуры Fluke 9173-E-256 - Сухоблочный калибратор температуры Fluke 9173-E-256 | + | цена по запросу
264 | Сухоблочный калибратор температуры Fluke 9173-A-256 - Сухоблочный калибратор температуры Fluke 9173-A-256 | + | цена по запросу
265 | Сухоблочный калибратор температуры Fluke 9173-B-256 - Сухоблочный калибратор температуры Fluke 9173-B-256 | + | цена по запросу
266 | Сухоблочный калибратор Fluke 9173-C-256 - Сухоблочный калибратор Fluke 9173-C-256 | + | цена по запросу
267 | Сухоблочный калибратор температуры Fluke 9173-D-256 - Сухоблочный калибратор температуры Fluke 9173-D-256 | + | цена по запросу
268 | Сухоблочный калибратор Fluke 9171-DW-256 - Сухоблочный калибратор Fluke 9171-DW-256 | + | цена по запросу
269 | Сухоблочный калибратор температуры Fluke 9171-B-256 - Сухоблочный калибратор температуры Fluke 9171-B-256 | + | цена по запросу
270 | Сухоблочный калибратор Fluke 9171-C-256 - Сухоблочный калибратор Fluke 9171-C-256 | + | цена по запросу
271 | Сухоблочный калибратор Fluke 9171-A-256 - Сухоблочный калибратор Fluke 9171-A-256 | + | цена по запросу
272 | Сухоблочный калибратор Fluke 9171-D-256 - Сухоблочный калибратор Fluke 9171-D-256 | + | цена по запросу
273 | Сухоблочный калибратор Fluke 9171-F-256 - Сухоблочный калибратор Fluke 9171-F-256 | + | цена по запросу
274 | Сухоблочный калибратор температуры Fluke 9171-E-256 - Сухоблочный калибратор температуры Fluke 9171-E-256 | + | цена по запросу
275 | Сухоблочный калибратор Fluke 9173-DW-R-256 - Сухоблочный калибратор Fluke 9173-DW-R-256 | + | цена по запросу
276 | Сухоблочный калибратор температуры Fluke 9170-DW-256 - Сухоблочный калибратор температуры Fluke 9170-DW-256 | + | цена по запросу
277 | Сухоблочный калибратор температуры Fluke 9170-E-256 - Сухоблочный калибратор температуры Fluke 9170-E-256 | + | цена по запросу
278 | Сухоблочный калибратор Fluke 9170-D-256 - Сухоблочный калибратор Fluke 9170-D-256 | + | цена по запросу
279 | Сухоблочный калибратор Fluke 9173-A-R-256 - Сухоблочный калибратор Fluke 9173-A-R-256 | + | цена по запросу
280 | Сухоблочный калибратор Fluke 9170-B-256 - Сухоблочный калибратор Fluke 9170-B-256 | + | цена по запросу
281 | Сухоблочный калибратор температуры Fluke 9170-C-256 - Сухоблочный калибратор температуры Fluke 9170-C-256 | + | цена по запросу
282 | Сухоблочный калибратор температуры Fluke 9170-F-256 - Сухоблочный калибратор температуры Fluke 9170-F-256 | + | цена по запросу
283 | Сухоблочный калибратор температуры Fluke 9173-B-R-256 - Сухоблочный калибратор температуры Fluke 9173-B-R-256 | + | цена по запросу
284 | Сухоблочный калибратор температуры Fluke 9173-F-R-256 - Сухоблочный калибратор температуры Fluke 9173-F-R-256 | + | цена по запросу
285 | Сухоблочный калибратор температуры Fluke 9173-C-R-256 - Сухоблочный калибратор температуры Fluke 9173-C-R-256 | + | цена по запросу
286 | Сухоблочный калибратор температуры Fluke 9170-A-256 - Сухоблочный калибратор температуры Fluke 9170-A-256 | + | цена по запросу
287 | Сухоблочный калибратор температуры Fluke 9173-D-R-256 - Сухоблочный калибратор температуры Fluke 9173-D-R-256 | + | цена по запросу
288 | Сухоблочный калибратор температуры Fluke 9173-E-R-256 - Сухоблочный калибратор температуры Fluke 9173-E-R-256 | + | цена по запросу
289 | Сухоблочный калибратор температуры Fluke 9171-DW-R-256 - Сухоблочный калибратор температуры Fluke 9171-DW-R-256 | + | цена по запросу
290 | Печь для термопар Fluke 9118A-256 - Печь для термопар Fluke 9118A-256 | + | цена по запросу
291 | Печь для термопар Fluke 9118A-ITB-256 - Печь для термопарFluke 9118A-ITB-256 | + | цена по запросу
292 | Сухоблочный калибратор температуры Fluke 9171-F-R-256 - Сухоблочный калибратор температуры Fluke 9171-F-R-256 | + | цена по запросу
293 | Сухоблочный калибратор температуры Fluke 9171-A-R-256 - Сухоблочный калибратор температуры Fluke 9171-A-R-256 | + | цена по запросу
294 | Сухоблочный калибратор Fluke 9171-D-R-256 - Сухоблочный калибратор Fluke 9171-D-R-256 | + | цена по запросу
295 | Сухоблочный калибратор Fluke 9171-C-R-256 - Сухоблочный калибратор Fluke 9171-C-R-256 | + | цена по запросу
296 | Сухоблочный калибратор Fluke 9171-B-R-256 - Сухоблочный калибратор Fluke 9171-B-R-256 | + | цена по запросу
297 | Сухоблочный калибратор температуры Fluke 9171-E-R-256 - Сухоблочный калибратор температуры Fluke 9171-E-R-256 | + | цена по запросу
298 | Сухоблочный калибратор и микрованна Fluke 9190A-DW-256 - Сухоблочный калибратор и микрованна Fluke 9190A-DW-256 | + | цена по запросу
299 | Сухоблочный калибратор Fluke 9170-D-R-256 - Сухоблочный калибратор Fluke 9170-D-R-256 | + | цена по запросу
300 | Сухоблочный калибратор температуры Fluke 9170-C-R-256 - Сухоблочный калибратор температуры Fluke 9170-C-R-256 | + | цена по запросу
301 | Сухоблочный калибратор температуры Fluke 9170-B-R-256 - Сухоблочный калибратор температуры Fluke 9170-B-R-256 | + | цена по запросу
302 | Сухоблочный калибратор температуры Fluke 9170-A-R-256 - Сухоблочный калибратор температуры Fluke 9170-A-R-256 | + | цена по запросу
303 | Сухоблочный калибратор температуры Fluke 9170-DW-R-256 - Сухоблочный калибратор температуры Fluke 9170-DW-R-256 | + | цена по запросу
304 | Сухоблочный калибратор температуры Fluke 9170-F-R-256 - Сухоблочный калибратор температуры Fluke 9170-F-R-256 | + | цена по запросу
305 | Fluke 9170-E-R-256 - Fluke 9170-E-R-256 | + | цена по запросу
306 | Сухоблочный калибратор и микрованна Fluke 9190A-A-256 - Сухоблочный калибратор и микрованна Fluke 9190A-A-256 | + | цена по запросу
307 | Полевой сухоблочный калибратор температуры Fluke 9190A-B-256 - Полевой сухоблочный калибратор температуры Fluke 9190A-B-256 | + | цена по запросу
308 | Сухоблочный калибратор и микрованна Fluke 9190A-D-256 - Сухоблочный калибратор и микрованна Fluke 9190A-D-256 | + | цена по запросу
7.5.1 Первичные эталоны
7.5.1.1 ЭПТС
1 | ЭПТС со стеклянной капсулой Fluke 5686-B - ЭПТС со стеклянной капсулой Fluke 5686-B |  | цена по запросу | Модель 5686 охватывает температуры от –260 до 232 °C, поэтому идеально подходит для криогенных систем. Ее длина составляет 56 мм при диаметре 5,8 мм.
7.5.1.2 Ячейки с фиксированной точкой
1 | Комплект принадлежностей для насоса Fluke 5960ACC-PUMP - Комплект принадлежностей для насоса Fluke Calibration 5960ACC-PUMP |  | цена по запросу | Система Fluke Calibration 5960A Triple Point of Argon позволяет лабораториям высоких стандартов использовать тройную точку в ходе равномерного воспроизводимого процесса с меньшей погрешностью, чем в любой коммерчески применимой системе.
2 | Комплект принадлежностей для насоса и дьюара Fluke 5960ACC-PUMP/DEWAR - Комплект принадлежностей для насоса и дьюара Fluke Calibration 5960ACC-PUMP/DEWAR |  | цена по запросу | Система Fluke Calibration 5960A Triple Point of Argon позволяет лабораториям высоких стандартов использовать тройную точку в ходе равномерного воспроизводимого процесса с меньшей погрешностью, чем в любой коммерчески применимой системе.
3 | Ячейка с фиксированной точкой МТШ-90 Fluke 5960ACC-DEWAR - Ячейка с фиксированной точкой МТШ-90 Fluke Calibration 5960ACC-DEWAR |  | цена по запросу | Система Fluke Calibration 5960A Triple Point of Argon позволяет лабораториям высоких стандартов использовать тройную точку в ходе равномерного воспроизводимого процесса с меньшей погрешностью, чем в любой коммерчески применимой системе.
4 | Ячейка с фиксированной точкой Fluke 5960A-EU - Ячейка с фиксированной точкой МТШ-90 Fluke Calibration 5960A-EU |  | цена по запросу | Система Fluke Calibration 5960A Triple Point of Argon позволяет лабораториям высоких стандартов использовать тройную точку в ходе равномерного воспроизводимого процесса с меньшей погрешностью, чем в любой коммерчески применимой системе.
5 | Ячейка с фиксированной точкой МТШ-90 Fluke 5947 - Ячейка с фиксированной точкой МТШ-90 Fluke Calibration 5947 |  | цена по запросу | 5947 Мини-ячейки с фиксированной точкой
6 | Ячейка с фиксированной точкой МТШ-90 Fluke 5946 - Ячейка с фиксированной точкой МТШ-90 Fluke Calibration 5946 |  | цена по запросу | 5946 Мини-ячейки с фиксированной точкой
7 | Ячейка с фиксированной точкой МТШ-90 Fluke 5945 - Ячейка с фиксированной точкой МТШ-90 Fluke Calibration 5945 |  | цена по запросу | 5945 Мини-ячейки с фиксированной точкой
8 | Ячейка с фиксированной точкой МТШ-90 Fluke 5944 - Ячейка с фиксированной точкой МТШ-90 Fluke Calibration 5944 |  | цена по запросу | 5944 Мини-ячейки с фиксированной точкой
9 | Ячейка с фиксированной точкой МТШ-90 Fluke 5943 - Ячейка с фиксированной точкой МТШ-90 Fluke Calibration 5943 |  | цена по запросу | 5943 Ячейки с фиксированной точкой МТШ-90
10 | Ячейка с фиксированной точкой МТШ-90 Fluke 5929 - Ячейка с фиксированной точкой МТШ-90 Fluke Calibration 5929 |  | цена по запросу | Ячейки с фиксированной точкой МТШ-90 5929, открытое кварцевое стекло
11 | Ячейка с фиксированной точкой МТШ-90 Fluke 5928 - Ячейка с фиксированной точкой МТШ-90 Fluke Calibration 5928 |  | цена по запросу | 5928 Ячейки с фиксированной точкой МТШ-90
12 | Ячейка с фиксированной точкой МТШ-90 Fluke 5927A-S - Ячейка с фиксированной точкой МТШ-90 Fluke Calibration 5927A-S |  | цена по запросу | 5927A-S Ячейки с фиксированной точкой МТШ-90
13 | Ячейка с фиксированной точкой МТШ-90 Fluke 5927A-L - Ячейка с фиксированной точкой МТШ-90 Fluke Calibration 5927A-L |  | цена по запросу | 5927A-L Ячейки с фиксированной точкой МТШ-90
14 | Ячейка с фиксированной точкой МТШ-90 Fluke 5926 - Ячейка с фиксированной точкой МТШ-90 Fluke Calibration 5926 |  | цена по запросу | 5926 Ячейки с фиксированной точкой МТШ-90
15 | Ячейки с фиксированной точкой МТШ-90 Fluke 5925 - Ячейки с фиксированной точкой МТШ-90 Fluke Calibration 5925 |  | цена по запросу | 5925 Ячейки с фиксированной точкой МТШ-90
16 | Ячейка с фиксированной точкой МТШ-90 Fluke 5924 - Ячейка с фиксированной точкой МТШ-90 Fluke Calibration 5924 |  | цена по запросу | 5924 Ячейки с фиксированной точкой МТШ-90
17 | Ячейка с фиксированной точкой МТШ-90 Fluke 5919A - Ячейка с фиксированной точкой МТШ-90 Fluke Calibration 5919A |  | цена по запросу | 5919A Мини-ячейки с фиксированной точкой
18 | Ячейка с фиксированной точкой МТШ-90 Fluke 5918A - Ячейка с фиксированной точкой МТШ-90 Fluke Calibration 5918A |  | цена по запросу | 5918A Мини-ячейки с фиксированной точкой
19 | Ячейка с фиксированной точкой МТШ-90 Fluke 5917A - Ячейка с фиксированной точкой МТШ-90 Fluke Calibration 5917A |  | цена по запросу | 5917A Мини-кварцевая алюминиевая ячейка
20 | Ячейка с фиксированной точкой МТШ-90 Fluke 5916A - Ячейка с фиксированной точкой МТШ-90 Fluke Calibration 5916A | + | цена по запросу | 5916A Мини-ячейки с фиксированной точкой
21 | Ячейка с фиксированной точкой МТШ-90 Fluke 5915A - Ячейка с фиксированной точкой МТШ-90 Fluke Calibration 5915A | + | цена по запросу | 5915A Мини-ячейки с фиксированной точкой
22 | Ячейка с фиксированной точкой МТШ-90 Fluke 5914A - Ячейка с фиксированной точкой МТШ-90 Fluke Calibration 5914A |  | цена по запросу | 5914A Мини-ячейки с фиксированной точкой
23 | Аксессуар и принадлежность для температурной калибровки Fluke 5901-SMPL - Аксессуар и принадлежность для температурной калибровки Fluke Calibration 5901-SMPL |  | цена по запросу | 5901-SMPL Проба воды, ячейка TPW (поставляется в герметичной стеклянной ампуле)
24 | Аксессуар и принадлежность для температурной калибровки Fluke 5901-ITST - Аксессуар и принадлежность для температурной калибровки Fluke Calibration 5901-ITST |  | цена по запросу | 5901-ITST Анализ изотопного состава, ячейка TPW
25 | Ячейка с фиксированной точкой МТШ-90 Fluke 5901D-Q - Ячейка с фиксированной точкой МТШ-90 Fluke Calibration 5901D-Q |  | цена по запросу | 5901D-Q Ячейки тройной точки воды 5901
26 | Ячейка с фиксированной точкой МТШ-90 Fluke 5901D-G - Ячейка с фиксированной точкой МТШ-90 Fluke Calibration 5901D-G |  | цена по запросу | 5901D-G Ячейки тройной точки воды 5901
27 | Ячейка с фиксированной точкой МТШ-90 Fluke 5901C-Q - Ячейка с фиксированной точкой МТШ-90 Fluke Calibration 5901C-Q |  | цена по запросу | 5901C-Q Ячейки тройной точки воды 5901
28 | Ячейка с фиксированной точкой МТШ-90 Fluke 5901C-G - Ячейка с фиксированной точкой МТШ-90 Fluke Calibration 5901C-G |  | цена по запросу | 5901C-G Ячейки тройной точки воды 5901
29 | Ячейка с фиксированной точкой МТШ-90 Fluke 5901B-G - Ячейка с фиксированной точкой МТШ-90 Fluke Calibration 5901B-G |  | цена по запросу | 5901B-G Ячейки тройной точки воды 5901
30 | Ячейка с фиксированной точкой МТШ-90 Fluke 5901A-Q - Ячейка с фиксированной точкой МТШ-90 Fluke Calibration 5901A-Q |  | цена по запросу | 5901A-Q Ячейки тройной точки воды 5901
31 | Ячейка с фиксированной точкой МТШ-90 Fluke 5901A-G - Ячейка с фиксированной точкой МТШ-90 Fluke Calibration 5901A-G |  | цена по запросу | 5901A-G Ячейки тройной точки воды 5901
32 | Ячейка с фиксированной точкой МТШ-90 Fluke 5909 - Ячейка с фиксированной точкой МТШ-90 Fluke Calibration 5909 |  | цена по запросу | 5909 Ячейки с фиксированной точкой МТШ-90
33 | Ячейка с фиксированной точкой МТШ-90 Fluke 5908 - Ячейка с фиксированной точкой МТШ-90 Fluke Calibration 5908 |  | цена по запросу | 5908 Ячейки с фиксированной точкой МТШ-90
34 | Ячейка с фиксированной точкой МТШ-90 Fluke 5907 - Ячейка с фиксированной точкой МТШ-90 Fluke Calibration 5907 |  | цена по запросу | 5907 Ячейки с фиксированной точкой МТШ-90
35 | Ячейка с фиксированной точкой МТШ-90 Fluke 5906 - Ячейка с фиксированной точкой МТШ-90 Fluke Calibration 5906 |  | цена по запросу | 5906 Ячейки с фиксированной точкой МТШ-90
36 | Первичный эталон Fluke 5905 - Первичный эталон Fluke Calibration 5905 |  | цена по запросу | 5905 Ячейки с фиксированной точкой МТШ-90
37 | Ячейка с фиксированной точкой МТШ-90 Fluke 5904 - Ячейка с фиксированной точкой МТШ-90 Fluke Calibration 5904 |  | цена по запросу | 5904 Ячейки с фиксированной точкой МТШ-90
38 | Ячейка с фиксированной точкой МТШ-90 Fluke 5900E - Ячейка с фиксированной точкой МТШ-90 Fluke Calibration 5900E |  | цена по запросу | 5900E Ячейки с фиксированной точкой МТШ-90
7.5.1.3 Сравнительные калибраторы с жидким азотом
1 | Сравнительный калибратор с жидким азотом Fluke 7196B-13 - Сравнительный калибратор с жидким азотом Fluke Calibration 7196B-13 |  | цена по запросу | Если вам необходимо выполнять калибровку при температуре тройной точки аргона, но сложность и дороговизна ампул тройной точке аргона вас не устраивают, эту задачу можно решить с помощью калибраторов Fluke Calibration для сравнительной калибровки на жидком азоте2 модели 7196. Они более чем в два раза дешевле других моделей ячеек на тройной точке аргона.
2 | Сравнительный калибратор Fluke 7196B-4 - Сравнительный калибратор Fluke Calibration 7196B-4 |  | цена по запросу | Если вам необходимо выполнять калибровку при температуре тройной точки аргона, но сложность и дороговизна ампул тройной точке аргона вас не устраивают, эту задачу можно решить с помощью калибраторов Fluke Calibration для сравнительной калибровки на жидком азоте2 модели 7196. Они более чем в два раза дешевле других моделей ячеек на тройной точке аргона.
7.5.1.4 Мосты для измерения сопротивлений
1 | Мост для измерения сопротивлений Fluke 1595A-256 - Мост для измерения сопротивлений Fluke Calibration 1595A-256 |  | цена по запросу | Супертермометры Fluke 1594A и 1595A сочетают в себе точность сложных и дорогих мостов с инновационными функциями, которые упрощают процессы измерения и способствуют получению превосходных результатов.
2 | Мост для измерения сопротивлений Fluke 1594A-256 - Мост для измерения сопротивлений Fluke Calibration 1594A-256 |  | цена по запросу | Супертермометры Fluke 1594A и 1595A сочетают в себе точность сложных и дорогих мостов с инновационными функциями, которые упрощают процессы измерения и способствуют получению превосходных результатов.
7.5.2 Аксессуары для калибраторов температуры эталонных
1 | Fluke 2383-1 - Fluke Calibration 2383-1 |  | цена по запросу | 2383-1 Кабель, переходник «последовательный порт – порт USB»
2 | Fluke 2384-T - Fluke Calibration 2384-T |  | цена по запросу | 2384-T Быстродействующий разъем, термопара (синяя крышка), резерв
3 | Fluke 2384-P - Fluke Calibration 2384-P |  | цена по запросу | 2384-P Быстродействующий разъем, платиновый термометр сопротивления (серая крышка), резерв
4 | Fluke 2382 - Fluke Calibration 2382 |  | цена по запросу | 2382 Разъем термометра сопротивления/термистора, 8 шт. (для модулей 2562, 2564 и 2568)
5 | Fluke Calibration 2381-U - Fluke Calibration 2381-U |  | цена по запросу | 2381-U Набор из 12 больших разъемов U-термопар, белые
6 | Fluke 2381-T - Fluke Calibration 2381-T |  | цена по запросу | 2381-T Набор из 12 больших разъемов T-термопар, синие
7 | Fluke 2381-R/S - Fluke Calibration 2381-R/S |  | цена по запросу | 2381-R/S Набор из 12 больших разъемов R/S-термопар, зеленые
8 | Fluke 2381-N - Fluke Calibration 2381-N |  | цена по запросу | 2381-N Набор из 12 больших разъемов N-термопар, оранжевые
9 | Fluke 2381-K - Fluke Calibration 2381-K |  | цена по запросу | 2381-K Набор из 12 больших разъемов K-термопар, желтые
10 | Fluke 2381-J - Fluke Calibration 2381-J |  | цена по запросу | 2381-J Набор из 12 больших разъемов J-термопар, черные
11 | Fluke 2381-E - Fluke Calibration 2381-E |  | цена по запросу | 2381-E Набор из 12 больших разъемов Е-термопар, фиолетовые
12 | Fluke 2380-U - Fluke Calibration 2380-U |  | цена по запросу | 2380-U Набор из 12 маленьких разъемов U-термопар, белые
13 | Fluke 2380-T - Fluke Calibration 2380-T |  | цена по запросу | 2380-T Набор из 12 маленьких разъемов T-термопар, синие
14 | Fluke 2380-R/S - Fluke Calibration 2380-R/S |  | цена по запросу | 2380-R/S Набор из 12 маленьких разъемов R/S-термопар, зеленые
15 | Fluke 2380-N - Fluke Calibration 2380-N |  | цена по запросу | 2380-N Набор из 12 маленьких разъемов N-термопар, оранжевые
16 | Fluke 2380-K - Fluke Calibration 2380-K |  | цена по запросу | 2380-K Набор из 12 маленьких разъемов K-термопар, желтые
17 | Fluke 2380-J - Fluke Calibration 2380-J |  | цена по запросу | 2380-J Набор из 12 маленьких разъемов J-термопар, черные
18 | Fluke 2380-E - Fluke Calibration 2380-E |  | цена по запросу | 2380-E Набор из 12 маленьких разъемов Е-термопар, фиолетовые
19 | Fluke 2373-L21 - Fluke Calibration 2373-L21 |  | цена по запросу | 2373-L21 Адаптер, LEMO to 1521/1522 INFO-CON
20 | Fluke 2373-LTC - Fluke Calibration 2373-LTC |  | цена по запросу | 2373-LTC Адаптер, Lemo - Universal TC (TC)
21 | Fluke 2373-LSP - Fluke Calibration 2373-LSP |  | цена по запросу | 2373-LSP Адаптер, «гнездо» Lemo – плоские клеммы
22 | Fluke 2373-LPRT - Fluke Calibration 2373-LPRT |  | цена по запросу | 2373-LPRT Адаптер, Lemo - Mini Grabbers (4-провода)
23 | Fluke 2373-DIN - Fluke Calibration 2373-DIN |  | цена по запросу | 2373-DIN Адаптер, Rnd INFO-CON – плоские клеммы
24 | Fluke 2373 - Fluke Calibration 2373 |  | цена по запросу | 2373 Адаптер, INFO-CON – плоские клеммы
25 | Fluke 2362-256 - Fluke Calibration 2362-256 |  | цена по запросу | 2362-256 Запасной адаптер переменного тока, 15 В
26 | Fluke 2081 - Fluke Calibration 2081 |  | цена по запросу | 2081 Комплект прокладок 6045/50, (4/set)
27 | Fluke 1594-SIDEHNDL - Fluke Calibration 1594-SIDEHNDL |  | цена по запросу | 1594-SIDEHNDL Комплект, 1594/95, боковая ручка для переноски
28 | Fluke 1594-MUXINPUT - Fluke Calibration 1594-MUXINPUT |  | цена по запросу | 1594-MUXINPUT Кабель, вход канала сканера 2590 Scanner Channel Input
29 | Fluke 1594-MUXCBL - Fluke Calibration 1594-MUXCBL |  | цена по запросу | 1594-MUXCBL Кабель, 2590 Мультиплексор
30 | Fluke 1594-HNDLCVR - Fluke Calibration 1594-HNDLCVR |  | цена по запросу | 1594-HNDLCVR Ручка, крышка
31 | Fluke 1594-HNDL - Fluke Calibration 1594-HNDL |  | цена по запросу | 1594-HNDL Комплект, 1594/95, боковая ручка для переноски
32 | Fluke 1594-CASE - Fluke Calibration 1594-CASE |  | цена по запросу | 1594-CASE Футляр, 1594/95 переноска
33 | Fluke 1551-CBL - Fluke Calibration 1551-CBL |  | цена по запросу | 1551-CBL Кабель, RS-232 155X
34 | Fluke 1551-CASE - Fluke Calibration 1551-CASE |  | цена по запросу | 1551-CASE Футляр, 1551-2, переноска
35 | Fluke 1523-CASE - Fluke Calibration 1523-CASE | + | цена по запросу | 1523-CASE Футляр для переноски устройства считывания данных и датчика 1523/1524 Readout and Probe Carrying
36 | Fluke 1524-CAL - Fluke Calibration 1524-CAL | + | цена по запросу | 1524-CAL Аккредитованная калибровка
37 | Fluke 1523-CAL - Fluke Calibration 1523-CAL |  | цена по запросу | 1523-CAL Аккредитованная калибровка
38 | Fluke 2627-H - Fluke Calibration 2627-H |  | цена по запросу | 2627-H Комплект запасных частей для датчиков
39 | Fluke 2627-S - Fluke Calibration 2627-S |  | цена по запросу | 2627-S Комплект запасных частей для датчиков
40 | Fluke 2626-H - Fluke Calibration 2626-H |  | цена по запросу | 2626-H Резервный датчик, повышенная точность
41 | Fluke 2626-S - Fluke Calibration 2626-S |  | цена по запросу | 2626-S Резервный датчик, эталонный уровень точности
42 | Fluke Y2680 - Fluke Calibration Y2680 |  | цена по запросу | Y2680 Комплект для монтажа в стойку глубиной 48,3 см для моделей Fluke серии 2680
43 | Fluke 2686A-810 - Fluke Calibration 2686A-810 |  | цена по запросу | 2686A-810 Карта флэш-памяти 1 ГБ ATA для 2686A
44 | Программное обеспечение для сбора данных Fluke 2680A-904/U - Программное обеспечение для сбора данных Fluke Calibration 2680A-904/U |  | цена по запросу | Программа Trend Link расширяет возможности системы
45 | Fluke 2680A-APSW/LU - Fluke Calibration 2680A-APSW/LU |  | цена по запросу | 2680A-APSW/LU Обновление облегченной до полной версии ПО Fluke DAQ 6.0 для продуктов для сбора данных Fluke
46 | Fluke 2680A-APSW/HK - Fluke Calibration 2680A-APSW/L |  | цена по запросу | 2680A-APSW/L Прикладное ПО Fluke DAQ 6.0 для продуктов для сбора данных Fluke(облегченная версия)
47 | Fluke 2680A-APSW - Fluke Calibration 2680A-APSW |  | цена по запросу | 2680A-APSW Прикладное ПО Fluke DAQ 6.0 для продуктов для сбора данных Fluke
48 | Fluke 2680A-PAI - Fluke Calibration 2680A-PAI |  | цена по запросу | Системы сбора данных Fluke серии 2680 обеспечивают лабораторную точность измерений и достаточную гибкость при использовании в постоянно меняющихся промышленных условиях.
49 | Fluke 2680A-FAI - Fluke Calibration 2680A-FAI |  | цена по запросу | Системы сбора данных Fluke серии 2680 обеспечивают лабораторную точность измерений и достаточную гибкость при использовании в постоянно меняющихся промышленных условиях.
50 | Fluke 2680A-BLANK - Fluke Calibration 2680A-BLANK |  | цена по запросу | 2680A-BLANK Пустой модуль для 2680A
51 | Fluke 2680A-180 - Fluke Calibration 2680A-180 |  | цена по запросу | 2680A-180 Универсальный модуль ввода, дополнительный разъем
52 | Fluke 2620A-101 - Fluke Calibration 2620A-101 |  | цена по запросу | 2620A-101 Шунтирующие резисторы 10 Ом
53 | Fluke 2600A-101 - Fluke Calibration 2600A-101 |  | цена по запросу | 2600A-101 Пробник ЭПТС
54 | Fluke Y2638S - Fluke Calibration Y2638S |  | цена по запросу | Y2638S Комплект для монтажа в 19-дюймовую стойку, двойной (половина стойки)
55 | Fluke Y2638D - Fluke Calibration Y2638D |  | цена по запросу | Y2638D Комплект для монтажа в 19-дюймовую стойку, двойной (полная стойка)
56 | Fluke 2638A-1GB - Fluke Calibration 2638A-1GB |  | цена по запросу | 2638A-1GB Флэш-память USB, 1 ГБ
57 | Fluke 2638A-101 - Fluke Calibration 2638A-101 | + | цена по запросу | 2638A-101 Шунтирующие резисторы 10 Ом (по 10 на каждый) 100 мА макс., 0,05 %
58 | Fluke 2638A-100 - Fluke Calibration 2638A-100 |  | цена по запросу | 2638A-100 Дополнительный универсальный входной модуль для 2638A
59 | Fluke 2638A-RLY - Fluke Calibration 2638A-RLY | + | цена по запросу | 2638A-RLY Дополнительная релейная плата для 2638A (сменная)
60 | Fluke 2638A-20CHKIT - Fluke Calibration 2638A-20CHKIT | + | цена по запросу | 2638A-20CHKIT 20-канальный комплект расширения для 2638A (включает 1 релейную плату и разъем 2638A-100)
61 | Fluke 2638/CASE - Fluke Calibration 2638/CASE |  | цена по запросу | 2638/CASE Транспортный контейнер 2638A
62 | Fluke Y1586S - Fluke Calibration Y1586S |  | цена по запросу | Y1586S Комплект для монтажа в стойку, одиночный (половина стойки)
63 | Fluke Y1586D - Fluke Calibration Y1586D |  | цена по запросу | Y1586D Комплект для монтажа в стойку, двойной (полная стойка)
64 | Fluke 1586A-101 - Fluke Calibration 1586A-101 |  | цена по запросу | 1586A-101 Шунтирующие резисторы, набор из 10
65 | Fluke 1586/DS-CASE - Fluke Calibration 1586/DS-CASE |  | цена по запросу | 1586/DS-CASE Переносной футляр для Super-DAQ/DAQ-STAQ (основной блок и внешний модуль)
66 | Fluke 1586-CASE - Fluke Calibration 1586-CASE |  | цена по запросу | 1586-CASE Переносной футляр для Super-DAQ (основной блок и внутренние модули)
67 | Fluke 1586-2586-RLY - Fluke Calibration 1586-2586-RLY |  | цена по запросу | 1586-2586-RLY 3Relay карта для высокой емкости модуля
68 | Fluke 1586-2588-CBL - Fluke Calibration 1586-2588-CBL |  | цена по запросу | 1586-2588-CBL Интерфейсный кабель мультиплексора DAQ-STAQ
69 | Fluke 1586-2588-ADP - Fluke Calibration 1586-2588-ADP |  | цена по запросу | 1586-2588-ADP Адаптер карты (только) Daq-Staq модуль 1586A
70 | Fluke 1586-2588-KIT/C - Fluke Calibration 1586-2588-KIT/C |  | цена по запросу | 1586-2588-KIT/C Мультиплексор DAQ-STAQ, адаптерная карта, интерфейсный кабель, аккредитованная калибровка
71 | Fluke 1586-2588-KIT - Fluke Calibration 1586-2588-KIT |  | цена по запросу | 1586-2588-KIT Мультиплексор DAQ-STAQ, адаптерная карта, интерфейсный кабель
72 | Fluke 1586-2588/C - Fluke Calibration 1586-2588/C |  | цена по запросу | 1586-2588/C Мультиплексор без адаптерной платы DAQ-STAQ, аккредитованная калибровка
73 | Fluke 1586-2588 - Fluke Calibration 1586-2588 |  | цена по запросу | 1586-2588 Мультиплексор без адаптерной платы DAQ-STAQ
74 | Fluke 1586-2586-KIT/C - Fluke Calibration 1586-2586-KIT/C |  | цена по запросу | 1586-2586-KIT/C Модуль высокой мощности с релейной платой, аккредитованная калибровка
75 | Fluke 1586-2586-KIT - Fluke Calibration 1586-2586-KIT |  | цена по запросу | 1586-2586-KIT Модуль высокой мощности с релейной платой
76 | Fluke 1586-2586/C - Fluke Calibration 1586-2586/C |  | цена по запросу | 1586-2586/C Модуль высокой мощности без релейной платы, аккредитованная калибровка
77 | Fluke 1586-2586 - Fluke Calibration 1586-2586 |  | цена по запросу | 1586-2586 Модуль высокой мощности без релейной платы
78 | Fluke 5023-3.8L - Fluke Calibration 5023-3.8L |  | цена по запросу | 5023-3.8L Жидкость для холодной ванны HFE, 3,8 л
79 | Fluke 5023-1L - Fluke Calibration 5023-1L |  | цена по запросу | 5023-1L Жидкость для холодной ванны HFE, 1 л
80 | Fluke 5022-18.9L - Fluke Calibration 5022-18.9L |  | цена по запросу | 5022-18.9L Dynalene HF/LO, 18,9 л
81 | Fluke 5022-3.8L - Fluke Calibration 5022-3.8L |  | цена по запросу | 5022-3.8L Dynalene HF/LO, 3,8 л
82 | Fluke 5022-1L - Fluke Calibration 5022-1L |  | цена по запросу | 5022-1L Dynalene HF/LO, 1 л
83 | Fluke 5020-18.9L - Fluke Calibration 5020-18.9L |  | цена по запросу | 5020-18.9L Этиленгликоль (смесь с водой в пропорции 1:1), 18.9 л
84 | Fluke 5020-3.8L - Fluke Calibration 5020-3.8L |  | цена по запросу | 5020-3.8L Этиленгликоль (смесь с водой в пропорции 1:1), 3,8 л
85 | Fluke 5020-1L - Fluke Calibration 5020-1L |  | цена по запросу | 5020-1L Этиленгликоль (смесь с водой в пропорции 1:1), 1 л
86 | Fluke 5019-18.9L - Fluke Calibration 5019-18.9L |  | цена по запросу | 5019-18.9L Жидкость для Галоуглеродной ванны 0,8 (1 Гал), 18,9л
87 | Fluke 5019-3.8L - Fluke Calibration 5019-3.8L |  | цена по запросу | 5019-3.8L Жидкость для Галоуглеродной ванны 0,8 (1 Гал), 3,8л
88 | Fluke 5019-1L - Fluke Calibration 5019-1L |  | цена по запросу | 5019-1L Жидкость для Галоуглеродной ванны 0,8 (1 Гал)
89 | Fluke 5017-18.9L - Fluke Calibration 5017-18.9L |  | цена по запросу | 5017-18.9L Кремниевое масло, тип 710, 18,9 л
90 | Fluke 5017-3.8L - Fluke Calibration 5017-3.8L |  | цена по запросу | 5017-3.8L Кремниевое масло, тип 710, 3,8 л
91 | Fluke 5017-1L - Fluke Calibration 5017-1L |  | цена по запросу | 5017-1L Кремниевое масло, тип 710, 1 л
92 | Fluke 5014-18.9L - Fluke Calibration 5014-18.9L |  | цена по запросу | 5014-18.9L Кремниевое масло, тип 200.50, 18,9 л
93 | Fluke 5014-3.8L - Fluke Calibration 5014-3.8L |  | цена по запросу | 5014-3.8L Кремниевое масло, тип 200.50, 3,8 л
94 | Fluke 5014-1L - Fluke Calibration 5014-1L |  | цена по запросу | 5014-1L Кремниевое масло, тип 200.50, 1 л
95 | Fluke 5013-18.9L - Fluke Calibration 5013-18.9L |  | цена по запросу | 5013-18.9L Кремниевое масло, тип 200.20, 18,9 л
96 | Fluke 5013-3.8L - Fluke Calibration 5013-3.8L |  | цена по запросу | 5013-3.8L Кремниевое масло, тип 200.20, 3.8 л
97 | Fluke 5013-1L - Fluke Calibration 5013-1L |  | цена по запросу | 5013-1L Кремниевое масло, тип 200.20, 1 л
98 | Fluke 5012-18.9L - Fluke Calibration 5012-18.9L |  | цена по запросу | 5012-18.9L Кремниевое масло, тип 200.10, 18,9 л
99 | Fluke 5012-3.8L - Fluke Calibration 5012-3.8L |  | цена по запросу | 5012-3.8L Кремниевое масло, тип 200.10, 3,8 л
100 | Fluke 5012-1L - Fluke Calibration 5012-1L |  | цена по запросу | 5012-1L Кремниевое масло, тип 200.10, 1 л
101 | Fluke 5011-18.9L - Fluke Calibration 5011-18.9L |  | цена по запросу | 5011-18,9L Жидкость, минеральное масло, 18,9 л
102 | Fluke 5011-3.8L - Fluke Calibration 5011-3.8L |  | цена по запросу | 5011-3,8L Жидкость, минеральное масло, 3.8 л
103 | Fluke 5011-1L - Fluke Calibration 5011-1L |  | цена по запросу | 5011-1L Жидкость, минеральное масло, 1 л
104 | Fluke 5010-18.9L - Fluke Calibration 5010-18.9L |  | цена по запросу | 5010-18.9L Кремниевое масло, тип 200.05, 18,9 л
105 | Fluke 5010-3.8L - Fluke Calibration 5010-3.8L |  | цена по запросу | 5010-3,8L Кремниевое масло, тип 200.05, 3,8 л
106 | Fluke 5010-1L - Fluke Calibration 5010-1L |  | цена по запросу | 5010-1L Кремниевое масло, тип 200.05, 1 л
107 | Fluke 9317 - Fluke Calibration 9317 |  | цена по запросу | 9317 Футляр для переноски: 7103
108 | Fluke 9311 - Fluke Calibration 9311 |  | цена по запросу | 9311 Футляр для переноски: 7102
109 | Fluke 9310 - Fluke Calibration 9310 |  | цена по запросу | 9310 Футляр для переноски: 6102
110 | Fluke 7109-CASE - Fluke Calibration 7109-CASE | + | цена по запросу | 7109-CASE Футляр для переноски
111 | Fluke 7109-2080 - Fluke Calibration 7109-2080 | + | цена по запросу | 7109-2080. Комплект для перелива жидкости
112 | Fluke 7109-2051 - Fluke Calibration 7109-2051 | + | цена по запросу | 7109-2051. Комплект стойки с зажимом для одного датчика
113 | Fluke 7109-2027 - Fluke Calibration 7109-2027 | + | цена по запросу | 7109-2027. Регулируемое крепление датчиков
114 | Fluke 7109-2013-2 - Fluke Calibration 7109-2013-2 |  | цена по запросу | 7109-2013-2. Крышка из нержавеющей стали для ввода датчиков.
115 | Fluke 3320 - Fluke Calibration 3320 |  | цена по запросу | 3320 Запасная магнитная мешалка, для поверочного микротермостата
116 | Fluke 2941 - Fluke Calibration 2941 |  | цена по запросу | 2941 Миниатюрный адаптер для контейнера с ячейкой в точке замерзания
117 | Fluke 2940-QC - Fluke Calibration 2940-QC |  | цена по запросу | 2940-QC Контейнер ячейки точки замерзания, кварц
118 | Fluke 2624 - Fluke Calibration 2624 |  | цена по запросу | 2624 Датчик термометра сопротивления, 356 мм
119 | Fluke 2622 - Fluke Calibration 2622 |  | цена по запросу | 2622 Датчик термометра сопротивления, 229 мм
120 | Fluke 2620 - Fluke Calibration 2620 |  | цена по запросу | 2620 Датчик термометра сопротивления, 279 мм
121 | Fluke 2611 - Fluke Calibration 2611 |  | цена по запросу | 2611 Датчик термистора
122 | Fluke 2200-256 - Fluke Calibration 2200-256 |  | цена по запросу | Обеспечивается выход электропитания – на стандартную электрическую розетку IEC (МЭК).
123 | Fluke 2196 - Fluke Calibration 2196 |  | цена по запросу | 2196 Приспособление для фиксации, 13 датчиков, 127 x 254 мм
124 | Fluke 2125-C - Fluke Calibration 2125-C |  | цена по запросу | 2125-C Интерфейс стандарта IEEE-488 (блок переходников RS-232 – IEEE-488)
125 | Fluke 2125 - Fluke Calibration 2125 |  | цена по запросу | 2125 Интерфейс IEEE-488, 2100
126 | Fluke 2100-T-256 - Fluke Calibration 2100-T-256 |  | цена по запросу | Обеспечивается выход электропитания – на стандартную электрическую розетку IEC (МЭК).
127 | Fluke 2100-P-256 - Fluke Calibration 2100-P-256 |  | цена по запросу | Обеспечивается выход электропитания – на стандартную электрическую розетку IEC (МЭК).
128 | Fluke 2095-250 - Fluke Calibration 2095-250 |  | цена по запросу | 2095-250 AC адаптер, 200 V to 230 V, 0.5 kVA
129 | Fluke 2095-200 - Fluke Calibration 2095-200 |  | цена по запросу | 2095-200 AC адаптер, 250 V to 230 V, 0.5 kVA
130 | Fluke 2090-7015 - Fluke Calibration 2090-7015 |  | цена по запросу | 2090-7015 Резистор стойки: 7015
131 | Fluke 2090-7009 - Fluke Calibration 2090-7009 |  | цена по запросу | 2090-7009 Резистор стойки: 7009
132 | Fluke 2085 - Fluke Calibration 2085 |  | цена по запросу | 2085 Запасной тестовый колпак: 7103
133 | Fluke 2083 - Fluke Calibration 2083 |  | цена по запросу | 2083 76 мм адаптер увеличения размеров резервуара
134 | Fluke 2082-P - Fluke Calibration 2082-P |  | цена по запросу | 2082-P Запасной тестовый колпак: 7102
135 | Fluke 2082-M - Fluke Calibration 2082-M |  | цена по запросу | 2082-M Запасной тестовый колпак: 6102
136 | Fluke 2076-7320 - Fluke Calibration 2076-7320 |  | цена по запросу | 2076-7320 Напольная тележка, 7320/7340 (высотой 229 мм)
137 | Fluke 2076-6330 - Fluke Calibration 2076-6330 |  | цена по запросу | 2076-6330 Напольная тележка, 6330 (343 мм H)
138 | Fluke 2073 - Fluke Calibration 2073 |  | цена по запросу | 2073 Тележка для поверочного термостата, 7008, 7037, 7040 (высота 216 мм)
139 | Fluke 2072-2450 - Fluke Calibration 2072-2450 |  | цена по запросу | 2072-2450 Тележка для поверочного термостата, 6024 (высота 216 мм)
140 | Fluke 2071-7011 - Fluke Calibration 2071-7011 |  | цена по запросу | 2071-7011 Тележка для поверочного термостата, 7011, 7012 (высота 312 мм)
141 | Fluke 2070 - Fluke Calibration 2070 |  | цена по запросу | 2070 Тележка для поверочного термостата, 6020, 6022 (высота 312 мм)
142 | Fluke 2069 - Fluke Calibration 2069 |  | цена по запросу | 2069 Масштаб увеличения 8X, с монтажными креплениями
143 | Fluke 2065 - Fluke Calibration 2065 |  | цена по запросу | 2065 Большое V-образное основание (пакет из 1 шт.)
144 | Fluke 2064 - Fluke Calibration 2064 |  | цена по запросу | 2064 V-образное основание (пакет из 1 шт.)
145 | Fluke 2063 - Fluke Calibration 2063 |  | цена по запросу | 2063 Резьбовые цоколи (пакет из 4 шт.)
146 | Fluke 2062 - Fluke Calibration 2062 |  | цена по запросу | 2062 Зажимы типа «bosshead» (пакет из 5 шт.)
147 | Fluke 2060 - Fluke Calibration 2060 |  | цена по запросу | 2060 Стержни из нержавеющей стали (пакет из 1 шт.)
148 | Fluke 2055 - Fluke Calibration 2055 |  | цена по запросу | 2055 Микрохомуты (пакет из 2 шт.)
149 | Fluke 2050 - Fluke Calibration 2050 |  | цена по запросу | 2050 Экономичный комплект
150 | Fluke 2033 - Fluke Calibration 2033 |  | цена по запросу | 2033 ИК-конус (разработка NIST — Национального института стандартов и технологий)
151 | Fluke 2031-STND - Fluke Calibration 2031-STND |  | цена по запросу | 2031-STND Погружной морозильный аппарат Quick Stick, stand
152 | Fluke 2031A - Fluke Calibration 2031A |  | цена по запросу | 2031A Погружной морозильный аппарат Quick Stick
153 | Fluke 2029-5903 - Fluke Calibration 2029-5903 |  | цена по запросу | 2029-5903 Приспособление для фиксации галлиевой ячейки, 7312
154 | Fluke 2028 - Fluke Calibration 2028 |  | цена по запросу | 2028 Сосуд Дьюара (для ледяной ванны TPW)
155 | Fluke 2027-5943 - Fluke Calibration 2027-5943 |  | цена по запросу | 2027-5943 Приспособление для фиксации галлия
156 | Fluke 2027-5901 - Fluke Calibration 2027-5901 |  | цена по запросу | 2027-5901 Приспособление для фиксации TPW
157 | Fluke 2027-5900 - Fluke Calibration 2027-5900 |  | цена по запросу | 2027-5900 Приспособление для фиксации ртути
158 | Fluke 2027-DCBW - Fluke Calibration 2027-DCBW |  | цена по запросу | 2027-DCBW Приспособление для фиксации TPW (7321, 7341, 7381)
159 | Fluke 2027-DCBM - Fluke Calibration 2027-DCBM |  | цена по запросу | 2027-DCBM Приспособление для фиксации TP ртути (7341)
160 | Fluke 2023-256 - Fluke Calibration 2023-256 |  | цена по запросу | 2023-256 Нагреватель для быстрого пуска, 419 мм
161 | Fluke 2020-7380 - Fluke Calibration 2020-7380 |  | цена по запросу | 2020-7380 Запасная крышка, SST, 7380
162 | Fluke 2020-7320 - Fluke Calibration 2020-7320 |  | цена по запросу | 2020-7320 Запасная крышка, SST, 7320
163 | Fluke 2020-6331 - Fluke Calibration 2020-6331 |  | цена по запросу | 2020-6331 Запасная крышка, SST, 6331
164 | Fluke 2020-6330 - Fluke Calibration 2020-6330 |  | цена по запросу | 2020-6330 Запасная крышка, SST, 6330
165 | Fluke 2019-DCB - Fluke Calibration 2019-DCB |  | цена по запросу | 2019-DCB Комплект калибровки стеклянного жидкостного термометра (включает в себя трубку адаптера ванны и поворотное устройство для термометра)
166 | Fluke 2019-7030 - Fluke Calibration 2019-7030 |  | цена по запросу | 2019-7030 Адаптер уровня жидкости, для 7014
167 | Fluke 2019-7013 - Fluke Calibration 2019-7013 |  | цена по запросу | 2019-7013 Адаптер уровня жидкости, для 7030
168 | Fluke 2018 - Fluke Calibration 2018 |  | цена по запросу | 2018 Фиксирующее приспособление поворотного механизма устройства 6055
169 | Fluke 2017 - Fluke Calibration 2017 |  | цена по запросу | 2017 Жидкость в стеклянной емкости для 2016
170 | Fluke 2016-7081-256 - Fluke Calibration 2016-7081-256 |  | цена по запросу | 2016-7081-256 Адаптер уровня жидкости, для 7081, 220 V / 50/60 Hz
171 | Fluke 2016-7080-256 - Fluke Calibration 2016-7080-256 |  | цена по запросу | 2016-7080-256 Адаптер уровня жидкости, для 7080, 220 V / 50/60 Hz
172 | Fluke 2016-7061-256 - Fluke Calibration 2016-7061-256 |  | цена по запросу | 2016-7061-256 Адаптер уровня жидкости, для 7061, 220 V / 50/60 Hz
173 | Fluke 2016-7060-256 - Fluke Calibration 2016-7060-256 |  | цена по запросу | 2016-7060-256 Адаптер уровня жидкости, для 7060, 220 V / 50/60 Hz
174 | Fluke 2016-7041-256 - Fluke Calibration 2016-7041-256 |  | цена по запросу | 2016-7041-256 Адаптер уровня жидкости, для 7041, 220 V / 50/60 Hz
175 | Fluke 2016-7040-256 - Fluke Calibration 2016-7040-256 |  | цена по запросу | 2016-7040-256 Адаптер уровня жидкости, для 7040, 220 V / 50/60 Hz
176 | Fluke 2016-7037-256 - Fluke Calibration 2016-7037-256 |  | цена по запросу | 2016-7037-256 Адаптер уровня жидкости, для 7037, 220 V / 50/60 Hz
177 | Fluke 2016-7012-256 - Fluke Calibration 2016-7012-256 |  | цена по запросу | 2016-7012-256 Адаптер уровня жидкости, для 7012, 220 V / 50/60 Hz
178 | Fluke 2016-7011-256 - Fluke Calibration 2016-7011-256 |  | цена по запросу | 2016-7011-256 Адаптер уровня жидкости, для 7011, 220 V / 50/60 Hz
179 | Fluke 2016-7008-256 - Fluke Calibration 2016-7008-256 |  | цена по запросу | 2016-7008-256 Адаптер уровня жидкости, для 7008, 220 V / 50/60 Hz
180 | Fluke 2016-6022-256 - Fluke Calibration 2016-6022-256 |  | цена по запросу | 2016-6022-256 Адаптер уровня жидкости, для 6022, 220 V / 50/60 Hz
181 | Fluke 2016-6020-256 - Fluke Calibration 2016-6020-256 |  | цена по запросу | 2016-6020-256 Адаптер уровня жидкости, для 6022, 220 V / 50/60 Hz
182 | Fluke 2014 - Fluke Calibration 2014 |  | цена по запросу | 2014 Запасная крышка (6050H)
183 | Fluke 2013 - Fluke Calibration 2013 |  | цена по запросу | 2013 Крышка, нержавеющая сталь
184 | Fluke 2012-DCB - Fluke Calibration 2012-DCB |  | цена по запросу | 2012-DCB Запасная крышка, пластик, 7321, 7341, 7381
185 | Fluke 2012 - Fluke Calibration 2012 |  | цена по запросу | 2012 Крышка, 127 x 254 мм, (6050)
186 | Fluke 2011 - Fluke Calibration 2011 |  | цена по запросу | 2011 Крышка, 184 x 324 мм, лексан (7008)
187 | Fluke 2010-5 - Fluke Calibration 2010-5 |  | цена по запросу | 2010-5 Крышка, 162 x 292 мм, лексан (7037)
188 | Fluke 2010 - Fluke Calibration 2010 |  | цена по запросу | 2010 Крышка, 127 x 254 мм, лексан
189 | Fluke Calibration 2009-MAX - Fluke Calibration 2009-MAX |  | цена по запросу | 2009-MAX Крышка, 10" X 14 1/4", нержавеющая сталь
190 | Fluke 7109-2013-1 - Fluke Calibration 7109-2013-1 | + | цена по запросу | 7109-2013-1. Крышка из нержавеющей стали для транспортировки
191 | Fluke 2007-MAX - Fluke Calibration 2007-MAX |  | цена по запросу | 2007-MAX Крышка, 7 1/4" X 12", нержавеющая сталь
192 | Fluke 2007 - Fluke Calibration 2007 |  | цена по запросу | 2007 Крышка, 127 x 254 мм, нержавеющая сталь
193 | Fluke 7911A2-25 - Fluke Calibration 7911A2-25 | + | цена по запросу | 7911A2-25 Источник нулевой точки, 220 V / 50 Hz
194 | Fluke 4180-DCAS - Fluke Calibration 4180-DCAS | + | цена по запросу | 4180-DCAS Футляр транспортировочный на колесах, 4180/4181
195 | Fluke 4180-CASE - Fluke Calibration 4180-CASE | + | цена по запросу | 4180-CASE Футляр транспортировочный, 4180/4181
196 | Fluke 4180-APRT-RU - Fluke Calibration 4180-APRT-RU | + | цена по запросу | 4180-APRT Апертура, 50 мм, 4180 или 4181
197 | Fluke 9316 - Fluke Calibration 9316 |  | цена по запросу | 9316 Прочный переносной футляр: 9103
198 | Fluke 9315 - Fluke Calibration 9315 |  | цена по запросу | 9315 Прочный переносной футляр: 9150
199 | Fluke 9308 - Fluke Calibration 9308 |  | цена по запросу | 9308 Прочный переносной футляр: 9102, 9132, 9140
200 | Fluke 9300 - Fluke Calibration 9300 |  | цена по запросу | 9300 Прочный переносной футляр: 9100s
201 | Fluke 9190-CASE - Fluke Calibration 9190-CASE |  | цена по запросу | 9190-CASE Футляр переносной для 9190A
202 | Fluke 9170-DCAS - Fluke Calibration 9170-DCAS | + | цена по запросу | 9170-DCAS Транспортировочный ящик на колесах, для сухоблочных термостатов 9170–3
203 | Fluke 9170-CASE - Fluke Calibration 9170-CASE | + | цена по запросу | 9170-CASE Футляр переносной для сухоблочных термостатов 9170–3
204 | Fluke 9190-INSZ - Fluke Calibration 9190-INSZ |  | цена по запросу | 9190-INSZ Вставка «Z» 9190, пустая
205 | Fluke 9190-INSY2 - Fluke Calibration 9190-INSY2 |  | цена по запросу | 9190-INSY2 Специальная вставка, выполненная на заказ, с пользовательским изолятором, 9190
206 | Fluke 9190-INSY1 - Fluke Calibration 9190-INSY1 |  | цена по запросу | 9190-INSY1 Пользовательская вставка, выполненная на заказ, с пустым изолятором, 9190
207 | Fluke 9190-INSF - Fluke Calibration 9190-INSF |  | цена по запросу | 9190-INSF Вставка «F» 9190A, различные метрические отверстия для сравнения с отверстием диаметром 0,25 дюйма
208 | Fluke 9190-INSE - Fluke Calibration 9190-INSE |  | цена по запросу | 9190-INSE Вставка «E» 9190A, метрические отверстия для сравнения с отверстием диаметром 0,25 дюйма
209 | Fluke 9190-INSD - Fluke Calibration 9190-INSD |  | цена по запросу | 9190-INSD Вставка «D» 9190A, метрические отверстия для сравнения
210 | Fluke 9190-INSC - Fluke Calibration 9190-INSC |  | цена по запросу | 9190-INSC Вставка «C» 9190A, отверстия диаметром 0,25 дюйма
211 | Fluke 9190-INSB - Fluke Calibration 9190-INSB |  | цена по запросу | 9190-INSB Вставка «B» 9190A, отверстия для сравнения в британских единицах измерения
212 | Fluke 9190-INSA - Fluke Calibration 9190-INSA |  | цена по запросу | 9190-INSA Вставка «A» 9190A, отверстия разного диаметра в британских единицах измерения
213 | Fluke 9173-INSZ - Fluke Calibration 9173-INSZ |  | цена по запросу | 9173-INSZ Вставка «Z» 9173, алюминий – бронза, пустая
214 | Fluke 9173-INSY - Fluke Calibration 9173-INSY | + | цена по запросу | 9173-INSY Вставка, выполненная на заказ, 9173
215 | Fluke 9173-INST - Fluke Calibration 9173-INST |  | цена по запросу | 9173-INST Тестовая вставка для 9173
216 | Fluke 9173-INSG - Fluke Calibration 9173-INSG | + | цена по запросу | 9173-INSG Вставка «G» 9173, алюминий – бронза, EA Test
217 | Fluke 9173-INSF - Fluke Calibration 9173-INSF | + | цена по запросу | 9173-INSF Вставка «F» 9173, алюминий–бронза, измерительные сравнительные отверстия, с эталонным отверстием диаметром 6,35 мм
218 | Fluke 9173-INSE - Fluke Calibration 9173-INSE |  | цена по запросу | 9173-INSE Вставка «E» 9173, алюминий-бронза, различные измерительные отверстия, с эталонным отверстием размером 6,35 мм
219 | Fluke 9173-INSD - Fluke Calibration 9173-INSD | + | цена по запросу | 9173-INSD Вставка «D» 9173, алюминий – бронза, сравнительные измерительные отверстия
220 | Fluke 9173-INSC - Fluke Calibration 9173-INSC | + | цена по запросу | 9173-INSC Вставка «C» 9173, алюминий–бронза, отверстия диаметром 6,35 мм
221 | Fluke 9173-INSB - Fluke Calibration 9173-INSB |  | цена по запросу | 9173-INSB Вставка «B», 9173, алюминий-бронза, отверстия для сравнения
222 | Fluke 9173-INSA - Fluke Calibration 9173-INSA | + | цена по запросу | 9173-INSA Вставка «A» 9173, алюминий – бронза, различные отверстия
223 | Fluke 9172-INSZ - Fluke Calibration 9172-INSZ | + | цена по запросу | 9172-INSZ Вставка «Z» 9172, латунь, пустая
224 | Fluke 9172-INSY - Fluke Calibration 9172-INSY | + | цена по запросу | 9172-INSY Вставка, выполненная на заказ, 9172
225 | Fluke 9172-INST - Fluke Calibration 9172-INST | + | цена по запросу | 9172-INST Тестовая вставка для 9172
226 | Fluke 9172-INSG - Fluke Calibration 9172-INSG | + | цена по запросу | 9172-INSG Вставка «G» 9172, латунь, EA Test
227 | Fluke 9172-INSF - Fluke Calibration 9172-INSF | + | цена по запросу | 9172-INSF Вставка «F» 9172, латунь, измерительные сравнительные отверстия, с эталонным отверстием диаметром 6,35 мм
228 | Fluke 9172-INSE - Fluke Calibration 9172-INSE | + | цена по запросу | 9172-INSE Вставка «E» 9172, латунь, различные измерительные отверстия, с эталонным отверстием размером 6,35 мм
229 | Fluke 9172-INSD - Fluke Calibration 9172-INSD | + | цена по запросу | 9172-INSD Вставка «D» 9172, латунь, измерительные сравнительные отверстия
230 | Fluke 9172-INSC - Fluke Calibration 9172-INSC | + | цена по запросу | 9172-INSC Вставка «C», 9172, латунь, отверстия диаметром 6,35 мм
231 | Fluke 9172-INSB - Fluke Calibration 9172-INSB | + | цена по запросу | 9172-INSB Вставка «B» 9172, латунь, отверстия для сравнения
232 | Fluke 9172-INSA - Fluke Calibration 9172-INSA | + | цена по запросу | 9172-INSA Вставка «A» 9172, латунь, различные отверстия
233 | Fluke 9171-INSZ - Fluke Calibration 9171-INSZ |  | цена по запросу | 9171-INSZ Вставка «Z» 9171, алюминий, пустая
234 | Fluke 9171-INSY - Fluke Calibration 9171-INSY | + | цена по запросу | 9171-INSY Вставка, выполненная на заказ 9171
235 | Fluke 9171-INST - Fluke Calibration 9171-INST | + | цена по запросу | 9171-INST Тестовая вставка для 9171
236 | Fluke 9171-INSG - Fluke Calibration 9171-INSG | + | цена по запросу | 9171-INSG Вставка «G» 9171, алюминий, EA Test
237 | Fluke 9171-INSF - Fluke Calibration 9171-INSF | + | цена по запросу | 9171-INSF Вставка «F» 9171, алюминий, измерительные сравнительные отверстия, с эталонным отверстием диаметром 6,35 мм
238 | Fluke 9171-INSE - Fluke Calibration 9171-INSE | + | цена по запросу | 9171-INSE Вставка «E» 9171, алюминий, различные измерительные отверстия, с эталонным отверстием размером 6,35 мм
239 | Fluke 9171-INSD - Fluke Calibration 9171-INSD | + | цена по запросу | 9171-INSD Вставка «D» 9171, алюминий, сравнительные измерительные отверстия
240 | Fluke 9171-INSC - Fluke Calibration 9171-INSC | + | цена по запросу | 9171-INSC Вставка «C» 9171, алюминий, отверстия диаметром 6,35 мм
241 | Fluke 9171-INSB - Fluke Calibration 9171-INSB | + | цена по запросу | 9171-INSB Вставка «B» 9171, алюминий, отверстия для сравнения
242 | Fluke 9171-INSA - Fluke Calibration 9171-INSA |  | цена по запросу | 9171-INSA Вставка «A» 9171, алюминий, различные отверстия
243 | Fluke 9170-INSZ - Fluke Calibration 9170-INSZ | + | цена по запросу | 9170-INSZ Вставка «Z» 9170, алюминий, пустая
244 | Fluke 9170-INST - Fluke Calibration 9170-INST | + | цена по запросу | 9170-INST Тестовая вставка для 9170
245 | Fluke 9170-INSG - Fluke Calibration 9170-INSG | + | цена по запросу | 9170-INSG Вставка «G» 9170, алюминий, EA Test
246 | Fluke 9170-INSF - Fluke Calibration 9170-INSF | + | цена по запросу | 9170-INSF Вставка «F» 9170, алюминий, измерительные сравнительные отверстия, с эталонным отверстием диаметром 6,35 мм
247 | Fluke 9170-INSE - Fluke Calibration 9170-INSE | + | цена по запросу | 9170-INSE Вставка «E» 9170, алюминий, различные измерительные отверстия, с эталонным отверстием размером 6,35 мм
248 | Fluke 9170-INSD - Fluke Calibration 9170-INSD | + | цена по запросу | 9170-INSD Вставка «D» 9170, алюминий, измерительные сравнительные отверстия
249 | Fluke 9170-INSC - Fluke Calibration 9170-INSC | + | цена по запросу | 9170-INSC Вставка «C» 9170, алюминий, отверстия диаметром 6,35 мм
250 | Fluke 9170-INSB - Fluke Calibration 9170-INSB | + | цена по запросу | 9170-INSB Вставка «B» 9170, алюминий, сравнительные отверстия
251 | Fluke 9170-INSA - Fluke Calibration 9170-INSA | + | цена по запросу | 9170-INSA Вставка «A» 9170, алюминий, различные отверстия
252 | Fluke 9144-INSY - Fluke Calibration 9144-INSY | + | цена по запросу | 9144-INSY Вставка, выполненная на заказ 9144
253 | Fluke 9144-INSZ - Fluke Calibration 9144-INSZ | + | цена по запросу | 9144-INSZ Вставка «Z» 9144, пустая
254 | Fluke 9144-INSG - Fluke Calibration 9144-INSG | + | цена по запросу | 9144-INSG Вставка «G» 9144, EA Test
255 | Fluke 9144-INSF - Fluke Calibration 9144-INSF |  | цена по запросу | 9144-INSF Вставка «F» 9144, различные измерительные сравнительные отверстия, включая отверстие диаметром 6,35 мм
256 | Fluke 9144-INSE - Fluke Calibration 9144-INSE | + | цена по запросу | 9144-INSE Вставка «E» 9144, различные измерительные отверстия, включая отверстие диаметром 6,35 мм
257 | Fluke 9144-INSD - Fluke Calibration 9144-INSD | + | цена по запросу | 9144-INSD Вставка «D» 9144, измерительные сравнительные отверстия
258 | Fluke 9144-INSC - Fluke Calibration 9144-INSC | + | цена по запросу | 9144-INSC Вставка «C» 9144, отверстия диаметром 6,35 мм
259 | Fluke 9144-INSB - Fluke Calibration 9144-INSB |  | цена по запросу | 9144-INSB Вставка «B» 9144, стандартные отверстия для сравнения
260 | Fluke 9144-INSA - Fluke Calibration 9144-INSA | + | цена по запросу | 9144-INSA Вставка «A» 9144, стандартные отверстия разного диаметра
261 | Fluke 9143-INST - Fluke Calibration 9143-INST |  | цена по запросу | 9143-INST Тестовая вставка для 9143
262 | Fluke 9143-INSY - Fluke Calibration 9143-INSY |  | цена по запросу | 9143-INSY Вставка, выполненная на заказ 9143
263 | Fluke 9143-INSZ - Fluke Calibration 9143-INSZ |  | цена по запросу | 9143-INSZ Вставка «Z» 9143, пустая
264 | Fluke 9143-INSG - Fluke Calibration 9143-INSG |  | цена по запросу | 9143-INSG Вставка «G» 9143, EA Test
265 | Fluke 9143-INSF - Fluke Calibration 9143-INSF |  | цена по запросу | 9143-INSF Вставка «F» 9143, различные измерительные сравнительные отверстия, включая отверстие диаметром 6,35 мм
266 | Fluke 9143-INSE - Fluke Calibration 9143-INSE |  | цена по запросу | 9143-INSE Вставка «E» 9143, различные измерительные отверстия, включая отверстие диаметром 6,35 мм
267 | Fluke 9143-INSD - Fluke Calibration 9143-INSD |  | цена по запросу | 9143-INSD Вставка «D» 9143, измерительные сравнительные отверстия
268 | Fluke 9143-INSC - Fluke Calibration 9143-INSC |  | цена по запросу | 9143-INSC Вставка «C» 9143, отверстия диаметром 6,35 мм
269 | Fluke 9143-INSB - Fluke Calibration 9143-INSB |  | цена по запросу | 9143-INSB Вставка «B» 9143, стандартные отверстия для сравнения
270 | Fluke 9143-INSA - Fluke Calibration 9143-INSA |  | цена по запросу | 9143-INSA Вставка «A» 9143, стандартные отверстия разного диаметра
271 | Fluke 9142-INSA - Fluke Calibration 9142-INSA |  | цена по запросу | 9142-INSA Вставка «A» 9142, стандартные отверстия разного диаметра
272 | Fluke 9142-INSY - Fluke Calibration 9142-INSY |  | цена по запросу | 9142-INSY Вставка, выполненная на заказ
273 | Fluke 9142-INSZ - Fluke Calibration 9142-INSZ |  | цена по запросу | 9142-INSZ Вставка «Z» 9142, пустая
274 | Fluke 9142-INSG - Fluke Calibration 9142-INSG |  | цена по запросу | 9142-INSG Вставка «G» 9142, EA Test
275 | Fluke 9142-INSF - Fluke Calibration 9142-INSF |  | цена по запросу | 9142-INSF Вставка «F» 9142, различные измерительные сравнительные отверстия, включая отверстие диаметром 6,35 мм
276 | Fluke 9142-INSE - Fluke Calibration 9142-INSE |  | цена по запросу | 9142-INSE Вставка «E» 9142, различные измерительные отверстия, включая отверстие диаметром 6,35 мм
277 | Fluke 9142-INSD - Fluke Calibration 9142-INSD |  | цена по запросу | 9142-INSD Вставка «D» 9142, измерительные сравнительные отверстия
278 | Fluke 9142-INSC - Fluke Calibration 9142-INSC |  | цена по запросу | 9142-INSC Вставка «C» 9142, отверстия диаметром 6,35 мм
279 | Fluke 9142-INSB - Fluke Calibration 9142-INSB |  | цена по запросу | 9142-INSB Вставка «B» 9142, стандартные отверстия для сравнения
280 | Fluke 3160-Y - Fluke Calibration 3160-Y |  | цена по запросу | 3160-Y Сравнительная вставка, выполненная на заказ для миниатюрной печи точки затвердевания (для In, Sn, Zn, Al ячеек)
281 | Fluke 3160-3 - Fluke Calibration 3160-3 |  | цена по запросу | 3160-3 Сравнительная вставка, 2 отверстия диаметром 3,2 мм, 2 отверстия диаметром 4,76 мм, 2 отверстия диаметром 6,35 мм, 2 отверстия диаметром 9 мм и 2 отверстия диаметром 9,5 мм для миниатюрной печи точки затвердевания (для In, Sn, Zn, Al ячеек)
282 | Fluke 3160-2 - Fluke Calibration 3160-2 |  | цена по запросу | 3160-2 Сравнительная вставка, 7 отверстий диаметром 6,35 мм для миниатюрной печи точки затвердевания (для In, Sn, Zn, Al ячеек)
283 | Fluke 3160-1 - Fluke Calibration 3160-1 |  | цена по запросу | 3160-1 Сравнительная вставка, пустая для миниатюрной печи точки затвердевания (для In, Sn, Zn, Al ячеек)
284 | Fluke 3150-Y - Fluke Calibration 3150-Y |  | цена по запросу | 3150-Y Вставка, выполненная на заказ, для печи термопар
285 | Fluke 3150-6 - Fluke Calibration 3150-6 |  | цена по запросу | 3150-6 Вставка «D», для печи термопар
286 | Fluke 3150-4 - Fluke Calibration 3150-4 |  | цена по запросу | 3150-4 Вставка «C», для печи термопар
287 | Fluke 3150-3 - Fluke Calibration 3150-3 |  | цена по запросу | 3150-3 Вставка «B», для печи термопар
288 | Fluke 3150-2 - Fluke Calibration 3150-2 |  | цена по запросу | 3150-2 Вставка «A», для печи термопар
289 | Fluke 3141-Y - Fluke Calibration 3141-Y |  | цена по запросу | 3141-Y Вставка, выполненная на заказ для сухой камеры 9141
290 | Fluke 3141-6 - Fluke Calibration 3141-6 |  | цена по запросу | 3141-6 Вставка «D» для сухой камеры 9141
291 | Fluke 3141-4 - Fluke Calibration 3141-4 |  | цена по запросу | 3141-4 Вставка «C» для сухой камеры 9141
292 | Fluke 3141-3 - Fluke Calibration 3141-3 |  | цена по запросу | 3141-3 Вставка «B» для сухой камеры 9141
293 | Fluke 3141-2 - Fluke Calibration 3141-2 |  | цена по запросу | 3141-2 Вставка «A» для сухой камеры 9141
294 | Fluke 3141-1 - Fluke Calibration 3141-1 |  | цена по запросу | 3141-1 Вставка, пустая для сухой камеры 9141
295 | Fluke 3140-Y - Fluke Calibration 3140-Y |  | цена по запросу | 3140-Y Вставка, выполненная на заказ (9140)
296 | Fluke 3140-6 - Fluke Calibration 3140-6 |  | цена по запросу | 3140-6 Вставка «D» (9140)
297 | Fluke 3140-4 - Fluke Calibration 3140-4 |  | цена по запросу | 3140-4 Вставка «C» (9140)
298 | Fluke 3140-3 - Fluke Calibration 3140-3 |  | цена по запросу | 3140-3 Вставка «B» (9140)
299 | Fluke 3140-2 - Fluke Calibration 3140-2 |  | цена по запросу | 3140-2 Вставка «A» (9140)
300 | Fluke 3140-1 - Fluke Calibration 3140-1 |  | цена по запросу | 3140-1 Вставка, пустая (9140)
301 | Fluke 3110-Y - Fluke Calibration 3110-Y |  | цена по запросу | 3110-Y Вставка, выполненная на заказ для аппарата для профилактики TPW
302 | Fluke 3110-4 - Fluke Calibration 3110-4 |  | цена по запросу | 3110-4 Сравнительная вставка C, 6 отверстий диаметром 6,35 мм для аппарата для профилактики TPW
303 | Fluke 3110-3 - Fluke Calibration 3110-3 |  | цена по запросу | 3110-3 Сравнительная вставка B, 2 отверстия диаметром 4.76 мм; 2 отверстия диаметром 6,35 мм и 2 отверстия диаметром 9,5 мм для аппарата для профилактики TPW
304 | Fluke 3110-2 - Fluke Calibration 3110-2 |  | цена по запросу | 3110-2 Сравнительная вставка A, отверстия диаметром 1,6; 3,2; 4,76; 6,35; 9,5 и 12,7 ммдля аппарата для профилактики TPW
305 | Fluke 3110-1 - Fluke Calibration 3110-1 |  | цена по запросу | 3110-1 Сравнительная вставка, пустая для аппарата для профилактики TPW
306 | Fluke 3109-Y - Fluke Calibration 3109-Y |  | цена по запросу | 3109-Y Вставка, выполненная на заказ для двухкамерного калибратора высокой точности
307 | Fluke 3109-4 - Fluke Calibration 3109-4 |  | цена по запросу | 3109-4 Вставка «D», сравнительная – измерительная (горячая сторона) для двухкамерного калибратора высокой точности
308 | Fluke 3109-3 - Fluke Calibration 3109-3 |  | цена по запросу | 3109-3 Вставка «C», восемь камер размером 6,35 мм (горячая сторона) для двухкамерного калибратора высокой точности
309 | Fluke 3109-2 - Fluke Calibration 3109-2 |  | цена по запросу | 3109-2 Вставка «B», сравнение (горячая сторона) для двухкамерного калибратора высокой точности
310 | Fluke 3109-1 - Fluke Calibration 3109-1 |  | цена по запросу | 3109-1 Вставка «A», разное (горячая сторона) для двухкамерного калибратора высокой точности
311 | Fluke 3107-2902 - Fluke Calibration 3107-2902 |  | цена по запросу | 3107-2902 2 пользователя – установленное отверстие для портативной лабораторной сухой камеры, от –40 до 140 °C
312 | Fluke 3107-2901 - Fluke Calibration 3107-2901 |  | цена по запросу | 3107-2901 1 пользователь – установленное отверстие для портативной лабораторной сухой камеры, от –40 до 140 °C
313 | Fluke 3107-2625 - Fluke Calibration 3107-2625 |  | цена по запросу | 3107-2625 Вставка 15,9 мм для портативной лабораторной сухой камеры, от –40 до 140 °C
314 | Fluke 3107-2563 - Fluke Calibration 3107-2563 |  | цена по запросу | 3107-2563 Вставка 9/16", 220 V / 50/60 Hz для портативной лабораторной сухой камеры, от –40 до 140 °C
315 | Fluke 3107-2500 - Fluke Calibration 3107-2500 |  | цена по запросу | 3107-2500 Вставка 12,7 мм для портативной лабораторной сухой камеры, от –40 до 140 °C
316 | Fluke 3107-2437 - Fluke Calibration 3107-2437 |  | цена по запросу | 3107-2437 Вставка 7/16" для портативной лабораторной сухой камеры, от –40 до 140 °C
317 | Fluke 3107-2375 - Fluke Calibration 3107-2375 |  | цена по запросу | 3107-2375 Вставка 9,5 мм для портативной лабораторной сухой камеры, от –40 до 140 °C
318 | Fluke 3107-2313 - Fluke Calibration 3107-2313 |  | цена по запросу | 3107-2313 Вставка 7,9 мм для портативной лабораторной сухой камеры, от –40 до 140 °C
319 | Fluke 3107-2250 - Fluke Calibration 3107-2250 |  | цена по запросу | 3107-2250 Вставка 6,35 мм для портативной лабораторной сухой камеры, от –40 до 140 °C
320 | Fluke 3107-2219 - Fluke Calibration 3107-2219 |  | цена по запросу | 3107-2219 Вставка 0.219" для портативной лабораторной сухой камеры, от –40 до 140 °C
321 | Fluke 3107-2188 - Fluke Calibration 3107-2188 |  | цена по запросу | 3107-2188 Вставка 4,8 мм для портативной лабораторной сухой камеры, от –40 до 140 °C
322 | Fluke 3107-2156 - Fluke Calibration 3107-2156 |  | цена по запросу | 3107-2156 Вставка 4 мм для портативной лабораторной сухой камеры, от –40 до 140 °C
323 | Fluke 3107-2125 - Fluke Calibration 3107-2125 |  | цена по запросу | 3107-2125 Вставка 3,2 мм для портативной лабораторной сухой камеры, от –40 до 140 °C
324 | Fluke 3107-2063 - Fluke Calibration 3107-2063 |  | цена по запросу | 3107-2063 Вставка 1,6 мм для портативной лабораторной сухой камеры, от –40 до 140 °C
325 | Fluke 3107-2000 - Fluke Calibration 3107-2000 |  | цена по запросу | 3107-2000 Вставка, пустая для портативной лабораторной сухой камеры, от –40 до 140 °C
326 | Fluke 3103-7 - Fluke Calibration 3103-7 |  | цена по запросу | 3103-7 Вставка «D», 3/4"(холодная сторона, 9103) для двухкамерного калибратора высокой точности
327 | Fluke 3103-Y - Fluke Calibration 3103-Y |  | цена по запросу | 3103-Y Вставка для двухкамерного калибратора высокой точности, изготовленная на заказ
328 | Fluke 3103-6 - Fluke Calibration 3103-6 |  | цена по запросу | 3103-6 Вставка «D», сравнительная/измерительная (холодная сторона, 9103) для двухкамерного калибратора высокой точности
329 | Fluke 3103-4 - Fluke Calibration 3103-4 |  | цена по запросу | 3103-4 Вставка «C», шесть камер 6,35 мм (холодная сторона, 9103) для двухкамерного калибратора высокой точности
330 | Fluke 3103-3 - Fluke Calibration 3103-3 |  | цена по запросу | 3103-3 Вставка «B», сравнение (холодная сторона, 9103) для двухкамерного калибратора высокой точности
331 | Fluke 3103-2 - Fluke Calibration 3103-2 |  | цена по запросу | 3103-2 Вставка «A», разное (холодная сторона, 9103) для двухкамерного калибратора высокой точности
332 | Fluke 3103-1 - Fluke Calibration 3103-1 |  | цена по запросу | 3103-1 Вставка, пустая (холодная сторона, 9103) для двухкамерного калибратора высокой точности
333 | Fluke 3102-Y - Fluke Calibration 3102-Y |  | цена по запросу | 3102-Y Вставка, 1/2" x 4": 9102S для промышленной двухблочной сухой камеры
334 | Fluke 3102-8 - Fluke Calibration 3102-8 |  | цена по запросу | 3102-8 Вставка, 4 мм: 9102S для промышленной двухблочной сухой камеры
335 | Fluke 3102-7 - Fluke Calibration 3102-7 |  | цена по запросу | 3102-7 Вставка, 11,1 мм: 9102S для промышленной двухблочной сухой камеры
336 | Fluke 3102-6 - Fluke Calibration 3102-6 |  | цена по запросу | 3102-6 Вставка, 9,5 мм: 9102S для промышленной двухблочной сухой камеры
337 | Fluke 3102-5 - Fluke Calibration 3102-5 |  | цена по запросу | 3102-5 Вставка, 7,9 мм: 9102S для промышленной двухблочной сухой камеры
338 | Fluke 3102-4 - Fluke Calibration 3102-4 |  | цена по запросу | 3102-4 Вставка, 6,35 мм: 9102S для промышленной двухблочной сухой камеры
339 | Fluke 3102-3 - Fluke Calibration 3102-3 |  | цена по запросу | 3102-3 Вставка, 4,8 мм: 9102S для промышленной двухблочной сухой камеры
340 | Fluke 3102-2 - Fluke Calibration 3102-2 |  | цена по запросу | 3102-2 Вставка, 3,2 мм: 9102S для промышленной двухблочной сухой камеры
341 | Fluke 3102-1 - Fluke Calibration 3102-1 |  | цена по запросу | 3102-1 Вставка, 1,6 мм: 9102S для промышленной двухблочной сухой камеры
342 | Fluke 3102-0 - Fluke Calibration 3102-0 |  | цена по запросу | 3102-0 Вставка, пустая: 9102S для промышленной двухблочной сухой камеры
343 | Fluke 2130 - Fluke Calibration 2130 |  | цена по запросу | 2130 Запасной набор труб, соответствующих размерам камеры
344 | Fluke 2129 - Fluke Calibration 2129 |  | цена по запросу | 2129 Запасной блок глинозема, 5 камер
345 | Fluke 2127-CB - Fluke Calibration 2127-CB |  | цена по запросу | 2127-CB Блок глинозема, 9115A/9116A
346 | Fluke 2126 - Fluke Calibration 2126 |  | цена по запросу | 2126 Блок сравнения, 9114
347 | Fluke 2068-D - Fluke Calibration 2068-D |  | цена по запросу | Подставка для ячеек с фиксированной точкой
348 | Fluke 2067-D - Fluke Calibration 2067-D |  | цена по запросу | Широкая TPW Подставка для 5901B
349 | Fluke 2066-D - Fluke Calibration 2066-D |  | цена по запросу | TPW Подставка для 5901B
350 | Fluke 80PK-18 - Fluke 80PK-22 — погружной зонд |  | 89727 | 80PK-18 Зонд внешней термопары типа К; -29÷149°C
7.6 Стандарты частоты
1 | ТПП-1.0 — термостат переливной прецизионный (+35...+300°С) | + | цена по запросу
2 | Т-3.0 — термостат жидкостный (+35...+230°С) |  | 181200

## Испытательное оборудование
Прайс-лист ООО «ТД «Квантатех» от 28.05.2026
Испытательное оборудование для энергетики
kvantateh.ru
Москва, ул. Гиляровского, дом 51
Тел.: +7 (495) 258-80-83, +7 (800) 350-70-37
Цены указаны в рублях с учетом НДС.
+ - приборы, имеющие сертификат об утверждении типа средств измерений (включены в Госреестр)
№п/п | МОДЕЛЬ |  | ЦЕНА | ОСНОВНЫЕ ХАРАКТЕРИСТИКИ
8 Испытательное оборудование для энергетики
8.1 Прожигающие трансформаторы
1 | BAUR ATG 6000 — установка прожигающая - BAUR ATG 6000 — установка прожигающая |  | цена по запросу | Версия прибора для монтажа в 19-дюймовую стойку разработана как портативное устройство для использования в системе поиска неисправностей в кабельных сетях.
2 | BAUR ATG 2 — установка прожигающая - BAUR ATG 2 — установка прожигающая |  | цена по запросу | Прожигающий трансформатор ATG 2 используется для преобразования высокоомных повреждений в низкоомные путем прожига дефектного места изоляции большим током. Прожигающая установка способна генерировать напряжение до 10 кВ и мощность до 2,2 кВА, и выполнена в габаритах стандартной 19” стойки.
8.2 Высоковольтные испытательные установки
1 | CP RC - CP RC Резонансный контур для испытания КРУЭ |  | цена по запросу
2 | CP CU1 - CP CU1 Соединительный блок для подачи тока в линии электропередач и высоковольтные кабели |  | цена по запросу
3 | TESTRANO 600 Трехфазная испытательная система для комплексного тестирования силовых трансформаторов - TESTRANO 600 Трехфазная испытательная система для комплексного тестирования силовых трансформаторов |  | цена по запросу
4 | Doble F6080 Полевой калибратор ¦ Doble Engineering - Doble F6080 Полевой калибратор ¦ Doble Engineering |  | цена по запросу
5 | Doble M5150 Контрольная ячейка проверки производительности ¦ Doble Engineering - Doble M5150 Контрольная ячейка проверки производительности ¦ Doble Engineering |  | цена по запросу
6 | Doble M5400: Анализатор отклика на частотный сигнал ¦ Doble Engineering - Doble M5400: Анализатор отклика на частотный сигнал ¦ Doble Engineering |  | цена по запросу
7 | Doble M4110: Модуль измерения реактивного сопротивления рассеяния ¦ Doble Engineering - Doble M4110: Модуль измерения реактивного сопротивления рассеяния ¦ Doble Engineering |  | цена по запросу
8 | Doble M5400: Анализатор частотной характеристики (SFRA) ¦ Doble Engineering - Doble M5400: Анализатор частотной характеристики (SFRA) ¦ Doble Engineering |  | цена по запросу
9 | Doble M5200: Система анализа АЧХ с частотным сканированием ¦ Doble Engineering - Doble M5200: Система анализа АЧХ с частотным сканированием ¦ Doble Engineering |  | цена по запросу | Система тестирования Doble M5200 SFRA использует метод анализа частотной характеристики с изменяющейся частотой (Sweep Frequency Response Analysis) — проверенную технологию для точных и повторяемых измерений. Этот метод, разработанный компанией Doble, стал отраслевым стандартом и предпочитаемым способом измерений в частотной области.
10 | Doble M7100: Анализатор высоковольтного оборудования ¦ Doble Engineering - Doble M7100: Анализатор высоковольтного оборудования ¦ Doble Engineering |  | цена по запросу | Doble M7100 — это интуитивно понятный прибор с двойными высоковольтными кабелями, который значительно упрощает и ускоряет проведение испытаний в полевых условиях. Часто количество перемещений по лестницам снижается до трети от обычного, что напрямую повышает безопасность и снижает вероятность ошибок.
11 | Doble M5300: Анализатор АЧХ с частотным сканированием ¦ Doble Engineering - Doble M5300: Анализатор АЧХ с частотным сканированием ¦ Doble Engineering |  | цена по запросу | Doble M5300 — система для анализа частотной характеристики (SFRA)Прибор Doble M5300 использует метод Sweep Frequency Response Analysis (SFRA) — проверенную технологию, обеспечивающую точные и воспроизводимые измерения. Именно компания Doble разработала и внедрила этот подход, который стал отраслевым стандартом для диагностики в частотной области.
12 | SSG 2100 — генератор импульсного напряжения - SSG 2100 — генератор импульсного напряжения |  | цена по запросу
13 | SSG 1500 — генератор импульсного напряжения - SSG 1500 — генератор импульсного напряжения |  | цена по запросу | При отключении подсоединенные кабели высокого напряжения и внутренние импульсные конденсаторы разряжаются.
14 | BAUR SSG 3000 — генератор импульсного напряжения - BAUR SSG 3000 — генератор импульсного напряжения | + | цена по запросу | При отключении подсоединенные кабели высокого напряжения и внутренние импульсные конденсаторы разряжаются.
15 | ПрофКиП УПУ-К25 — Комплект Высоковольтных Кабелей - ПрофКиП УПУ-К25 — Комплект Высоковольтных Кабелей |  | 28670
16 | ПрофКиП УПУ-К23 — Комплект Высоковольтных Кабелей - ПрофКиП УПУ-К23 — Комплект Высоковольтных Кабелей |  | 23424
17 | ПрофКиП УПУ-К22 — комплект высоковольтных кабелей - ПрофКиП УПУ-К22 — комплект высоковольтных кабелей |  | 20496
18 | ПрофКиП УПУ-К05 — Комплект Высоковольтных Кабелей - ПрофКиП УПУ-К05 — Комплект Высоковольтных Кабелей |  | 25620
19 | ПрофКиП УПУ-К03 — Комплект Высоковольтных Кабелей - ПрофКиП УПУ-К03 — Комплект Высоковольтных Кабелей |  | 20618
20 | ПрофКиП УПУ-К02 — комплект высоковольтных кабелей - ПрофКиП УПУ-К02 — комплект высоковольтных кабелей |  | 17690
21 | ПрофКиП УПУ-500 - Установка Высоковольтная Испытательная Пробойная - ПрофКиП УПУ-500 - Установка Высоковольтная Испытательная Пробойная | + | 1057740
22 | ПрофКиП УПУ-300 - Установка Высоковольтная Испытательная Пробойная - ПрофКиП УПУ-300 - Установка Высоковольтная Испытательная Пробойная | + | 941840
23 | ПрофКиП УПУ-200 - Установка Высоковольтная Испытательная Пробойная | + | 825940
24 | ПрофКиП УПУ-22 - Установка Высоковольтная Испытательная Пробойная - ПрофКиП УПУ-22 - Установка Высоковольтная Испытательная Пробойная | + | 742980
25 | ПрофКиП УПУ-24 - Установка Высоковольтная Испытательная Пробойная - ПрофКиП УПУ-24 - Установка Высоковольтная Испытательная Пробойная | + | 505080
26 | ПрофКиП УПУ-21 - Установка Высоковольтная Испытательная Пробойная - ПрофКиП УПУ-21 - Установка Высоковольтная Испытательная Пробойная | + | 396500
27 | ПрофКиП УПУ-15 - Установка Высоковольтная Испытательная Пробойная - ПрофКиП УПУ-15 - Установка Высоковольтная Испытательная Пробойная | + | 428220 | Испытательное постоянное напряжение, максимальное значение 10 кВ; Испытательное переменное напряжение, максимальное значение 50 кВ
28 | ПрофКиП УПУ-10 - Установка Высоковольтная Испытательная Пробойная - ПрофКиП УПУ-10 - Установка Высоковольтная Испытательная Пробойная | + | 363804
29 | ПрофКиП УПУ-6 - Установка Высоковольтная Испытательная Пробойная - ПрофКиП УПУ-6 - Установка Высоковольтная Испытательная Пробойная | + | 350750
30 | ПрофКиП УПУ-5 - Установка Высоковольтная Испытательная Пробойная - ПрофКиП УПУ-5 - Установка Высоковольтная Испытательная Пробойная | + | 345260
31 | ПрофКиП УПУ-1 - Установка Высоковольтная Испытательная Пробойная - ПрофКиП УПУ-1 - Установка Высоковольтная Испытательная Пробойная | + | 322080
32 | ПрофКиП УПУ - установки высоковольтные испытательные пробойные - ПрофКиП УПУ - установки высоковольтные испытательные пробойные | + | цена по запросу
33 | ПрофКиП УПУ6М универсальная пробойная установка - ПрофКиП УПУ6М универсальная пробойная установка |  | 264207
34 | ПрофКиП УПУ6 универсальная пробойная установка - ПрофКиП УПУ6 универсальная пробойная установка | + | 264207
35 | ПрофКиП УПУ5М универсальная пробойная установка - ПрофКиП УПУ5М универсальная пробойная установка |  | 239044
36 | ПрофКиП УПУ5 универсальная пробойная установка - ПрофКиП УПУ5 универсальная пробойная установка |  | 239044
37 | ПрофКиП УПУ3М универсальная пробойная установка - ПрофКиП УПУ3М универсальная пробойная установка |  | 218914
38 | ПрофКиП УПУ3 универсальная пробойная установка - ПрофКиП УПУ3 универсальная пробойная установка |  | 218914
39 | ПрофКиП УПУ24М универсальная пробойная установка - ПрофКиП УПУ24М универсальная пробойная установка |  | 566157
40 | ПрофКиП УПУ-24 — установка высоковольтная испытательная пробойная - ПрофКиП УПУ-24 — установка высоковольтная испытательная пробойная | + | 566157 | Испытательное постоянное напряжение, максимальное значение 10 кВ; Испытательное переменное напряжение, максимальное значение 20 кВ
41 | ПрофКиП УПУ22М универсальная пробойная установка - ПрофКиП УПУ22М универсальная пробойная установка |  | 364857
42 | ПрофКиП УПУ22 универсальная пробойная установка - ПрофКиП УПУ22 универсальная пробойная установка |  | 364857
43 | ПрофКиП УПУ21М универсальная пробойная установка - ПрофКиП УПУ21М универсальная пробойная установка |  | 301950
44 | ПрофКиП УПУ21 универсальная пробойная установка - ПрофКиП УПУ21 универсальная пробойная установка |  | 301950
45 | ПрофКиП УПУ20М универсальная пробойная установка - ПрофКиП УПУ20М универсальная пробойная установка |  | 540994
46 | ПрофКиП УПУ20 универсальная пробойная установка - ПрофКиП УПУ20 универсальная пробойная установка |  | 540994
47 | ПрофКиП УПУ1М универсальная пробойная установка - ПрофКиП УПУ1М универсальная пробойная установка |  | 239044
48 | ПрофКиП УПУ15М универсальная пробойная установка - ПрофКиП УПУ15М универсальная пробойная установка |  | 553575
49 | ПрофКиП УПУ-15 — установка высоковольтная испытательная пробойная - ПрофКиП УПУ-15 — установка высоковольтная испытательная пробойная | + | 553575
50 | ПрофКиП УПУ10М универсальная пробойная установка - ПрофКиП УПУ10М универсальная пробойная установка |  | 289369
51 | ПрофКиП УПУ10 универсальная пробойная установка - ПрофКиП УПУ10 универсальная пробойная установка |  | 289369
52 | ПрофКиП УПУ1 универсальная пробойная установка - ПрофКиП УПУ1 универсальная пробойная установка |  | 239044
53 | ПрофКиП УПУ-6 установка пробойная универсальная - ПрофКиП УПУ-6 установка пробойная универсальная |  | 377438
54 | ПрофКиП УПУ-5 установка пробойная универсальная - ПрофКиП УПУ-5 установка пробойная универсальная |  | 377438
55 | ПрофКиП УПУ-24 установка пробойная универсальная - ПрофКиП УПУ-24 установка пробойная универсальная |  | 473360
56 | ПрофКиП УПУ-22 установка пробойная универсальная - ПрофКиП УПУ-22 установка пробойная универсальная |  | 742294
57 | ПрофКиП УПУ-21 установка пробойная универсальная - ПрофКиП УПУ-21 установка пробойная универсальная |  | 452925
58 | ПрофКиП УПУ-15 установка пробойная универсальная - ПрофКиП УПУ-15 установка пробойная универсальная |  | 384300
59 | ПрофКиП УПУ-10 установка измерительная - ПрофКиП УПУ-10 установка измерительная |  | 352275
60 | ПрофКиП УПУ-1/1М установка пробойная универсальная - ПрофКиП УПУ-1/1М установка пробойная универсальная |  | 540994
61 | b2 High Voltage TD90 — измеритель тангенса угла диэлектрических потерь - b2 High Voltage TD90 — измеритель тангенса угла диэлектрических потерь | + | 7188000 | TD90 измеритель тангенса угла диэлектрических потерь серии TD в кабеле
62 | b2 High Voltage TD60 — измеритель тангенса угла диэлектрических потерь - b2 High Voltage TD60 — измеритель тангенса угла диэлектрических потерь | + | 5233000 | TD60 измеритель тангенса угла диэлектрических потерь и емкости высоковольтной изоляции
63 | b2 High Voltage TD30 — измеритель тангенса угла диэлектрических потерь - b2 High Voltage TD30 — измеритель тангенса угла диэлектрических потерь | + | цена по запросу | TD30 измеритель тангенса угла диэлектрических потерь и емкости высоковольтной изоляции
64 | Генератор BAUR TG 20-50 - Генератор BAUR TG 20-50 |  | цена по запросу | Совместно с приемником сигналов звуковой частоты UL 30 и детекторной катушкой SP 30 генератор TG 20/50 используется для трассировки маршрута и оценки глубины залегания кабелей и поиска мест повреждения индукционным методом.
65 | BAUR TG 600 — генератор поисковый звуковой - BAUR TG 600 — генератор поисковый звуковой |  | цена по запросу | Совместно с приемником сигналов звуковой частоты UL 30 и детекторной катушкой SP 30 генератор TG 20/50 используется для трассировки маршрута, оценки глубины залегания кабелей и поиска мест повреждения индукционным методом.
66 | Компактный генератор импульсов BAUR STG 600 - Компактный генератор импульсов BAUR STG 600 |  | цена по запросу | Такой генератор используется для испытания кабелей и для определения местоположения дефектов в виде участков высокого омического сопротивления жилы и повреждений изоляции различного рода.
67 | BAUR SSG 1100 — генератор импульсного напряжения - BAUR SSG 1100 — генератор импульсного напряжения |  | цена по запросу | При отключении подсоединенные кабели высокого напряжения и внутренние импульсные конденсаторы разряжаются.
68 | BAUR SSG 500 — генератор импульсного напряжения - BAUR SSG 500 — генератор импульсного напряжения |  | цена по запросу | Схема управления прибором содержит необходимые цепи аварийной защиты, использующиеся для подключения внешнего аварийного выключателя и работы блока связи SA 32 (опция).
69 | GW Instek GPT-79803 — установка комплексная для проверки параметров электробезопасности - GPT-79803 - установка комплексная для проверки параметров электробезопасности | + | 219260 | Испытательное постоянное напряжение, максимальное значение 6 кВ; Испытательное переменное напряжение, максимальное значение 5 кВ
70 | PGK110 - установка высоковольтная испытательная - PGK110 - установка высоковольтная испытательная |  | цена по запросу | Испытательное постоянное напряжение, максимальное значение 110 кВ; Испытательное переменное напряжение, максимальное значение 85 кВ
71 | PGK70 - установка высоковольтная испытательная - PGK70 - установка высоковольтная испытательная |  | цена по запросу | Испытательное постоянное напряжение, максимальное значение 70 кВ; Испытательное переменное напряжение, максимальное значение 55 кВ
72 | GW Instek GPT-79903 — пробойная установка многофункциональная - GPT-79903 - пробойная установка многофункциональная | + | 456285 | Испытательное постоянное напряжение, максимальное значение 6 кВ; Испытательное переменное напряжение, максимальное значение 5 кВ
73 | Aktakom АММ-2093 - Высоковольтный тестер изоляции - Aktakom АММ-2093 - Высоковольтный тестер изоляции |  | 228689 | Испытательное постоянное напряжение, максимальное значение 6 кВ; Испытательное переменное напряжение, максимальное значение 5 кВ
74 | АИП-70 - установка для испытания и прожига изоляции силовых кабелей - АИП-70 - установка для испытания и прожига изоляции силовых кабелей | + | цена по запросу | Испытательное постоянное напряжение, максимальное значение 70 кВ; Испытательное переменное напряжение, максимальное значение 50 кВ
75 | УПУ-5М-П - пробойная установка |  | 156000 | Испытательное постоянное напряжение, максимальное значение 6 кВ; Испытательное переменное напряжение, максимальное значение 6 кВ
76 | GW Instek GPT-79804 - установка комплексная для проверки параметров электробезопасности - GW Instek GPT-79804 - установка комплексная для проверки параметров электробезопасности | + | цена по запросу | Испытательное постоянное напряжение, максимальное значение 6 кВ; Испытательное переменное напряжение, максимальное значение 5 кВ
77 | МИУ-60 - малогабаритная испытательная установка - МИУ-60 - малогабаритная испытательная установка |  | цена по запросу | Испытательное постоянное напряжение, максимальное значение 60 кВ; Испытательное переменное напряжение, максимальное значение 50 кВ
78 | АВ-60-3 - аппарат высоковольтный - АВ-60-3 - аппарат высоковольтный |  | 548940 | Испытательное постоянное напряжение, максимальное значение 60 кВ; Испытательное переменное напряжение, максимальное значение 50 кВ
79 | GW Instek GPT-79902 - пробойная установка многофункциональная - GPT-79902 - пробойная установка многофункциональная | + | 373160 | Испытательное постоянное напряжение, максимальное значение 6 кВ; Испытательное переменное напряжение, максимальное значение 5 кВ
80 | GW Instek GPT-79801 - установка комплексная для проверки параметров электробезопасности - GPT-79801 - установка комплексная для проверки параметров электробезопасности | + | 155895 | Испытательное переменное напряжение, максимальное значение 5 кВ
81 | GW Instek GPT-79904 - пробойная установка многофункциональная - GPT-79904 - пробойная установка многофункциональная | + | 682765 | Испытательное постоянное напряжение, максимальное значение 6 кВ; Испытательное переменное напряжение, максимальное значение 5 кВ
82 | АВДМ-5 - аппарат высоковольтный - АВДМ-5 - аппарат высоковольтный |  | цена по запросу | Испытательное постоянное напряжение, максимальное значение 4,5 кВ
83 | Aktakom АМ-3083 Импульсный тестер обмоток - АМ-3083 Импульсный тестер обмоток |  | 245952 | Испытательное постоянное напряжение, максимальное значение нет; Испытательное переменное напряжение, максимальное значение 3 кВ
84 | GW Instek GPT-79901 - пробойная установка многофункциональная - GPT-79901 - пробойная установка многофункциональная | + | 324900 | Испытательное переменное напряжение, максимальное значение 5 кВ
85 | ВИСТ-15/4-М - мобильная высоковольтная испытательная установка - ВИСТ-15/4-М - мобильная высоковольтная испытательная установка |  | цена по запросу | Испытательное постоянное напряжение, максимальное значение 21 кВ; Испытательное переменное напряжение, максимальное значение 15 кВ
86 | УВУ-100 - высоковольтная испытательная установка - УВУ-100 - высоковольтная испытательная установка |  | цена по запросу | Испытательное постоянное напряжение, максимальное значение 100 кВ; Испытательное переменное напряжение, максимальное значение 100 кВ
87 | СВИ-100 - стенд высоковольтный испытательный - СВИ-100 - стенд высоковольтный испытательный |  | 403300 | Испытательное постоянное напряжение, максимальное значение 100 кВ; Испытательное переменное напряжение, максимальное значение 75 кВ
88 | GW Instek GLC-9000 - тестер токов утечки - GW Instek GLC-9000 - тестер токов утечки |  | 260100
89 | УВУ-50/70 - аппарат испытания диэлектриков - УВУ-50/70 - аппарат испытания диэлектриков |  | цена по запросу | Испытательное постоянное напряжение, максимальное значение 70 кВ; Испытательное переменное напряжение, максимальное значение 50 кВ
90 | УИВ-15 - установка для испытания высоким напряжением - УИВ-15 - установка для испытания высоким напряжением |  | цена по запросу | Испытательное постоянное напряжение, максимальное значение 15 кВ; Испытательное переменное напряжение, максимальное значение 15 кВ
91 | УВУ-50/70Л - высоковольтная испытательная установка - УВУ-50/70Л - высоковольтная испытательная установка |  | цена по запросу | Испытательное постоянное напряжение, максимальное значение 70 кВ; Испытательное переменное напряжение, максимальное значение 50 кВ
92 | ВИСТ-100 - мобильная высоковольтная испытательная установка - ВИСТ-100 - мобильная высоковольтная испытательная установка | + | цена по запросу | Испытательное постоянное напряжение, максимальное значение 140 кВ; Испытательное переменное напряжение, максимальное значение 100 кВ
93 | ВИСТ-120 - мобильная высоковольтная испытательная установка - ВИСТ-120 - мобильная высоковольтная испытательная установка | + | цена по запросу | Испытательное постоянное напряжение, максимальное значение 160 кВ; Испытательное переменное напряжение, максимальное значение 120 кВ
94 | УИВ-20 - установка для испытания высоким напряжением - УИВ-20 - установка для испытания высоким напряжением |  | цена по запросу | Испытательное постоянное напряжение, максимальное значение 20 кВ; Испытательное переменное напряжение, максимальное значение 20 кВ
95 | УИВ-50 - установка для испытания высоким напряжением - УИВ-50 - установка для испытания высоким напряжением | + | цена по запросу | Испытательное постоянное напряжение, максимальное значение 50 кВ; Испытательное переменное напряжение, максимальное значение 50 кВ
96 | PGK 50 - компактная испытательная установка (до 50 кВ) - PGK 50 - компактная испытательная установка (до 50 кВ) |  | цена по запросу | Испытательное постоянное напряжение, максимальное значение 50 кВ
97 | АВ-70-05 — аппарат высоковольтный - АВ-70-05 — аппарат высоковольтный |  | 305040 | Испытательное постоянное напряжение, максимальное значение 70 кВ; Испытательное переменное напряжение, максимальное значение 50 кВ
98 | PGK 80 - компактная испытательная установка (до 80 кВ) - PGK 80 - компактная испытательная установка (до 80 кВ) |  | цена по запросу | Испытательное постоянное напряжение, максимальное значение 80 кВ
99 | PGK 25 - компактная испытательная установка (до 25 кВ) - PGK 25 - компактная испытательная установка (до 25 кВ) |  | цена по запросу | Испытательное постоянное напряжение, максимальное значение 25 кВ
100 | ИТА-1М - прибор контроля качества твердой изоляции электроустановок по измеренной динамике токов абсорбции - ИТА-1М - прибор контроля качества твердой изоляции электроустановок по измеренной динамике токов абсорбции | + | 252000 | Испытательное постоянное напряжение, максимальное значение 2,5 кВ
101 | HPG 35-AC - испытательная установка переменного напряжения 35 кВ - HPG 35-AC - испытательная установка переменного напряжения 35 кВ |  | цена по запросу
102 | ВИСТ-50/4-М - мобильная высоковольтная испытательная установка - ВИСТ-50/4-М - мобильная высоковольтная испытательная установка |  | цена по запросу | Испытательное постоянное напряжение, максимальное значение 70 кВ; Испытательное переменное напряжение, максимальное значение 50 кВ
103 | HPG 50-AC - испытательная установка переменного напряжения 50 кВ - HPG 50-AC - испытательная установка переменного напряжения 50 кВ |  | цена по запросу
104 | HPG 78-AC - испытательная установка переменного напряжения 78 кВ - HPG 78-AC - испытательная установка переменного напряжения 78 кВ |  | цена по запросу
105 | HPG 58-AC - HPG 58-AC - испытательная установка переменного напряжения 58 кВ |  | цена по запросу
106 | ЦУВИ-10 - цифровая установка высоковольтных испытаний - ЦУВИ-10 - цифровая установка высоковольтных испытаний |  | 297114 | Испытательное переменное напряжение, максимальное значение 10 кВ
107 | PGK150 - установка высоковольтная испытательная - PGK150 - установка высоковольтная испытательная |  | цена по запросу | Испытательное постоянное напряжение, максимальное значение 150 кВ; Испытательное переменное напряжение, максимальное значение 100 кВ
108 | УИВ-450 - установка для испытания высоким напряжением - УИВ-450 - установка для испытания высоким напряжением |  | цена по запросу | Испытательное постоянное напряжение, максимальное значение нет; Испытательное переменное напряжение, максимальное значение 450 кВ
109 | УИВ-500 - установка для испытания высоким напряжением - УИВ-500 - установка для испытания высоким напряжением |  | цена по запросу | Испытательное постоянное напряжение, максимальное значение нет; Испытательное переменное напряжение, максимальное значение 500 кВ
110 | ПрофКиП УПУ-1 — установка высоковольтная испытательная пробойная - УПУ-1 - установка высоковольтная установка пробойная универсальная | + | 290400 | Испытательное постоянное напряжение, максимальное значение 1 кВ; Испытательное переменное напряжение, максимальное значение 1 кВ
111 | УИВ-395 - установка для испытания высоким напряжением - УИВ-395 - установка для испытания высоким напряжением |  | цена по запросу | Испытательное постоянное напряжение, максимальное значение нет; Испытательное переменное напряжение, максимальное значение 395 кВ
112 | УИВ-345 - установка для испытания высоким напряжением - УИВ-345 - установка для испытания высоким напряжением |  | цена по запросу | Испытательное постоянное напряжение, максимальное значение нет; Испытательное переменное напряжение, максимальное значение 345 кВ
113 | PGK260 HB - установка высоковольтная испытательная - PGK260 HB - установка высоковольтная испытательная | + | цена по запросу | Испытательное постоянное напряжение, максимальное значение 200 кВ; Испытательное переменное напряжение, максимальное значение 200 кВ
114 | ВУ 100-200 - установка испытательная - ВУ 100-200 - установка испытательная |  | 700560 | Испытательное постоянное напряжение, максимальное значение нет; Испытательное переменное напряжение, максимальное значение 100 кВ
115 | ВУ 10-250 - установка испытательная - ВУ 10-250 - установка испытательная |  | 520200 | Испытательное постоянное напряжение, максимальное значение 1 кВ; Испытательное переменное напряжение, максимальное значение 11 кВ
116 | GPT-79802 — установка комплексная для проверки параметров электробезопасности - GPT-79802 — установка комплексная для проверки параметров электробезопасности | + | 180120
117 | 6CP200/100-10 — мобильная установка для испытания изоляции переменным напряжением до 200кВ, 50Гц, мощность 10кВА - 6CP200/100-10 — мобильная установка для испытания изоляции переменным напряжением до 200кВ, 50Гц, мощность 10кВА |  | цена по запросу
8.2.1 Совмещенные высоковольтные испытательные установки
1 | Установка для высоковольтных испытаний BAUR PGK HB 70-260 - Установка для высоковольтных испытаний BAUR PGK HB 70-260 |  | цена по запросу | Благодаря двухмодульной конструкции, установка для высоковольтных испытаний безопасна в эксплуатации.
8.2.2 Портативные системы измерения частичных разрядов
1 | BAUR PHG-70 TD/PD — система СНЧ испытаний и диагностики кабелей с функцией диагностики методом измерения тангенса диэлектрических потерь и измерения уровня частичных разрядов - BAUR PHG-70 TD/PD — система СНЧ испытаний и диагностики кабелей с функцией диагностики методом измерения тангенса диэлектрических потерь и измерения уровня частичных разрядов | + | цена по запросу | PHG-70TD Система для испытания и диагностики кабелей с изоляцией из сшитого полиэтилена напряжением до 54кВ
8.2.3 Анализаторы высоковольтных выключателей
1 | Система тестирования автоматических выключателей TDR900 ¦ Doble Engineering - Система тестирования автоматических выключателей TDR900 ¦ Doble Engineering |  | цена по запросу | TDR900 — это портативный базовый прибор для тестирования автоматических выключателей. Он выполняет измерение времени срабатывания до 4 разрывов на фазу с регистрацией движения для любого типа автоматического выключателя. Устройство управляет и записывает: время срабатывания контактов выключателя, движение и скорость механизма, включение главных контактов и синхронизацию, срабатывание катушек отключения и включения, токи катушек.
2 | Scope HISAC Ultima - анализатор высоковольтного выключателя - Scope HISAC Ultima - анализатор высоковольтного выключателя | + | цена по запросу | HISAC Ultima - новое поколение систем измерения динамических характеристик высоковольтных выключателей.
3 | Анализатор высоковольтных выключателей Scope HISAC Swift - Анализатор высоковольтных выключателей Scope HISAC Swift | + | цена по запросу | HISAC Swift - функциональный анализатор высоковольтных выключателей, предназначенный для проверки работы высоковольтных выключателей.
8.2.4 Системы испытаний диэлектриков переменного тока HIPOT
1 | Система испытаний диэлектриков переменного тока (AC Dielectric Test System) для лабораторных испытаний - Система испытаний диэлектриков переменного тока (AC Dielectric Test System) для лабораторных испытаний |  | цена по запросу | Предназначено для проведения высоковольтных испытаний на пробой и измерения электрической прочности изоляционных материалов, кабелей, трансформаторов, выключателей и другого оборудования при коммерческих частотах (50/60 Гц). Необходима в лабораториях, исследовательских центрах, на производстве для подтверждения качества и соответствия стандартам безопасности.
8.3 Устройства проверки релейной защиты
1 | Doble F2010 Мини-контроллер ¦ Doble Engineering - Doble F2010 Мини-контроллер ¦ Doble Engineering |  | цена по запросу | Doble F2010 — это опциональный аксессуар к генератору Doble F2253, предназначенный для тонкой подстройки частоты и дистанционного управления прибором. Устройство обеспечивает удобство при работе в полевых условиях и повышает точность испытаний.
2 | Doble F6150SV: Relay Test Set ¦ Doble Engineering - Doble F6150SV: Relay Test Set ¦ Doble Engineering |  | цена по запросу
3 | Doble F6150: Комплект для испытания релейной защиты ¦ Doble Engineering - Doble F6150: Комплект для испытания релейной защиты ¦ Doble Engineering |  | цена по запросу
4 | Doble F2253: Комплект для тестирования реле ¦ Doble Engineering - Doble F2253: Комплект для тестирования реле ¦ Doble Engineering |  | цена по запросу
5 | Doble F6150SV: Комплект для тестирования реле ¦ Doble Engineering - Doble F6150SV: Комплект для тестирования реле ¦ Doble Engineering |  | цена по запросу
6 | Doble F6150e: Комплект для тестирования реле ¦ Doble Engineering - Doble F6150e: Комплект для тестирования реле ¦ Doble Engineering |  | цена по запросу | Doble F6150e — это мощный и гибкий инструмент для проверки как отдельных реле, так и комплексных схем релейной защиты. Прибор имитирует поведение энергосистемы и позволяет проводить как простейшие, так и самые сложные испытания. Он доступен в различных конфигурациях, что делает его оптимальным решением для оценки работы систем защиты.
7 | Doble F2700: Двойной релейный тестер 75ВА с ProTest ¦ Doble Engineering - Doble F2700: Двойной релейный тестер 75ВА с ProTest ¦ Doble Engineering |  | цена по запросу
8.4 Цифровые таймеры
8.5 Модули ускорения контактов выключателей
8.6 Прогрузки первичным синусоидальным током
1 | РЕТ-ВАХ-2000 - измерительно-трансформаторный блок - РЕТ-ВАХ-2000 - измерительно-трансформаторный блок |  | цена по запросу
2 | РЕТ-10 - блок однофазного преобразователя тока - РЕТ-10 - блок однофазного преобразователя тока |  | цена по запросу
8.7 Установки высоковольтные для испытания кабеля
1 | Protrac — прибор для поиска мест повреждения кабеля и кабельной оболочки - Protrac — прибор для поиска мест повреждения кабеля и кабельной оболочки |  | цена по запросу
2 | DELTA4110 – 12-кВ система диагностики изоляции для работы с внешним ПК - DELTA4110 – 12-кВ система диагностики изоляции для работы с внешним ПК |  | цена по запросу | Полностью автоматизированная установка для диагностики изоляции высокого напряжения (до 12 кВ). Требует внешнего компьютера для работы. Используется для измерения tg δ, коэффициента мощности, емкости, тока возбуждения и других параметров трансформаторов и изоляции.
3 | DELTA4310 – автономная 12-кВ система диагностики изоляции с встроенным ПК - DELTA4310 – автономная 12-кВ система диагностики изоляции с встроенным ПК |  | цена по запросу | DELTA4310 — это профессиональная 12-кВ испытательная установка для диагностики состояния изоляции высоковольтного оборудования: трансформаторов, кабелей, выключателей, изоляторов и др. Прибор позволяет проводить измерения коэффициента диэлектрических потерь (tg δ), емкости, тока возбуждения и других важных параметров. Особенностью модели является встроенный промышленный компьютер с цветным дисплеем, клавиатурой и интерфейсом управления — это обеспечивает полную автономность работы без внешнего ПК, что особенно удобно в полевых условиях и на подстанциях.
4 | Megger MMG 10 — прибор контроля оболочки кабеля - Megger MMG 10 — прибор контроля оболочки кабеля | + | цена по запросу | Вес установки 9 кг; Температура хранения от -20°С до +60°С; Размеры 200х360х360 мм; Температура рабочая от -10°С до +50°С
5 | HVA30 - высоковольтная СНЧ установка для испытаний кабелей с изоляцией из сшитого полиэтилена, 30 кВ - HVA30 - высоковольтная СНЧ установка для испытаний кабелей с изоляцией из сшитого полиэтилена, 30 кВ | + | 3450000 | Предустановленная частота 0,1Гц; Возможность снижения частоты есть; Форма выходного напряжения косинусоидально-прямоугольная, синусоидальная; Переменное напряжение, пиковое значение 30 кВ; Переменное напряжение, действующее значение 23 кВ синус, 30 кВ прямоугольник; Постоянное напряжение 30 кВ; Выходной ток, максимальное значение 15 мА; Измерение тока утечки есть; Выходная нагрузка (при максимальном действующем значении напряжения и частоте 0,1Гц) 0,5 мкФ; Испытание оболочки Нет; Диагностика ЧР с помощью дополнительного оборудования; Диагностика TD с помощью дополнительного оборудования; Исполнение моноблок; Вес установки 20 кг
6 | HVA30-7 - высоковольтная СНЧ установка для испытаний кабелей с изоляцией из сшитого полиэтилена, 34 кВ - HVA30-7 - высоковольтная СНЧ установка для испытаний кабелей с изоляцией из сшитого полиэтилена, 34 кВ | + | 9455000 | Предустановленная частота 0,1Гц; Возможность снижения частоты есть; Форма выходного напряжения косинусоидально-прямоугольная, синусоидальная; Переменное напряжение, пиковое значение 34 кВ; Переменное напряжение, действующее значение 24 кВ синус; Постоянное напряжение 34 кВ; Выходной ток, максимальное значение 90 мА; Измерение тока утечки есть; Выходная нагрузка (при максимальном действующем значении напряжения и частоте 0,1Гц) 7 мкФ; Испытание оболочки Нет; Режим поиска мест повреждения оболочки Нет; Диагностика ЧР с помощью дополнительного оборудования; Диагностика TD с помощью дополнительного оборудования; Исполнение моноблок; Вес установки 57 кг; Температура хранения от -25°C до 70°C; Размеры 450x340x520 мм; Температура рабочая от -10°С до +50°С
7 | VIOLA-40 - автоматическая система для испытаний кабелей с изоляцией из сшитого полиэтилена - VIOLA-40 - автоматическая система для испытаний кабелей с изоляцией из сшитого полиэтилена | + | цена по запросу | Предустановленная частота 0,1Гц; Возможность снижения частоты есть; Форма выходного напряжения косинусоидально-прямоугольная, синусоидальная; Переменное напряжение, пиковое значение 40 кВ; Переменное напряжение, действующее значение 28 кВ синус, 40 кВ прямоугольник; Постоянное напряжение 40 кВ; Испытание оболочки Нет; Режим поиска мест повреждения оболочки Нет; Исполнение два блока объединенные в моноблок; Вес установки 75 кг; Температура хранения от -20 ˚С до +60˚С; Температура рабочая от -20 °C до +55 °C
8 | HVA28 — установка для испытания кабеля - Установка HVA28 для испытания кабеля | + | 3850000 | Предустановленная частота 0,1Гц; Возможность снижения частоты есть; Форма выходного напряжения косинусоидально-прямоугольная, синусоидальная; Переменное напряжение, пиковое значение 28 кВ; Переменное напряжение, действующее значение 20 кВ синус, 28 кВ прямоугольник; Постоянное напряжение 28 кВ; Выходной ток, максимальное значение 20 мА; Измерение тока утечки есть; Выходная нагрузка (при максимальном действующем значении напряжения и частоте 0,1Гц) 0,5 мкФ; Испытание оболочки Нет; Диагностика ЧР с помощью дополнительного оборудования; Диагностика TD с помощью дополнительного оборудования; Исполнение моноблок; Вес установки 14 кг
9 | HVA60 - высоковольтная СНЧ установка для испытаний кабелей с изоляцией из сшитого полиэтилена, 60 кВ - HVA60 - высоковольтная СНЧ установка для испытаний кабелей с изоляцией из сшитого полиэтилена, 60 кВ | + | 6999500 | Предустановленная частота 0,1Гц; Возможность снижения частоты есть; Форма выходного напряжения косинусоидально-прямоугольная, синусоидальная; Переменное напряжение, пиковое значение 62 кВ; Переменное напряжение, действующее значение 44 кВ синус, 60 кВ прямоугольник; Постоянное напряжение 62 кВ; Выходной ток, максимальное значение 40 мА; Измерение тока утечки есть; Выходная нагрузка (при максимальном действующем значении напряжения и частоте 0,1Гц) 1,0 мкФ; Испытание оболочки Нет; Диагностика ЧР с помощью дополнительного оборудования; Диагностика TD с помощью дополнительного оборудования; Исполнение моноблок; Вес установки 57 кг
10 | HVA28TD - установка для испытания кабеля с модулем измерения угла диэлектрических потерь - HVA28TD - установка для испытания кабеля с модулем измерения угла диэлектрических потерь | + | 5520000 | Предустановленная частота 0,1Гц; Возможность снижения частоты есть; Форма выходного напряжения косинусоидально-прямоугольная, синусоидальная; Переменное напряжение, пиковое значение 28 кВ; Переменное напряжение, действующее значение 20 кВ синус, 28 кВ прямоугольник; Постоянное напряжение 28 кВ; Выходной ток, максимальное значение 20 мА; Измерение тока утечки есть; Выходная нагрузка (при максимальном действующем значении напряжения и частоте 0,1Гц) 0,5 мкФ; Испытание оболочки Нет; Диагностика ЧР с помощью дополнительного оборудования; Диагностика TD встроена; Исполнение моноблок; Вес установки 14 кг
11 | HVA120 - высоковольтная испытательная установка - HVA120 - высоковольтная испытательная установка | + | 31758000 | Предустановленная частота 0,1Гц; Возможность снижения частоты есть; Форма выходного напряжения косинусоидально-прямоугольная, синусоидальная; Переменное напряжение, пиковое значение 120 кВ; Переменное напряжение, действующее значение 85 кВ синус, 120 кВ прямоугольник; Постоянное напряжение 120 кВ; Измерение тока утечки есть; Выходная нагрузка (при максимальном действующем значении напряжения и частоте 0,1Гц) 0,5 мкФ; Испытание оболочки Нет; Диагностика ЧР с помощью дополнительного оборудования; Диагностика TD с помощью дополнительного оборудования; Исполнение моноблок; Вес установки 181 кг
12 | HVA90 - высоковольтная СНЧ установка для испытаний кабелей с изоляцией из сшитого полиэтилена, 90 кВ - HVA90 - высоковольтная СНЧ установка для испытаний кабелей с изоляцией из сшитого полиэтилена, 90 кВ | + | 17239000 | Предустановленная частота 0,1Гц; Возможность снижения частоты есть; Форма выходного напряжения косинусоидально-прямоугольная, синусоидальная; Переменное напряжение, пиковое значение 90 кВ; Переменное напряжение, действующее значение 64 кВ синус, 90 кВ прямоугольник; Постоянное напряжение 90 кВ; Выходной ток, максимальное значение 65 мА; Измерение тока утечки есть; Выходная нагрузка (при максимальном действующем значении напряжения и частоте 0,1Гц) 1,0 мкФ; Испытание оболочки Нет; Диагностика ЧР с помощью дополнительного оборудования; Диагностика TD с помощью дополнительного оборудования; Исполнение моноблок; Вес установки 105 кг
13 | HVA60TD - высоковольтная испытательная установка - HVA60TD - высоковольтная испытательная установка | + | цена по запросу | Предустановленная частота 0,1Гц; Возможность снижения частоты есть; Форма выходного напряжения косинусоидально-прямоугольная, синусоидальная; Переменное напряжение, пиковое значение 62 кВ; Переменное напряжение, действующее значение 44 кВ синус, 60 кВ прямоугольник; Постоянное напряжение 62 кВ; Выходной ток, максимальное значение 40 мА; Измерение тока утечки есть; Выходная нагрузка (при максимальном действующем значении напряжения и частоте 0,1Гц) 1,0 мкФ; Испытание оболочки Нет; Диагностика ЧР с помощью дополнительного оборудования; Диагностика TD встроена; Исполнение моноблок; Вес установки 57 кг
14 | УВУ-30СНЧ - высоковольтная установка испытания кабеля из сшитого полиэтилена - УВУ-30СНЧ - высоковольтная установка испытания кабеля из сшитого полиэтилена | + | 1186000 | Предустановленная частота 0,1Гц; Возможность снижения частоты есть; Форма выходного напряжения синусоидальная; Переменное напряжение, пиковое значение 30 кВ; Переменное напряжение, действующее значение 23 кВ синус, 30 кВ прямоугольник; Выходной ток, максимальное значение 30 мА; Выходная нагрузка (при максимальном действующем значении напряжения и частоте 0,1Гц) 14 мкФ; Исполнение два блока; Вес установки 60 кг
15 | HVA200 - высоковольтная СНЧ установка для испытания КЛ до 110кВ - HVA200 - высоковольтная СНЧ установка для испытания КЛ до 110кВ | + | 69984000 | Предустановленная частота 0,1Гц; Возможность снижения частоты есть; Форма выходного напряжения косинусоидально-прямоугольная, синусоидальная; Переменное напряжение, пиковое значение 200 кВ; Переменное напряжение, действующее значение 138 кВ синус, 200 кВ прямоугольник; Постоянное напряжение 200 кВ; Выходной ток, максимальное значение 65 мА; Измерение тока утечки есть; Выходная нагрузка (при максимальном действующем значении напряжения и частоте 0,1Гц) 0,6 мкФ; Испытание оболочки Нет; Диагностика ЧР с помощью дополнительного оборудования; Диагностика TD с помощью дополнительного оборудования; Исполнение крупногабаритная конструкция; Вес установки 850 кг
16 | VLF 60 kV - испытательная система для кабелей с ПЭ/ПВХ и бумажно-масляной изоляцией (до 60 кВ при 0,8 мкФ, выходной ток 5 мА) - VLF 60 kV - испытательная система для кабелей с ПЭ/ПВХ и бумажно-масляной изоляцией (до 60 кВ при 0,8 мкФ, выходной ток 5 мА) |  | цена по запросу | Предустановленная частота 0,1Гц; Постоянное напряжение 60 кВ; Выходной ток, максимальное значение 5 мА; Вес установки 103 кг; Размеры 550 x 1000 x 420 мм; Питание 230 В, 50 Гц, около 2,5 A120 В, 60 Гц, около 5 A; Температура рабочая от -20°C до +40 °C
17 | HVA54/80 - высоковольтная испытательная установка - HVA54/80 - высоковольтная испытательная установка | + | цена по запросу | Предустановленная частота 0,1Гц; Возможность снижения частоты есть; Форма выходного напряжения косинусоидально-прямоугольная, синусоидальная; Переменное напряжение, пиковое значение 54 кВ; Переменное напряжение, действующее значение 38 кВ синус, 54 кВ прямоугольник; Постоянное напряжение 80 кВ; Выходной ток, максимальное значение 65 мА; Измерение тока утечки есть; Выходная нагрузка (при максимальном действующем значении напряжения и частоте 0,1Гц) 2,0 мкФ; Испытание оболочки Нет; Диагностика ЧР с помощью дополнительного оборудования; Диагностика TD с помощью дополнительного оборудования; Исполнение моноблок; Вес установки 127 кг
18 | HVA94 - высоковольтная испытательная установка - HVA94 - высоковольтная испытательная установка | + | 19378000 | Предустановленная частота 0,1Гц; Возможность снижения частоты есть; Форма выходного напряжения косинусоидально-прямоугольная, синусоидальная; Переменное напряжение, пиковое значение 94 кВ; Переменное напряжение, действующее значение 66 кВ синус, 90 кВ прямоугольник; Постоянное напряжение 90 кВ; Выходной ток, максимальное значение 65 мА; Измерение тока утечки есть; Выходная нагрузка (при максимальном действующем значении напряжения и частоте 0,1Гц) 0,75 мкФ; Испытание оболочки Нет; Диагностика ЧР с помощью дополнительного оборудования; Диагностика TD с помощью дополнительного оборудования; Исполнение моноблок; Вес установки 128 кг
19 | HVA45 - высоковольтная СНЧ установка для испытаний кабелей с изоляцией из сшитого полиэтилена - HVA45 - высоковольтная СНЧ установка для испытаний кабелей с изоляцией из сшитого полиэтилена | + | 7636000 | Предустановленная частота 0,1Гц; Возможность снижения частоты есть; Форма выходного напряжения косинусоидально-прямоугольная, синусоидальная; Переменное напряжение, пиковое значение 45 кВ; Переменное напряжение, действующее значение 32 кВ синус, 45 кВ прямоугольник; Постоянное напряжение 45 кВ; Выходной ток, максимальное значение 60 мА; Измерение тока утечки есть; Выходная нагрузка (при максимальном действующем значении напряжения и частоте 0,1Гц) 1,0 мкФ; Испытание оболочки Нет; Режим поиска мест повреждения оболочки Нет; Диагностика ЧР с помощью дополнительного оборудования; Диагностика TD с помощью дополнительного оборудования; Исполнение моноблок; Вес установки 36 кг
20 | HVA45TD - высоковольтная СНЧ установка для испытаний кабелей с изоляцией из сшитого полиэтилена c модулем измерения тангенса угла диэлектрических потерь - HVA45TD - высоковольтная СНЧ установка для испытаний кабелей с изоляцией из сшитого полиэтилена c модулем измерения тангенса угла диэлектрических потерь | + | 8683000 | Предустановленная частота 0,1Гц; Возможность снижения частоты есть; Форма выходного напряжения косинусоидально-прямоугольная, синусоидальная; Переменное напряжение, пиковое значение 45 кВ; Переменное напряжение, действующее значение 32 кВ синус, 45 кВ прямоугольник; Постоянное напряжение 45 кВ; Выходной ток, максимальное значение 60 мА; Измерение тока утечки есть; Выходная нагрузка (при максимальном действующем значении напряжения и частоте 0,1Гц) 1,0 мкФ; Испытание оболочки Нет; Режим поиска мест повреждения оболочки Нет; Диагностика ЧР с помощью дополнительного оборудования; Диагностика TD встроена; Исполнение моноблок; Вес установки 36 кг
21 | HVA34-1 - портативная система высокой мощности для высоковольтных испытаний напряжением СНЧ, 34кВ - HVA34-1 - портативная система высокой мощности для высоковольтных испытаний напряжением СНЧ, 34кВ | + | 6890000 | Предустановленная частота 0,1Гц; Возможность снижения частоты есть; Форма выходного напряжения косинусоидально-прямоугольная, синусоидальная; Переменное напряжение, пиковое значение 34 кВ; Переменное напряжение, действующее значение 24 кВ синус, 34 кВ прямоугольник; Постоянное напряжение 34 кВ; Выходной ток, максимальное значение 60 мА; Измерение тока утечки есть; Выходная нагрузка (при максимальном действующем значении напряжения и частоте 0,1Гц) 1,0 мкФ; Испытание оболочки Нет; Диагностика ЧР опционально; Диагностика TD опционально; Исполнение моноблок; Вес установки 36 кг
22 | HVA34TD-1 - портативная система высокой мощности для высоковольтных испытаний напряжением СНЧ, 34кВ, с интегрированным модулем измерения тангенса угла диэлектрических потерь - HVA34TD-1 - портативная система высокой мощности для высоковольтных испытаний напряжением СНЧ, 34кВ, с интегрированным модулем измерения тангенса угла диэлектрических потерь | + | 7533000 | Предустановленная частота 0,1Гц; Возможность снижения частоты есть; Форма выходного напряжения косинусоидально-прямоугольная, синусоидальная; Переменное напряжение, пиковое значение 34 кВ; Переменное напряжение, действующее значение 24 кВ синус, 34 кВ прямоугольник; Постоянное напряжение 34 кВ; Выходной ток, максимальное значение 60 мА; Измерение тока утечки есть; Выходная нагрузка (при максимальном действующем значении напряжения и частоте 0,1Гц) 1,0 мкФ; Испытание оболочки Нет; Диагностика ЧР опционально; Диагностика TD встроена; Исполнение моноблок; Вес установки 36 кг
23 | HVA68-2 - высоковольтная СНЧ установка повышенной мощности для испытаний кабелей с изоляцией из сшитого полиэтилена, 68 кВ - HVA68-2 - высоковольтная СНЧ установка повышенной мощности для испытаний кабелей с изоляцией из сшитого полиэтилена, 68 кВ | + | 9913000 | Предустановленная частота 0,1Гц; Возможность снижения частоты есть; Форма выходного напряжения косинусоидально-прямоугольная, синусоидальная; Переменное напряжение, пиковое значение 68 кВ; Переменное напряжение, действующее значение 48 кВ синус, 68 кВ прямоугольник; Постоянное напряжение 62 кВ; Выходной ток, максимальное значение 52 мА; Измерение тока утечки есть; Выходная нагрузка (при максимальном действующем значении напряжения и частоте 0,1Гц) 2,0 мкФ; Испытание оболочки Нет; Режим поиска мест повреждения оболочки Нет; Диагностика ЧР с помощью дополнительного оборудования; Диагностика TD с помощью дополнительного оборудования; Исполнение моноблок; Вес установки 57 кг
24 | HVA54-3 - высоковольтная СНЧ установка для испытаний кабелей с изоляцией из сшитого полиэтилена - HVA54-3 - высоковольтная СНЧ установка для испытаний кабелей с изоляцией из сшитого полиэтилена | + | цена по запросу | Предустановленная частота 0,1Гц; Возможность снижения частоты есть; Форма выходного напряжения косинусоидально-прямоугольная, синусоидальная; Переменное напряжение, пиковое значение 54 кВ; Переменное напряжение, действующее значение 38 кВ синус, 54 кВ прямоугольник; Постоянное напряжение 54 кВ; Выходной ток, максимальное значение 160 мА; Измерение тока утечки есть; Выходная нагрузка (при максимальном действующем значении напряжения и частоте 0,1Гц) 5,0 мкФ; Испытание оболочки Нет; Диагностика ЧР с помощью дополнительного оборудования; Диагностика TD с помощью дополнительного оборудования; Исполнение моноблок; Вес установки 169 кг
25 | HVA40-5 - высоковольтная СНЧ установка для испытаний кабелей с изоляцией из сшитого полиэтилена, 45 кВ - HVA40-5 - высоковольтная СНЧ установка для испытаний кабелей с изоляцией из сшитого полиэтилена, 45 кВ | + | цена по запросу | Предустановленная частота 0,1Гц; Возможность снижения частоты есть; Форма выходного напряжения косинусоидально-прямоугольная, синусоидальная; Переменное напряжение, пиковое значение 45 кВ; Переменное напряжение, действующее значение 32 кВ синус, 68 кВ прямоугольник; Постоянное напряжение 45 кВ; Выходной ток, максимальное значение 90 мА; Измерение тока утечки есть; Выходная нагрузка (при максимальном действующем значении напряжения и частоте 0,1Гц) 5,0 мкФ; Испытание оболочки Нет; Режим поиска мест повреждения оболочки Нет; Диагностика ЧР с помощью дополнительного оборудования; Диагностика TD с помощью дополнительного оборудования; Исполнение моноблок; Вес установки 57 кг
26 | FRIDA-TD - портативное устройство для высоковольтных испытаний синусоидальным напряжением сверхнизкой частоты - FRIDA-TD - портативное устройство для высоковольтных испытаний синусоидальным напряжением сверхнизкой частоты | + | цена по запросу | Предустановленная частота 0,1Гц; Возможность снижения частоты есть; Форма выходного напряжения косинусоидально-прямоугольная, синусоидальная; Переменное напряжение, пиковое значение 34 кВ; Переменное напряжение, действующее значение 24 кВ синус, 34 кВ прямоугольник; Постоянное напряжение 34 кВ; Выходной ток, максимальное значение 14 мА; Измерение тока утечки опционально; Выходная нагрузка (при максимальном действующем значении напряжения и частоте 0,1Гц) 0,5 мкФ; Испытание оболочки Нет; Режим поиска мест повреждения оболочки Нет; Диагностика ЧР опционально; Диагностика TD встроена; Исполнение моноблок; Вес установки 19,5 кг
27 | VIOLA-TD - автоматическая система для испытаний кабелей с изоляцией из сшитого полиэтилена - VIOLA-TD - автоматическая система для испытаний кабелей с изоляцией из сшитого полиэтилена | + | цена по запросу | Предустановленная частота 0,1Гц; Возможность снижения частоты есть; Форма выходного напряжения косинусоидально-прямоугольная, синусоидальная; Переменное напряжение, пиковое значение 60 кВ; Переменное напряжение, действующее значение 42,5 кВ синус, 60 кВ прямоугольник; Постоянное напряжение 60 кВ; Выходной ток, максимальное значение 70 мА; Выходная нагрузка (при максимальном действующем значении напряжения и частоте 0,1Гц) 1,0 мкФ; Испытание оболочки Нет; Диагностика ЧР опционально; Диагностика TD встроена; Исполнение два блока объединенные в моноблок; Вес установки 76,5
28 | FRIDA - портативное устройство для высоковольтных испытаний синусоидальным напряжением сверхнизкой частоты - FRIDA - портативное устройство для высоковольтных испытаний синусоидальным напряжением сверхнизкой частоты | + | цена по запросу | Предустановленная частота 0,1Гц; Возможность снижения частоты есть; Форма выходного напряжения косинусоидально-прямоугольная, синусоидальная; Переменное напряжение, пиковое значение 30 кВ; Переменное напряжение, действующее значение 23 кВ синус, 30 кВ прямоугольник; Постоянное напряжение 30 кВ; Выходной ток, максимальное значение 14 мА; Испытание оболочки Нет; Режим поиска мест повреждения оболочки Нет; Диагностика ЧР опционально; Диагностика TD опционально; Исполнение моноблок; Вес установки 19,5 кг
29 | VIOLA-60 - автоматическая система для испытаний кабелей с изоляцией из сшитого полиэтилена - VIOLA-60 - автоматическая система для испытаний кабелей с изоляцией из сшитого полиэтилена | + | цена по запросу | Предустановленная частота 0,1Гц; Возможность снижения частоты есть; Форма выходного напряжения косинусоидально-прямоугольная, синусоидальная; Переменное напряжение, пиковое значение 60 кВ; Переменное напряжение, действующее значение 40 кВ синус, 40 кВ прямоугольник; Постоянное напряжение 60 кВ; Испытание оболочки Нет; Режим поиска мест повреждения оболочки Нет; Исполнение два блока объединенные в моноблок; Вес установки 75 кг
30 | VLF 28 kV - испытательная система для кабелей с ПЭ/ПВХ и бумажно-масляной изоляцией (до 28 кВ при 4,5 мкФ, выходной ток 12 мА) - VLF 28 kV - испытательная система для кабелей с ПЭ/ПВХ и бумажно-масляной изоляцией (до 28 кВ при 4,5 мкФ, выходной ток 12 мА) |  | цена по запросу | Предустановленная частота 0,1Гц; Форма выходного напряжения косинусоидально-прямоугольная; Постоянное напряжение 28 кВ; Выходной ток, максимальное значение 12 мА; Вес установки 50 кг; Размеры 550 x 1000 x 420 мм; Питание 230 В, 50 Гц, около 2,5 A120 В, 60 Гц, около 5 A; Температура рабочая от -20°C до +40 °C
31 | VLF SIN-54-S — испытательная установка - VLF SIN-54-S— испытательная установка |  | цена по запросу | Предустановленная частота 0,1Гц; Форма выходного напряжения косинусоидально-прямоугольная; Постоянное напряжение 54 кВ; Вес установки 350 кг; Размеры 900 x 1000 x 1300 мм, вкл. кабельные барабаны; Питание 230 В, 50 Гц, ок. 1кВА120 В, 60 Гц, ок. 1кВА; Температура рабочая от -25°C до +55°C
8.8 Трассопоисковые приемники
1 | Комплект кабельного тестера RGK NT-10 и термогигрометра AMO H605 |  | 3290
2 | Комплект малогабаритного автономного генератора МАГ-05.2.100 - ТЕХНО-АС МАГ-05.2.100 — комплект малогабаритного автономного генератора |  | 186492 | Тип оборудования Генератор; Частота 512 Гц; Вес 318 г ± 20 г
3 | Комплект малогабаритного автономного генератора МАГ-05.2.80 - ТЕХНО-АС МАГ-05.2.80 — комплект малогабаритного автономного генератора |  | 163278 | Частота 512 Гц; Вес 318 г ± 20 г
4 | Комплект малогабаритного автономного генератора МАГ-05.2.40 - ТЕХНО-АС МАГ-05.2.40 — комплект малогабаритного автономного генератора |  | 146472 | Частота 512 Гц; Вес 318 г ± 20 г
5 | Комплект малогабаритного автономного генератора МАГ-05.2.20 - ТЕХНО-АС МАГ-05.2.20 — комплект малогабаритного автономного генератора |  | 136068 | Частота 512 Гц; Вес 318 г ± 20 г
6 | Комплект малогабаритного автономного генератора МАГ-05.1.100 - ТЕХНО-АС МАГ-05.1.100 — комплект малогабаритного автономного генератора |  | 163278 | Частота 512 Гц; Вес 318 г ± 20 г
7 | Комплект малогабаритного автономного генератора МАГ-05.1.80 - ТЕХНО-АС МАГ-05.1.80 — комплект малогабаритного автономного генератора |  | 146472 | Частота 512 Гц; Вес 318 г ± 20 г
8 | Комплект малогабаритного автономного генератора МАГ-05.1.40 - ТЕХНО-АС МАГ-05.1.40 — комплект малогабаритного автономного генератора |  | 136866 | Частота 512 Гц; Вес 318 г ± 20 г
9 | Комплект малогабаритного автономного генератора МАГ-05.1.20 - ТЕХНО-АС МАГ-05.1.20 — комплект малогабаритного автономного генератора |  | 116856 | Частота 512 Гц; Вес 318 г ± 20 г
10 | Портативный искатель металлических люков ИЭМ-300 &quot;Люк&quot; - ИЭМ-300 Люк — портативный искатель металлических люков |  | 31212 | Размеры 280х60 мм; Вес не более 1,0 кг; Питание одна батарея 9В (Тип Е, Корунд) или аккумулятор; Нормальная область значений атмосферного давления от 630 до 800 мм рт.ст.; Влажность до 98%; Температура окружающего воздуха от -5 до +50 С°
11 | Поисково-диагностический комплекс для испытания, прожига и поиска повреждений кабеля акустическим и индукционным методом &quot;Атлет КАИ-4&quot; - ТЕХНО-АС Атлет КАИ-4 - Поисково-диагностический комплекс для поиска повреждений кабеля акустическим и индукционным методом |  | цена по запросу
12 | Поисково-диагностический комплекс для испытания, прожига и поиска повреждений кабеля акустическим и индукционным методом &quot;Атлет КАИ-3&quot; - ТЕХНО-АС Атлет КАИ-3 - поисково-диагностический комплекс для поиска повреждений кабеля |  | цена по запросу
13 | Поисково-диагностический комплекс для испытания и поиска повреждений кабеля акустическим и индукционным методом &quot;Атлет КАИ-2.502 (ИДМ)&quot; (&quot;Атлет КАИ-2.1002 (ИДМ)&quot;) - ТЕХНО-АС Атлет КАИ-2.502 (ИДМ) - портативная лаборатория для поиска повреждений кабеля |  | цена по запросу | Частота 50 Гц, 60 Гц, 512 Гц, 100 Гц, 1024 Гц, 8192 Гц, 33 кГц; Температура рабочая от -20°C до +45 °C; Мощность 120 Вт
14 | Поисково-диагностический комплекс для испытания и поиска повреждений кабеля акустическим и индукционным методом &quot;Атлет КАИ-2.501&quot; (&quot;Атлет КАИ-2.1001&quot;) - ТЕХНО-АС Атлет КАИ-2.501 - портативная лаборатория для поиска повреждений кабеля |  | цена по запросу | Выходная мощность генератора 120 Вт; Частота 50/60 Гц, 512 Гц, 100 Гц, 1024 Гц, 8192 Гц, 33 кГц; Температура рабочая от -20°C до +45 °C
15 | Поисково-диагностический комплекс для поиска повреждений кабеля акустическим<br>и индукционным методом &quot;Атлет КАИ-1.502 (ИДМ)&quot; (&quot;Атлет КАИ-1.1002 (ИДМ)&quot;) - ТЕХНО-АС Атлет КАИ-1.502 (ИДМ) Электротехническая портативная лаборатория |  | цена по запросу | Частота 512 Гц, 100 Гц, 1024 Гц, 8192 Гц, 33 кГц, 200 Гц; Температура рабочая от -20°C до +45 °C; Мощность 120 Вт
16 | Поисково-диагностический комплекс для поиска повреждений кабеля акустическим<br>и индукционным методом &quot;Атлет КАИ-1.501&quot; (&quot;Атлет КАИ-1.1001&quot;) - ТЕХНО-АС Атлет КАИ-1.501 - портативная электротехническая лаборатория для поиска повреждений кабеля акустическим и индукционным методом |  | цена по запросу | Выходная мощность генератора 120 Вт; Частота 50/60 Гц, 512 Гц, 100 Гц, 1024 Гц, 8192 Гц, 33 кГц; Температура рабочая от -20°C до +45 °C
17 | Акустический дефектоискатель &quot;Успех АТ-407Э&quot; - ТЕХНО-АС Успех АТ-407Э — акустический дефектоискатель |  | 146472 | Частота 1024 Гц, 8192 Гц; Размеры 220х102х42 мм; Вес 2,16 кг; Питание напряжение 4…7 В:- аккумуляторы «тип АА» 1,2 В 4 штуки- щелочные (алкалиновые) батареи «тип АА» 1,5 В 4 штуки;- внешний аккумулятор; Температура эксплуатации от -20 до +50ºС
18 | Трассотечеискатель для диагностики неметаллических и металлических трубопроводов &quot;Успех ТПТ-522Н&quot; - ТЕХНО-АС Успех ТПТ-522Н — трассотечеискатель для диагностики неметаллических и металлических трубопроводов |  | 421008 | Тип оборудования Комплект приемника и генератора; Частота 512 Гц, 1024 Гц, 8192 Гц; Размеры приемник 220х102х42 мм генератор 250х215х165 мм; Вес приемник 0,46 кг генератор 8,5 кг; Питание напряжение 4…7 В:- аккумуляторы «тип АА» 1,2 В 4 штуки- щелочные (алкалиновые) батареи «тип АА» 1,5 В 4 штуки;- внешний аккумулятор; Температура эксплуатации от -20 до +60ºС
19 | ТЕХНО-АС Коршун-12ТА — корреляционный течеискатель - ТЕХНО-АС Коршун-12ТА — корреляционный течеискатель |  | цена по запросу | Выходная мощность генератора 6 Вт, 20 Вт; Частота 512 Гц, 1024 Гц, 8192 Гц; Температура хранения от -40 до +60 °С; Размеры - блок оператора 285х205х260 мм; 6,4 кг- кабельная катушка с датчиком 260х255х255 мм; 5,2 кг- выносной радиоблок с датчиком 230х115х310 м; 4,1 кг- приемник 220х102х42 мм- генератор 216х180х105 мм; Вес 2,46 кг; Температура рабочая от -30 до +50 °C; Температура эксплуатации от - 20ºС до +50ºС
20 | Корреляционный течеискатель &quot;ИСКОР-359КД&quot; - ИСКОР-359КД — корреляционный течеискатель |  | 1432716
21 | Корреляционный течеискатель &quot;ИСКОР-319КД&quot; - ТЕХНО-АС ИСКОР-319КД — корреляционный течеискатель |  | 1052202 | Выходная мощность генератора 6 Вт, 20 Вт; Частота 512 Гц; Температура хранения от -30 до 60°С; Размеры 330х140х700 мм; Вес 2,5 кг; Количество встроенных датчиков 4; Температура эксплуатации от -20 до 60°С
22 | Корреляционный течеискатель &quot;ИСКОР-325НД&quot; - ИСКОР-325НД — корреляционный течеискатель |  | 879636 | Тип оборудования Комплект приемника и генератора
23 | Корреляционный течеискатель &quot;ИСКОР-305&quot; - ТЕХНО-АС ИСКОР-305 — корреляционный течеискатель |  | 715332
24 | Корреляционный течеискатель &quot;ИСКОР-549КД&quot; - ИСКОР-549КД — корреляционный течеискатель |  | 986892 | Частота 100 Гц, 300 Гц, 600/630 Гц, 1250 Гц, 2500 Гц; Температура хранения от -30 до 60°С; Размеры 125х227х45 мм; Вес 1,0 кг; Напряжение питания 4…7В; Питание 4 шт. типа «АА» Ni-Mh, 2,3 А/ч, аккумуляторы; Температура окружающего воздуха от -20 до +40ºС
25 | Корреляционный течеискатель &quot;ИСКОР-259КД&quot; - ТЕХНО-АС ИСКОР-259КД — корреляционный течеискатель |  | 1399896
26 | Корреляционный течеискатель &quot;ИСКОР-219&quot; - ТЕХНО-АС Искор-219 — корреляционный течеискатель |  | 634716 | Частота 50/60 Гц, 512 Гц, 100 Гц, 1024 Гц, 8192 Гц, 32768 Гц, 300 Гц, 600/630 Гц, 1250 Гц, 2500 Гц; Температура хранения от -30 до 60°С; Размеры течеискатель 125х227х45 мм; Вес около 7 кг; Питание 4 шт. типа «АА» Ni-Mh, 2,3 А/ч, аккумуляторы; Количество встроенных датчиков 4; Температура окружающего воздуха от -20 до +40ºС
27 | Корреляционный течеискатель &quot;ИСКОР-222&quot; - ТЕХНО-АС Искор-222 — корреляционный течеискатель |  | 666732 | Частота 512 Гц, 1024 Гц, 8192 Гц; Размеры течеискатель 125х227х45 ммприемник 220х102х42 ммгенератор 250х215х165 мм; Вес 4, 46 кг; Температура эксплуатации от -30 до +50ºС
28 | Корреляционный течеискатель &quot;ИСКОР-225&quot; - Искор-225 — корреляционный течеискатель |  | 498648 | Размеры 125х227х45 мм; Вес 1,46 кг; Напряжение питания от 7 до 15 В; Температура окружающего воздуха от -20 до +40 ºС
29 | Корреляционный течеискатель &quot;ИСКОР-210&quot; - ТЕХНО-АС Искор-210 — корреляционный течеискатель |  | 458628 | Размеры 125х227х45 мм; Вес 1 кг; Температура окружающего воздуха от -20 до +40°С
30 | Корреляционный течеискатель &quot;ИСКОР-205&quot; - ТЕХНО-АС Искор-205 — корреляционный течеискатель |  | 426612 | Частота 50/60 Гц, 512 Гц, 100 Гц, 1024 Гц, 8192 Гц, 33 кГц; Размеры течеискатель 125х227х45 ммприемник 220х102х42 мм; Питание Напряжение 4…7В. Аккумуляторы «тип АА» 1,2В 4 шт. в комплекте с зарядным устройством, питающимся от осветительной (220В) или бортовой (12В) сети или щелочные (алкалиновые) батареи «тип АА» 1,5В 4 шт.; Температура окружающего воздуха от -20 до +40 ºС
31 | Течеискатель с функцией диагностирования запорной арматуры &quot;Успех АТ-407НД&quot; - Успех АТ-407НД — течеискатель с функцией диагностирования запорной арматуры |  | 142470 | Размеры 220 х 102 х 42 мм; Вес 0,46 кг; Питание напряжение 4…7 В:- аккумуляторы «тип АА» 1,2 В 4 штуки- щелочные (алкалиновые) батареи «тип АА» 1,5 В 4 штуки;- внешний аккумулятор; Температура эксплуатации от -20 до +50ºС
32 | Течеискатель с функцией пассивного обнаружения кабеля &quot;Успех АТП-424Н&quot; - ТЕХНО-АС Успех АТП-424Н — течеискатель |  | 156180 | Частота 50 Гц, 60 Гц, 512 Гц, 100 Гц, 1024 Гц, 8192 Гц, 33 кГц; Размеры 220 х 102 х 42 мм; Вес 1,4 кг; Напряжение питания 4…7 В; Питание - аккумуляторы «тип АА» 1,2 В 4 штуки- щелочные (алкалиновые) батареи «тип АА» 1,5 В 4 штуки;- внешний аккумулятор; Температура эксплуатации от -20 до +50ºС
33 | Течеискатель с функцией пассивного обнаружения кабеля &quot;Успех АТП-204&quot; - ТЕХНО-АС Успех-АТП-204 — течеискатель с функцией пассивного обнаружения кабелей |  | 132864 | Частота 512 Гц, 1024 Гц, 8928 Гц; Размеры 250 х 90 х 170 мм; Вес 2,1 кг; Потребляемая мощность не более 0,9 Вт; Питание 6 х 1,5 В (батареи типа “С”)
34 | Успех АТ-407Н — течеискатель - Успех АТ-407Н — течеискатель |  | 111222 | Размеры 220 х 102 х 42 мм; Вес 0,46 кг; Питание напряжение 4…7 В:- аккумуляторы «тип АА» 1,2 В 4 штуки- щелочные (алкалиновые) батареи «тип АА» 1,5 В 4 штуки;- внешний аккумулятор; Температура эксплуатации от -20 до +50ºС
35 | Течеискатель &quot;Успех АТ-207&quot; - Успех-АТ-207 — течеискатель |  | 115254 | Тип оборудования Приемник; Размеры 250х90х147 мм; Вес 1,5 кг; Напряжение питания 9+1-2,56 х 1,5 В (батареи типа “С”); Температура эксплуатации до -30°С; Режимы работы Девять режимов работы на 26 частотных диапазонах,Гц 50, 100, 512, 1024, 8928, «ШП», «ФНЧ» (10 диап), «ПФ» (10 диап), «КП».
36 | Абрис 24.40 — комплект трассопоисковый с генератором ТГ-24.40 и приемником ТМ-8 - Абрис 24.40 — комплект трассопоисковый с генератором ТГ-24.40 и приемником ТМ-8 |  | цена по запросу | Тип оборудования Комплект приемника и генератора; Выходная мощность генератора 30 Вт; Размеры 220х220х90 мм; Вес 7 кг; Питание 2 элемента D; Нормальная область значений атмосферного давления от 84 до 106,7 кПа; Температура рабочая от -30 до +50 °C; Влажность 98%
37 | Генератор трассировочный АГ-105, мощностью до 20 Вт - ТЕХНО-АС АГ-105 — генератор трассировочный |  | 119256 | Тип оборудования Генератор; Выходная мощность генератора 6 Вт, 20 Вт; Размеры 216х180х105 мм; Вес 2 кг; Питание 7…15 В; Температура эксплуатации от -30 до +60ºС; Режимы работы «Антенные» режимы и Режимы «модуляции»
38 | Генератор трассировочный АГ-114, мощностью до 20 Вт (512, 1024, 8928 Гц) - ТЕХНО-АС АГ-114 — генератор трассировочный (мощностью до 20 Вт) |  | 109650 | Тип оборудования Генератор; Выходная мощность генератора 5 Вт, 10 Вт, 20 Вт; Частота 512 Гц, 1024 Гц, 8928 Гц; Размеры 190х140х80 мм; Вес 2,2 кг; Питание 1 аккум. 12В/2,2 Ач
39 | Генератор трассировочный АГ-114.1, мощностью до 20 Вт (512, 1024, 8192 Гц) - АГ-114.1 — генератор трассировочный импульсный автоматический (мощность 20 Вт) |  | 109650 | Тип оборудования Генератор; Выходная мощность генератора 5 Вт, 10 Вт, 20 Вт; Частота 512 Гц, 1024 Гц, 8928 Гц; Размеры 190х140х80 мм; Вес 2,5 кг; Напряжение питания 12 В; Питание емкость 2,2Ачсетевой блок 15 В / 4,4 А max; Время зарядки 5 часов
40 | Генератор трассировочный АГ-120Т - Генератор трассировочный АГ-120Т |  | 196800 | Тип оборудования Генератор; Выходная мощность генератора 120 Вт, 180 Вт; Размеры 305х270х194 мм; Вес не более 12 кг; Температура эксплуатации от -30 до +45ºС
41 | Генератор трассировочный АГ-144.1, мощностью до 120 Вт - АГ-144.1 — генератор трассировочный (мощностью до 60 Вт) |  | 179286 | Тип оборудования Генератор; Выходная мощность генератора 60 Вт, 90 Вт, 120 Вт, 180 Вт; Размеры 220х160х145 мм; Вес 8,2 кг; Выходное напряжение 330 В; Время зарядки 4 часа
42 | Кабелетрассоискатель с возможностью контроля качества изоляции и функцией сохранения GPS/ГЛОНАСС координат &quot;Атлет АГ-319К-СКИ&quot; - ТЕХНО-АС Атлет AГ-319К-СКИ — трассоискатель с возможностью контроля качества изоляции и функцией сохранения координат GPS/Глонасс |  | 488244 | Тип оборудования Комплект приемника и генератора; Выходная мощность генератора 70 Вт, 120 Вт, 180 Вт; Частота 50 Гц, 512 Гц, 100 Гц, 1024 Гц, 8192 Гц; Температура хранения от -30 до 60°С; Размеры приемник 330х140х700 ммгенератор 305х270х194 мм; Вес 15,2 кг; Питание 4…7 В (4 элемента тип «С»); Количество встроенных датчиков 4; Температура эксплуатации от -20 до 60°С
43 | ТЕХНО-АС Кабелетрассоискатель Атлет АГ-318Н - ТЕХНО-АС Кабелетрассоискатель Атлет АГ-318Н |  | 298770 | Тип оборудования Комплект приемника и генератора; Выходная мощность генератора 70 Вт, 120 Вт, 180 Вт; Частота 50 Гц, 512 Гц, 100 Гц, 1024 Гц, 8192 Гц, 8928 Гц; Размеры 720x110x150 мм; Вес 1,700 кг; Питание 2 элемента D; Температура эксплуатации от -40 до +60°С
44 | Трассоискатель с функцией сохранения GPS/ГЛОНАСС координат &quot;Атлет АГ-319К&quot; - ТЕХНО-АС Атлет АГ-319К — трассоискатель с функцией сохранения координат GPS/Глонасс |  | 399396 | Тип оборудования Комплект приемника и генератора; Выходная мощность генератора 70 Вт, 120 Вт, 180 Вт; Температура хранения от -30 до 60°С; Размеры 330х140х700 мм; Вес 2,4 кг; Количество встроенных датчиков 4; Температура эксплуатации от -20 до 60°С
45 | Кабелетрассоискатель &quot;Атлет АГ-319М&quot; (морозоустойчивый) - ТЕХНО-АС Атлет АГ-319М — кабелетрассоискатель морозоустойчивый |  | 392196 | Тип оборудования Комплект приемника и генератора; Выходная мощность генератора 70 Вт, 120 Вт, 180 Вт; Температура хранения от -30 до 60°С; Размеры 330х140х700 мм; Вес 2,1 кг; Питание 4…7 В (4 элемента тип «С»); Количество встроенных датчиков 4; Температура эксплуатации от -30 до 60°С
46 | Кабелетрассоискатель &quot;Атлет АГ-319Н&quot; - ТЕХНО-АС Атлет АГ-319Н — кабелетрассоискатель |  | 390594 | Тип оборудования Комплект приемника и генератора; Выходная мощность генератора 70 Вт, 120 Вт, 180 Вт; Частота 50/60 Гц, 512 Гц, 100 Гц, 1024 Гц, 8192 Гц; Температура хранения от -30 до 60°С; Размеры 330х140х700 мм; Вес 2,4 кг; Питание 4…7 В (4 элемента тип «С»); Количество встроенных датчиков 4; Температура эксплуатации от -20 до 60°С
47 | Кабелетрассоискатель с возможностью контроля качества изоляции<br> &quot;Атлет АГ-319СКИМ&quot; (морозоустойчивый) - ТЕХНО-АС Атлет АГ-319СКИМ — кабелетрассоискатель с возможностью контроля качества изоляции морозоустойчивый |  | 480240 | Тип оборудования Комплект приемника и генератора; Выходная мощность генератора 70 Вт, 120 Вт, 180 Вт; Частота 50 Гц, 60 Гц, 512 Гц, 100 Гц, 1024 Гц, 8192 Гц, 32768 Гц; Температура хранения от -30 до 60°С; Размеры 330х140х700 мм; Вес 2,1 кг; Напряжение питания 4…7 В (4 элемента тип «С», внешний аккумулятор 20000 мА*ч); Количество встроенных датчиков 4; Температура эксплуатации от -30 до 60°С
48 | Кабелетрассоискатель &quot;Атлет АГ-320&quot; - ТЕХНО-АС Атлет АГ-320 — кабелетрассоискатель |  | цена по запросу | Тип оборудования Комплект приемника и генератора; Выходная мощность генератора 70 Вт, 120 Вт, 180 Вт; Частота 100 Гц, 8192 Гц, 32768 Гц; Температура хранения от -20 до 60°С; Размеры приемник 284х109х790 ммгенератор 305х270х194 мм; Вес 13,8 кг; Питание 4 элемента тип «С»; Температура эксплуатации от -20 до 50°С
49 | Кабелетрассоискатель &quot;Атлет АГ-324&quot; - ТЕХНО-АС Атлет АГ-324 — кабелетрассоискатель |  | цена по запросу | Тип оборудования Комплект приемника и генератора; Выходная мощность генератора 70 Вт, 120 Вт, 180 Вт; Частота 50/60 Гц, 100 Гц, 1024 Гц, 8192 Гц, 32768 Гц, 128 Гц; Температура хранения от -20 до 60°С; Размеры приемник 284х109х790 ммгенератор 305х270х194; Вес 13,8 кг; Питание 4 элемента тип «С»; Температура эксплуатации от -20 до 60°С
50 | Кабелетрассоискатель &quot;Атлет АГ-360&quot; - Атлет АГ-360 — кабелетрассоискатель |  | цена по запросу | Тип оборудования Комплект приемника и генератора; Выходная мощность генератора 70 Вт, 120 Вт, 180 Вт; Частота 50 Гц, 60 Гц, 512 Гц, 100 Гц, 1024 Гц, 8192 Гц, 33 кГц, 32768 Гц, 128 Гц; Температура хранения от -20 до 60°С; Размеры приемник 356х178х788 ммгенератор 305х270х194 мм; Вес 14,1 кг; Питание 4 элемента тип «С»; Температура эксплуатации от -20 до 50°С
51 | Трассотечеискатель &quot;Атлет ТЭК-120А&quot; - Атлет ТЭК-120А — кабелетрассотечеискатель |  | 386592 | Тип оборудования Комплект приемника и генератора; Выходная мощность генератора 70 Вт, 120 Вт, 180 Вт; Частота 1024 Гц, 8192 Гц; Размеры приемник 186х60х25 ммгенератор 305х270х191 мм; Вес 15,5 кг; Потребляемая мощность не более 0,9 Вт
52 | Кабеледефектоискатель &quot;Атлет ТЭК-120АЭ&quot; - ТЕХНО-АС Атлет ТЭК-120АЭ — кабеледефектоискатель |  | 386592 | Тип оборудования Комплект приемника и генератора; Выходная мощность генератора 70 Вт, 120 Вт, 180 Вт; Размеры приемник 250х90х150 ммгенератор 305х270х194 ммдатчик 60х130 мм; Вес приемник 1,5 кггенератор 12 кгдатчик 0,95 кг; Температура эксплуатации от -30 до +45ºС
53 | Кабелетрассотечеискатель с возможностью контроля качества изоляции &quot;Атлет ТЭК-120ГАЗ-4Н&quot; - ТЕХНО-АС Атлет ТЭК-120ГАЗ-4Н — кабелетрассотечеискатель с возможностью контроля качества изоляции |  | 586692 | Тип оборудования Комплект приемника и генератора; Выходная мощность генератора 70 Вт, 120 Вт, 180 Вт; Частота 50 Гц, 60 Гц, 512 Гц, 100 Гц, 1024 Гц, 8192 Гц, 33 кГц; Размеры приемник 305х270х194 ммгенератор 220х102х42 мм; Вес 12,46 кг; Температура эксплуатации от -30 до +45ºС
54 | Трассотечеискатель для диагностики неметаллических и металлических трубопроводов &quot;Атлет ТЭК-120ТУЗ&quot; - ТЕХНО-АС Атлет ТЭК-120ТУЗ — трассотечеискатель для диагностики неметаллических и металлических трубопроводов |  | 439416 | Тип оборудования Комплект приемника и генератора; Выходная мощность генератора 70 Вт, 120 Вт, 180 Вт; Размеры Приемник 186 х 60 х 25; Вес 5,2 кг; Питание 9+1-2,56 х 1,5 В (батареи типа “С”); Режимы работы Девять режимов работы на 26 частотных диапазонах, Гц 50, 100, 512, 1024, 8928, «ШП», «ФНЧ» (10 диап), «ПФ»(10 диап), «КП»
55 | Трассотечеискатель &quot;Атлет ТЭК-127АН&quot; - ТЕХНО-АС Атлет ТЭК-127АН — трассотечеискатель |  | 398598 | Тип оборудования Комплект приемника и генератора; Выходная мощность генератора 70 Вт, 120 Вт, 180 Вт; Размеры 220 х 102 х 42 мм; Вес 0,46 кг; Питание напряжение 4…7 В:- аккумуляторы «тип АА» 1,2 В 4 штуки- щелочные (алкалиновые) батареи «тип АА» 1,5 В 4 штуки;- внешний аккумулятор; Температура эксплуатации от -20 до +50ºС
56 | Кабеледефектоискатель &quot;Атлет ТЭК-127АНЭ&quot; - Атлет ТЭК-127АНЭ — кабеледефектоискатель |  | 439416 | Тип оборудования Комплект приемника и генератора; Выходная мощность генератора 70 Вт, 120 Вт, 180 Вт; Частота 50/60 Гц, 512 Гц, 100 Гц, 1024 Гц, 33 кГц, 8928 Гц; Размеры генератор 220 x 102 x 42 ммприемник 305 х 270 х 194 мм; Вес 12,46 кг; Питание Напряжение 4…7В. - аккумуляторы «тип АА» 1,2В 4шт. в комплекте с зарядным устройством, питающимся от осветительной (220В) или бортовой (12В) сети или - щелочные (алкалиновые) батареи «тип АА» 1,5В 4шт.; Температура эксплуатации от -30 до +50ºС
57 | Кабеледефектоискатель &quot;Атлет ТЭК-227АН&quot; - Атлет ТЭК-227АН — кабелетрассоискатель |  | 372360 | Тип оборудования Комплект приемника и генератора; Выходная мощность генератора 200 Вт; Размеры 490х480х180 мм; Вес 17 кг
58 | Кабеледефектоискатель &quot;Атлет ТЭК-527АН&quot; - ТЕХНО-АС Атлет ТЭК-527АН — кабеледефектоискатель |  | цена по запросу | Тип оборудования Комплект приемника и генератора; Выходная мощность генератора 500 Вт; Частота 50 Гц, 512 Гц, 100 Гц, 1024 Гц, 8192 Гц; Размеры генератор 510х470х180 ммприемник 220 x 102 x 42 мм; Вес 19,66 кг; Напряжение питания от 187 до 242 В; Температура эксплуатации от -20ºС до +50ºС; Мощность не менее 500 Вт
59 | КП-250К — комплект поисковый - КП-250К — комплект поисковый |  | 494400 | Тип оборудования Комплект приемника и генератора; Выходная мощность генератора 250 Вт; Нормальная область значений атмосферного давления 530...800 мм рт. ст.; Влажность 90%; Температура окружающего воздуха от -30 до +40°С
60 | ТЕХНО-АС Успех АГ-308.10Н — трассоискатель - ТЕХНО-АС Успех АГ-308.10Н — трассоискатель |  | 168360 | Тип оборудования Комплект приемника и генератора; Выходная мощность генератора 5 Вт, 10 Вт, 20 Вт; Частота 512 Гц, 1024 Гц, 8928 Гц; Размеры приемник 720x110x150 ммгенератор 190х140х80 мм; Вес 4,2 кг; Питание 2 элемента D; Температура эксплуатации от -30 до +45 °С
61 | ТЕХНО-АС Успех АГ-308.60Н - Успех АГ-308.60Н — трассопоисковый комплект |  | 236670 | Тип оборудования Комплект приемника и генератора; Выходная мощность генератора 72 Вт, 120 Вт, 180 Вт; Размеры 720x110x150 мм; Вес 1,700 кг; Питание 2 элемента D; Температура эксплуатации от -30 до +45°С
62 | Трассоискатель с функцией сохранения GPS/ГЛОНАСС координат &quot;Успех АГ-309.15К&quot; - Успех АГ-309.15К — трассоискатель с функцией сохранения координат GPS/Глонасс |  | 228912 | Тип оборудования Комплект приемника и генератора; Выходная мощность генератора 6 Вт, 20 Вт; Частота 512 Гц, 1024 Гц, 8192 Гц; Температура хранения от -30 до 60°С; Размеры 330х140х700 мм; Вес 4,4 кг; Питание 4…7 В (4 элемента тип «С»); Количество встроенных датчиков 4; Температура эксплуатации от -20 до 60°С
63 | Трассоискатель &quot;Успех АГ-309.15М&quot; (морозоустойчивый) - Успех АГ-309.15М — трассоискатель морозоустойчивый |  | 216906 | Тип оборудования Комплект приемника и генератора; Выходная мощность генератора 20 Вт; Частота 512 Гц, 1024 Гц, 8192 Гц; Температура хранения от -20 до 60°С; Размеры приемник 330х140х700 ммгенератор 216х180х105 мм; Вес 4,1 кг; Питание 4…7 В (4 элемента тип «С»); Количество встроенных датчиков 4; Температура эксплуатации от -30 до 60°С
64 | Трассоискатель &quot;Успех АГ-309.15Н&quot; - ТЕХНО-АС Успех АГ-309.15Н — трассоискатель |  | 212904 | Тип оборудования Комплект приемника и генератора; Выходная мощность генератора 6 Вт, 20 Вт; Температура хранения от -30 до 60°С; Размеры 330х140х700 мм; Вес 2,4 кг; Питание 4…7 В (4 элемента тип «С»); Количество встроенных датчиков 4; Температура эксплуатации от -20 до 60°С
65 | ТЕХНО-АС Успех АГ-309.20К — трассоискатель с функцией сохранения координат GPS/Глонасс - ТЕХНО-АС Успех АГ-309.20К — трассоискатель с функцией сохранения координат GPS/Глонасс |  | 179400 | Тип оборудования Комплект приемника и генератора; Выходная мощность генератора 5 Вт, 10 Вт, 20 Вт; Частота 50/60 Гц, 512 Гц, 100 Гц, 1024 Гц, 8192 Гц, 32768 Гц; Температура хранения от -30 до 60°С; Размеры приемник 330х140х700 ммгенератор 190х140х80 мм; Вес 5,6 кг; Питание 4…7 В (4 элемента тип «С»); Количество встроенных датчиков 4; Температура эксплуатации от -20 до 60 °С
66 | Трассоискатель &quot;Успех АГ-309.20М&quot; (морозоустойчивый) - ТЕХНО-АС Успех АГ-309.20М — трассоискатель морозоустойчивый |  | 218508 | Тип оборудования Комплект приемника и генератора; Выходная мощность генератора 5 Вт, 10 Вт, 20 Вт; Частота 50 Гц, 60 Гц, 512 Гц, 100 Гц, 1024 Гц, 8192 Гц, 32768 Гц; Температура хранения от -30 до 60°С; Размеры 330х140х700 мм; Вес 2,1 кг; Потребляемая мощность не более 10 Вт; Питание 4…7 В (4 элемента тип «С», внешний аккумулятор 20000 мА*ч); Время зарядки 5 часов; Количество встроенных датчиков 4; Температура эксплуатации от -30 до 60°С
67 | Трассоискатель &quot;Успех АГ-309.20Н&quot; - ТЕХНО-АС Успех АГ-309.20Н — трассоискатель |  | 215304 | Тип оборудования Комплект приемника и генератора; Выходная мощность генератора 5 Вт, 10 Вт, 20 Вт; Температура хранения от 30 до 60°С; Размеры приемник 330х140х700 ммгенератор 190х140х80 мм; Вес приемник 2,0 кггенератор 2,2 кг; Питание 4…7 В (4 элемента тип «С»); Температура эксплуатации от 20 до 60°С
68 | Трассоискатель с функцией сохранения GPS/ГЛОНАСС координат &quot;Успех АГ-309.60К&quot; - Успех АГ-309.60К — трассоискатель с функцией сохранения координат GPS/Глонасс |  | 327360 | Тип оборудования Комплект приемника и генератора; Выходная мощность генератора 72 Вт, 120 Вт, 180 Вт; Частота 512 Гц; Температура хранения от -30 до 60°С; Размеры приемник 330х140х700 ммгенератор 250х215х165 мм; Вес 11 кг; Питание 4…7 В:- 4 элемента тип «С»;- внешний аккумулятор (Power Bank - опция); Температура эксплуатации от -20 до 60°С
69 | Трассоискатель &quot;Успех АГ-309.60М&quot; (морозоустойчивый) - ТЕХНО-АС Успех АГ-309.60М — трассоискатель морозоустойчивый |  | 311352 | Тип оборудования Комплект приемника и генератора; Выходная мощность генератора 72 Вт, 120 Вт, 180 Вт; Температура хранения от -30 до 60°С; Размеры 330х140х700 мм; Вес 2,1 кг; Питание 4…7 В (4 элемента тип «С»); Температура эксплуатации от -20 до 60°С
70 | Трассоискатель &quot;Успех АГ-309.60Н&quot; - ТЕХНО-АС Успех АГ-309.60Н — трассоискатель |  | 295800 | Тип оборудования Комплект приемника и генератора; Выходная мощность генератора 72 Вт, 120 Вт, 180 Вт; Температура хранения от -30 до 60°С; Размеры 330х140х700 мм; Вес 2,4 кг; Питание 4…7 В (4 элемента тип «С»); Количество встроенных датчиков 4; Температура эксплуатации от -20 до 60°С; Режимы работы Режим «Трасса»; Режим «График»; Режим «График+»; Режим «Минимум максимум»; Режимы «Относительное расстояние до коммуникации»; Режим «2-частоты»
71 | Трассоискатель &quot;Успех АГ-408.10&quot; - ТЕХНО-АС Успех АГ-408.10 — трассоискатель |  | 186492 | Тип оборудования Комплект приемника и генератора; Выходная мощность генератора 5 Вт, 10 Вт, 20 Вт; Частота 50 Гц, 512 Гц, 100 Гц, 1024 Гц, 8928 Гц; Размеры приемник 250х90х147 ммгенератор 190х140х80 мм; Вес 4,95 кг; Напряжение питания 9+1-2,5 В; Потребляемая мощность 0,9 ВТ; Питание Тип элементов питания 6 х 1,5 В (батареи типа “С”)
72 | Трассоискатель &quot;Успех АГ-428.15Н&quot; - Трассоискатель Успех АГ-428.15Н |  | 186492 | Тип оборудования Комплект приемника и генератора; Выходная мощность генератора 6 Вт, 20 Вт; Частота 50/60 Гц, 512 Гц, 100 Гц, 1024 Гц, 8192 Гц, 33 кГц; Размеры 220 х 102 х 42 мм; Вес 0,46 кг; Питание напряжение 4…7 В:- аккумуляторы «тип АА» 1,2 В 4 штуки- щелочные (алкалиновые) батареи «тип АА» 1,5 В 4 штуки;- внешний аккумулятор; Температура эксплуатации от -20 до +50ºС; Режимы работы «Антенные» режимы и Режимы «модуляции» (сигналы специальной формы)
73 | Трассоискатель &quot;Успех АГ-428.20Н&quot; - ТЕХНО-АС Успех АГ-428.20Н — трассоискатель |  | 186492 | Тип оборудования Комплект приемника и генератора; Выходная мощность генератора 5 Вт, 10 Вт, 20 Вт; Частота 512 Гц, 1024 Гц, 8192 Гц; Размеры 220 х 102 х 42 мм; Вес 0,46 кг; Питание напряжение 4…7 В:- аккумуляторы «тип АА» 1,2 В 4 штуки- щелочные (алкалиновые) батареи «тип АА» 1,5 В 4 штуки;- внешний аккумулятор; Температура эксплуатации от -20 до +50ºС
74 | Трассоискатель &quot;Успех АГ-501&quot; - Успех АГ-501 — трассоискатель ТЕХНО-АС |  | 160008 | Тип оборудования Комплект приемника и генератора; Выходная мощность генератора 6 Вт, 20 Вт; Частота 50/60 Гц, 512 Гц, 100 Гц, 1024 Гц, 8192 Гц, 33 кГц; Размеры приемник 145×70×24 ммгенератор 216х180х105 мм; Вес 2,15 кг; Питание Напряжение 1.8…4В. – щелочные батарейки «тип АА» 1,5В 2 шт.; Температура эксплуатации от -30 до +50ºС
75 | Трассоискатель &quot;Успех АГ-528.60Н&quot; - ТЕХНО-АС Успех АГ-528.60Н — трассоискатель |  | 261732 | Тип оборудования Комплект приемника и генератора; Выходная мощность генератора 72 Вт, 120 Вт, 180 Вт; Размеры 220 х 102 х 42 мм; Вес 0,46 кг; Питание напряжение 4…7 В:- аккумуляторы «тип АА» 1,2 В 4 штуки- щелочные (алкалиновые) батареи «тип АА» 1,5 В 4 штуки;- внешний аккумулятор; Температура эксплуатации от -20 до +50ºС
76 | Трассотечеискатель &quot;Успех АТГ-425.15Н&quot; - ТЕХНО-АС Успех АТГ-425.15Н — трассотечепоисковый комплект |  | 232914 | Тип оборудования Комплект приемника и генератора; Выходная мощность генератора 6 Вт, 20 Вт; Частота 50 Гц, 60 Гц, 512 Гц, 100 Гц, 1024 Гц, 8192 Гц, 33 кГц, 32768 Гц; Размеры приемник 220х102 х42 ммгенератор 216х180х105 мм; Вес 3,4 кг; Напряжение питания 4…7 В; Питание - аккумуляторы «тип АА» 1,2 В 4 штуки- щелочные (алкалиновые) батареи «тип АА» 1,5 В 4 штуки;- внешний аккумулятор; Температура эксплуатации от -20 до +50ºС
77 | Трассотечеискатель с функцией диагностирования запорной арматуры<br>&quot;Успех АТГ-425.15НД&quot; - Успех АТГ-425.15НД — трассотечеискатель с функцией диагностирования запорной арматуры |  | 251322 | Тип оборудования Комплект приемника и генератора; Выходная мощность генератора 6 Вт, 20 Вт; Размеры 220 х 102 х 42 мм; Вес 0,46 кг; Питание напряжение 4…7 В:- аккумуляторы «тип АА» 1,2 В 4 штуки- щелочные (алкалиновые) батареи «тип АА» 1,5 В 4 штуки;- внешний аккумулятор; Температура эксплуатации от -20 до +50ºС
78 | Кабеледефектоискатель &quot;Успех АТГ-425.15Э&quot; - Успех АТГ-425.15Э — кабелетрассодефектопоисковый комплект |  | 262530 | Тип оборудования Комплект приемника и генератора; Выходная мощность генератора 6 Вт, 20 Вт; Частота 50 Гц, 60 Гц, 512 Гц, 100 Гц, 1024 Гц, 8192 Гц, 33 кГц; Размеры приемник 220х102х42 ммгенератор 216х180х105 мм; Вес 4,2 кг; Напряжение питания 4…15 В; Питание - аккумуляторы «тип АА» 1,2 В 4 штуки- щелочные (алкалиновые) батареи «тип АА» 1,5 В 4 штуки;- внешний аккумулятор; Температура эксплуатации от -20 до +50ºС
79 | Успех АТГ-510.15Э — кабеледефектоискатель - Успех АТГ-510.15Э — кабеледефектоискатель |  | 159600 | Тип оборудования Комплект приемника и генератора; Выходная мощность генератора 6 Вт, 20 Вт
80 | Кабеледефектоискатель &quot;Успех АТГ-525.60Э&quot; - Успех АТГ-525.60Э — кабелетрассодефектопоисковый комплект |  | 386592 | Тип оборудования Комплект приемника и генератора; Выходная мощность генератора 72 Вт, 120 Вт, 180 Вт; Частота 512 Гц, 1024 Гц, 8192 Гц; Размеры 220 х 102 х 42 мм; Вес 0,46 кг; Температура эксплуатации от -20 до +50ºС
81 | Кабелеискатель &quot;Успех КБИ-106&quot; - ТЕХНО-АС Успех КБИ-106 — кабелеискатель |  | 72834 | Тип оборудования Приемник; Частота 50 Гц, 60 Гц, 512 Гц, 100 Гц, 1024 Гц, 8192 Гц, 33 кГц; Размеры 145×70×24 мм; Вес 0,15 кг; Напряжение питания 1.8…4В; Питание – щелочные батарейки «тип АА» 1,5В 2 шт.
82 | Кабелеискатель с функцией сохранения GPS/ГЛОНАСС координат &quot;Успех КБИ-309К&quot; - Успех КБИ-309К — кабелеискатель с функцией сохранения координат GPS/Глонасс |  | 146472 | Тип оборудования Приемник; Частота 512 Гц; Температура хранения от -30 до 60°С; Размеры 330х140х700 мм; Вес 2,45 кг; Питание 4…7 В:- 4 элемента тип «С»;- внешний аккумулятор (Power Bank - опция); Количество встроенных датчиков 4; Температура эксплуатации от 20 до 60°С
83 | Кабелеискатель &quot;Успех КБИ-309М&quot; (морозоустойчивый) - ТЕХНО-АС Успех КБИ-309М — кабелеискатель морозоустойчивый |  | 127260 | Тип оборудования Приемник; Температура хранения от -30 до 60°С; Размеры 330х140х700 мм; Вес 2,4 кг; Питание 4…7 В (4 элемента тип «С»); Количество встроенных датчиков 4; Температура эксплуатации от -30 до 60°С
84 | Кабелеискатель &quot;Успех КБИ-309Н&quot; - Успех КБИ-309Н — кабелеискатель |  | 123258 | Тип оборудования Приемник; Температура хранения от -30 до 60°С; Размеры 330х140х700 мм; Вес 2,4 кг; Питание от 4 до 7 В (4 элемента тип «С»); Количество встроенных датчиков 4; Температура эксплуатации от -20 до 60°С
85 | Кабелеискатель &quot;Успех КБИ-406Н&quot; - Успех КБИ-406Н — кабелеискатель |  | 95244 | Тип оборудования Приемник; Размеры 220 х 102 х 42 мм; Вес 0,46 кг; Питание напряжение 4…7 В:- аккумуляторы «тип АА» 1,2 В 4 штуки- щелочные (алкалиновые) батареи «тип АА» 1,5 В 4 штуки;- внешний аккумулятор; Температура эксплуатации от -20 до +50ºС
86 | Течетрассопоисковый комплект для диагностики неметаллических и металлических трубопроводов с функцией &quot;Зонд&quot; и функцией сохранения GPS/ГЛОНАСС координат<br>&quot;Успех ТПТ-529КАЗ&quot; - ТЕХНО-АС Успех ТПТ-529КАЗ — течетрассопоисковый комплект для диагностики неметаллических и металлических трубопроводов |  | 758778 | Тип оборудования Комплект приемника и генератора; Выходная мощность генератора 72 Вт, 120 Вт, 180 Вт; Размеры 220 x 102 x 42 мм; Вес 0,46 кг; Температура эксплуатации от -20 до +50ºС
87 | Трассоискатель &quot;Успех АГ-401&quot; - Успех-АГ-401 — трассоискатель |  | 154476 | Тип оборудования Комплект приемника и генератора; Выходная мощность генератора 20 Вт
88 | Трассотечеискатель &quot;Успех АТГ-410.10&quot; - Успех-АТГ-410.10 — трассотечепоисковый комплект |  | 220908 | Тип оборудования Комплект приемника и генератора; Выходная мощность генератора 5 Вт, 10 Вт, 20 Вт; Частота 512 Гц, 1024 Гц, 8928 Гц; Размеры приемник 250 х 90 х 150 ммгенератор 190х140х80 мм; Вес приемник 1,2 кггенератор 2,5 кг; Питание 6 х 1,5 В (батареи типа “С”)
89 | ТЕХНО-АС Успех-АТГ-425.20Н - Успех-АТГ-425.20Н — трассотечепоисковый комплект |  | 174600 | Тип оборудования Комплект приемника и генератора; Выходная мощность генератора 5 Вт, 10 Вт, 20 Вт; Частота 512 Гц, 100 Гц, 1024 Гц, 8192 Гц, 33 кГц; Размеры 220 х 102 х 42 мм; Вес 0,46 кг; Напряжение питания 4…7 В; Питание - аккумуляторы «тип АА» 1,2 В 4 штуки- щелочные (алкалиновые) батареи «тип АА» 1,5 В 4 штуки;- внешний аккумулятор; Температура эксплуатации от -20 до +50 ºС
90 | Трассотечеискатель &quot;Успех АТГ-525.60Н&quot; - Успех-АТГ-525.60Н — трассотечепоисковый комплект |  | 310554 | Тип оборудования Комплект приемника и генератора; Выходная мощность генератора 72 Вт, 120 Вт, 180 Вт
91 | Акустический дефектоискатель с функцией пассивного обнаружения кабеля<br>&quot;Успех АТП-424Э&quot; - Успех-АТП-424Э — акустический дефектоискатель с функцией пассивного обнаружения кабелей |  | 172884 | Тип оборудования Приемник; Частота 50/60 Гц, 512 Гц, 100 Гц, 1024 Гц, 8192 Гц, 33 кГц; Размеры 220х102х42 мм; Вес 0,46 кг; Питание Напряжение 4…7В. - аккумуляторы «тип АА» 1,2В 4 шт. в комплекте с зарядным устройством, питающимся от осветительной (220В) или бортовой (12В) сети или - щелочные (алкалиновые) батареи «тип АА» 1,5 В 4 шт.; Температура эксплуатации от -20ºС до +50ºС
92 | Кабелеискатель &quot;Успех КБИ-206&quot; - ТЕХНО-АС Успех-КБИ-206 — кабелеискатель |  | 95244 | Тип оборудования Приемник; Размеры 250х90х150 мм; Вес 1,5 кг; Потребляемая мощность 0,9 Вт; Питание Напряжелние 9+1-2,5Тип элемента питания 6 х 1,5 В (батареи типа “С”)
93 | ТЕХНО-АС Успех-КБИ-306Н — кабелеискатель - ТЕХНО-АС Успех-КБИ-306Н — кабелеискатель |  | 86940 | Тип оборудования Приемник; Частота 50 Гц, 100 Гц; Размеры 720x110x150 мм; Вес 1,7 кг; Питание 2 элемента D; Температура эксплуатации от -40 до +60°С
94 | TG 20/50 — генератор звуковой частоты Wmax=50ВА - TG 20/50 — генератор звуковой частоты Wmax=50ВА |  | цена по запросу | Тип оборудования Генератор; Выходная мощность генератора 20 Вт, 50 Вт; Размеры 290 х 130 х 240 мм; Вес 9,5 кг; Температура рабочая от -20°C до +50 °C; Мощность 0 … 50 ВА при сетевом питании0 … 20 ВА при работе от аккумуляторных батарей
95 | vLoc3-5000 — трассопоисковая система - vLoc3-5000 — трассопоисковая система |  | цена по запросу | Тип оборудования Комплект приемника и генератора; Выходная мощность генератора 10 Вт; Частота 50/60 Гц; Температура хранения от -40ºC до +60ºC; Размеры 321 х 124 х 676 мм; Вес 2,1 кг; Питание 6 щелочных батарей типа AAПерезаряжаемые литий-ионные аккумуляторные батареи с зарядным устройством от сети 100-240 В переменного тока; Температура рабочая от -20°C до +50 °C; Режимы работы Классический режим отображения;Местоположение коммуникации;Горизонтальная проекция;Режим поиска зондов
96 | vScan — трассоискатель - vScan — трассоискатель |  | цена по запросу | Выходной ток, максимальное значение 200 мА; Тип оборудования Комплект приемника и передатчика; Размеры приемник 69 x 28 x 7,5 смпередатчик 46 x 9,0 x 6,5 см; Вес около 3,9 кг в зависимости от батарей; Выходное напряжение 35В МСМ
97 | vScanM — трассоискатель с функцией поиска металлического покрытия - vScanM — трассоискатель с функцией поиска металлического покрытия |  | цена по запросу | Тип оборудования Комплект приемника и передатчика; Размеры приемник 69 x 28 x 7,5 смпередатчик 46 x 9,0 x 6,5 см; Вес около 3,9 кг
8.9 Системы идентификации кабелей
1 | Locator Set — система для точной локации мест повреждений и проведения трассировки высоковольтных кабелей Wmax=50 Вт - Locator Set — система для точной локации мест повреждений и проведения трассировки высоковольтных кабелей Wmax=50 Вт |  | цена по запросу | Ток, А 8; Частота 300 Гц, 200 Гц, 800 Гц, 500 Гц, 1000 Гц; Размеры 290 х 130 х 240 мм; Вес 12,6 кг; Температура рабочая от -20 °C до +55 °C
8.10 Оборудование для поиска повреждений кабельных линий
1 | TG-1 — ультразвуковой комплект для контроля герметичности транспортных средств, резервуаров и трубопроводов - TG-1 — ультразвуковой комплект для контроля герметичности транспортных средств, резервуаров и трубопроводов |  | 86480 | Размеры 100х100х80 мм; Вес не более 0,22 кг; Потребляемая мощность не более 0,02 Вт; Питание батарея тип 6LR61 9 В; Температура рабочая от -20°C до +45 °C; Влажность не более 80% при температуре +20ºС
2 | Megger PFL20/40-1500/2000 - система определения мест повреждения кабеля - Megger PFL20/40-1500/2000 - система определения мест повреждения кабеля |  | цена по запросу | Класс защиты IP54; Температура хранения от -20°С до +70°C; Размеры 965ммВx536ммШx503ммГ; Вес 149 кг; Температура рабочая от -20°C до +50 °C
3 | BAUR PHG 80 TD/PD — система СНЧ испытаний и диагностики кабелей с функцией диагностики методом измерения тангенса диэлектрических потерь и измерения уровня частичных разрядов - BAUR PHG 80 TD/PD — система СНЧ испытаний и диагностики кабелей с функцией диагностики методом измерения тангенса диэлектрических потерь и измерения уровня частичных разрядов | + | цена по запросу | Напряжение 110 ... 240 ; Частота 50/60 Гц; Класс защиты IP 54 Защита от брызг воды и пыли; Температура хранения от -20 до + 60°C; Размеры 438 x 623 x 775 мм; Вес 170 кг; Точность 1% от длины кабеля; Температура рабочая от -10°С до +50°С
4 | BAUR PHG-80 TD — система СНЧ испытаний и диагностики кабелей с функцией диагностики методом измерения тангенса диэлектрических потерь - BAUR PHG-80 TD — система СНЧ испытаний и диагностики кабелей с функцией диагностики методом измерения тангенса диэлектрических потерь | + | цена по запросу | Напряжение 110 ... 240 ; Частота 50/60 Гц; Класс защиты IP 54 Защита от брызг воды и пыли; Температура хранения от -20 до + 60°C; Размеры 438 x 623 x 775 мм; Вес 170 кг; Точность 1%; Температура рабочая от -10°С до +50°С
5 | Locator S — высокочувствительный зонд для точного определения мест повреждений основной изоляции и экрана кабеля - Locator S — высокочувствительный зонд для точного определения мест повреждений основной изоляции и экрана кабеля |  | 290652
8.10.1 Портативные системы поиска мест повреждения кабелей
1 | LA-1010 — детектор дерева/метала/проводки с лазерным уровнем - CEM LA-1010 — детектор дерева/метала/проводки с лазерным уровнем |  | 3672 | Температура хранения от -29°С до +66°С; Вес 180 г.; Точность ½ “ на 6,1м; Питание 9 В; Температура рабочая от -7°С до +49°С; Влажность 33-55%
2 | Megger PFL 40 - 1500/2000 - система определения мест повреждения кабеля - Megger PFL 40 - 1500/2000 - система определения мест повреждения кабеля |  | цена по запросу | Температура хранения от -20 до +70°C; Размеры 965х536х503 мм; Вес 149 кг; Температура рабочая от -20°C до +50 °C; Влажность 50...95%
3 | Megger PFL 20 - система обнаружения повреждения кабелей - Megger PFL 20 - 1500/2000 - система обнаружения повреждения кабелей |  | цена по запросу | Частота 50/60 Гц; Температура хранения от -20 до +70 °C; Размеры 965х536х503 мм; Вес 149 кг; Температура рабочая от -20°C до +50 °C; Влажность 50...95%
4 | Megger CFL 40 A - портативная система поиска мест повреждения кабелей - Megger CFL 40 A - портативная система поиска мест повреждения кабелей |  | цена по запросу | Система CFL 40 A была создана в дополнение к титулованной и зарекомендовавшей себя серии PFL 40 A портативных систем определения неисправностей.
5 | BAUR SYSCOMPACT 2000M — компактная мобильная система для отыскания мест повреждений кабельных линий (16 кВ) - BAUR SYSCOMPACT 2000M — компактная мобильная система для отыскания мест повреждений кабельных линий (16 кВ) |  | цена по запросу | Напряжение ; Частота 50/60 Гц; Температура хранения от -40 до +60 °C; Размеры 490 мм х 500 мм х 1070 мм; Вес 80 кг; Питание 110 – 240 В (50/60 Гц); Температура рабочая от -20°C до +50 °C
6 | BAUR Syscompact 2000 — компактная мобильная система для отыскания мест повреждений кабельных линий (32 кВ) - BAUR Syscompact 2000 — компактная мобильная система для отыскания мест повреждений кабельных линий (32 кВ) |  | цена по запросу | Напряжение ; Температура хранения от -40 до +60 °C; Вес 195 - 295 кг; Питание 110 – 240 В (50/60 Гц); Температура рабочая от -20°C до +50 °C
7 | BAUR Syscompact 2000/32 — компактная мобильная система для отыскания мест повреждений кабельных линий (32 кВ) - BAUR Syscompact 2000/32 — компактная мобильная система для отыскания мест повреждений кабельных линий (32 кВ) |  | цена по запросу | Напряжение ; Температура хранения от -40 до +60 °C; Вес 195 - 295 кг; Питание 110 – 240 В (50/60 Гц); Температура рабочая от -20°C до +50 °C
8 | BAUR SYSCOMPACT 3000 — компактная мобильная система для отыскания мест повреждений кабельных линий (32 кВ) - BAUR SYSCOMPACT 3000 — компактная мобильная система для отыскания мест повреждений кабельных линий (32 кВ) |  | цена по запросу | Напряжение ; Температура хранения от -40 до +60 °C; Размеры 514 мм х 1160 мм х 800 мм; Вес 195 - 295 кг; Питание 110 – 240 В (50/60 Гц); Частота 50/60 Гц; Температура рабочая от -20°C до +50 °C
9 | BAUR ULB 30 — система для точной локации дефектов высоковольтных кабелей - BAUR ULB 30 — система для точной локации дефектов высоковольтных кабелей |  | цена по запросу | Частота 300 Гц, 200 Гц, 800 Гц, 500 Гц, 1000 Гц; Вес около 3 кг; Температура рабочая от -20 °C до +55 °C
10 | BAUR SHIRLA — система для испытаний оболочек кабелей и определения местоположения дефектов - BAUR SHIRLA — система для испытаний оболочек кабелей и определения местоположения дефектов |  | цена по запросу | Напряжение ; Частота 50/60 Гц; Температура хранения от -40 °С до +60 °С; Вес < 20 кг, размеры 440 x 490 x 220 мм; Температура рабочая от -20°C до +50 °C
11 | Fluke 2042 — универсальный кабелеискатель - Fluke 2042 — универсальный кабелеискатель |  | 219393 | Напряжение ; Тип оборудования Комплект приемника и передатчика; Частота 60 Гц; Температура хранения от -20 до +60 °С при максимальной относительной влажности 80% (без конденсата); Размеры передатчик 190 x 85 x 50 ммприемник 250 x 65 x 45 мм; Вес 670 г; Питание передатчик 6 элементов по 1,5 Вприемник 1 элемент 9В; Температура рабочая от 0°С до 40°С
8.10.2 Приборы для локализации мест повреждений кабелей
1 | KUS-100 - акустическая камера - KUS-100 - акустическая камера |  | 1992000 | Дисплей 800 х 480, сенсорный LCD 4,3&#39' Класс защиты IP40; Температура хранения -20…60 °C; Размеры 292 х 127 х 111 мм; Вес 0,94 кг; Полоса пропускания 2…100 кГц; Температура рабочая от -20°C до +50 °C; Влажность < 95% без конденсации
2 | Fluke ProTool Kit IS60 — набор инструментов - Fluke ProTool Kit IS60 — набор инструментов |  | цена по запросу
3 | Кабелеискатель &quot;Успех КБИ-211&quot; - ТЕХНО-АС Успех КБИ-211 — кабелеискатель |  | 64830 | Размеры 186х60х25 мм; Вес 0,3 кг; Точность ±0,3 м; Питание напряжение питание 9+1-2,5 В(батарея/аккумулятор типа 6F22); Режимы работы 1024 Гц, 8928 Гц, «ШП»
4 | Megger MPP-1000 - кабельный локатор - Megger MPP-1000 - кабельный локатор |  | цена по запросу | Размеры 203х165х83 мм; Вес 0.98 кг; Питание 8 батарей АА; Разрешение 0,1 мс Прибор имеет 2 входа для подключения акустических микрофонов; Батарея (срок службы) 65 часов; Акустический диапазон 125-1000 Гц
8.10.3 Прожигающие установки
8.11 Аппараты испытания трансформаторного масла
1 | b2 High Voltage BA80 - портативный анализатор диэлектрических свойств трансформаторного масла до 80кВ - b2 High Voltage BA80 - портативный анализатор диэлектрических свойств трансформаторного масла до 80кВ | + | 3278000 | Температура хранения от -20 до +60 °C; Размеры 430 x 280 x 250 мм; Вес 19 кг; Потребляемая мощность 80 ВА; Погрешность в диапазоне 0 ... 80 кВ составляет ±1 кВ; Напряжение до 80 кВ действующие значения симметричное; Температура рабочая от -5° до 45 °C; Влажность Без конденсации
2 | BA75 — портативный анализатор диэлектрических свойств трансформаторного масла на пробой до 75 кВ - BA75 — портативный анализатор диэлектрических свойств трансформаторного масла на пробой до 75 кВ | + | 3048000 | Температура хранения от -20 до +60 °C; Размеры 430 x 280 x 250 мм; Вес 19 кг; Погрешность в диапазоне 0 ... 75 кВ составляет ±1 кВ; Напряжение до 75 кВ действующие значения симметричное; Температура рабочая от -5° до 45 °C; Влажность Без конденсации
3 | b2 High Voltage BA60 - портативный анализатор диэлектрических свойств трансформаторного масла до 60кВ - b2 High Voltage BA60 - портативный анализатор диэлектрических свойств трансформаторного масла до 60кВ | + | цена по запросу | Температура хранения от -20 до +60 °C; Размеры 430 x 280 x 250 мм; Вес 19 кг; Потребляемая мощность 60 ВА; Погрешность в диапазоне 0 ... 60 кВ составляет ±1 кВ; Напряжение до 60 кВ действующие значения симметричное; Температура рабочая от -5° до 45 °C; Влажность Без конденсации
4 | BAUR DTA 100C — автоматический тестер трансформаторного масла - BAUR DTA 100C — автоматический тестер трансформаторного масла | + | цена по запросу | Частота 50/60 Гц; Температура хранения от -20 °С до +55 °С; Размеры 545 x 458 x 380 мм; Вес 39 кг; Потребляемая мощность 70 ВА; Питание в диапазоне 85 – 264 В, 50/60 Гц; Напряжение от 0 до 100 кВ (действующее) симметричное; Температура рабочая от 0 °С до +45 °С; Влажность ≤ 90 %
5 | BAUR DPA 75C — портативный автоматический тестер трансформаторного масла - BAUR DPA 75C — портативный автоматический тестер трансформаторного масла | + | цена по запросу | Класс защиты IP 32; Температура хранения от -20 до +60 °С; Размеры 476 х 372 х340 мм (в закрытом состоянии);476 x 635 x 420 мм (в открытом состоянии); Вес 29 кг; Точность 0... 75 кВ ± 1 кВ; Потребляемая мощность макс. 60 ВА; Питание 85 В ... 264 В (47 Гц... 63 Гц); Напряжение 0...75 кВ кВэфф. симметричное; Влажность без конденсации влаги; Температура окружающего воздуха от -10 до +55 °С
6 | BAUR DTL C — установка для автоматического измерения тангенса угла потерь и удельного электрического сопротивления - BAUR DTL C — установка для автоматического измерения тангенса угла потерь и удельного электрического сопротивления | + | цена по запросу | Частота 50/60 Гц; Температура хранения от - 20 до + 50° С; Размеры приблизительно. 450 x 460 x 500 мм; Вес приблизительно 32 кг; Погрешность ± 0.5 %; Напряжение Регулируется в диапазоне от 125 до 500 В; Влажность макс. 95 % (без конденсации влаги)
7 | BAUR KFM 3000 AQUAMETER - автоматический измеритель влагосодержания - BAUR KFM 3000 AQUAMETER - автоматический измеритель влагосодержания |  | цена по запросу | Частота 50/60 Гц; Размеры Ширина 145 мм;Высота 194 мм;Глубина 307 мм; Вес Приблизительно 4,5 кг.; Напряжение от 100 до 240 В ±10 %; Температура окружающего воздуха Номинальный интервал рабочих температур: от 5 до 40 °C;Складское хранение от -20 до 60 °C;Транспортировка от -40 до 60 °C
8 | АСТ-2М (лабораторная) — установка для контроля качества трансформаторного масла - АСТ-2М (лабораторная) — установка для контроля качества трансформаторного масла | + | Цена по запросу | Размеры 235х200х210 мм; 75х190х140 мм; Вес 7,9 кг; Потребляемая мощность 140 Вт; Безопасность по ГОСТ 22261-94 (п.5), ГОСТ 12.2.091-2012; Питание 220±11; (50±0,5); Погрешность ±1; Нормальная область значений атмосферного давления от 84 до 106 кПа; Влажность 80%; Температура окружающего воздуха от +10 до +30°C
8.12 Системы мониторинга и диагностики трансформаторов
1 | Тестер трансформаторов высоковольтный M4100 ¦ Doble Engineering - Тестер трансформаторов высоковольтный M4100 ¦ Doble Engineering |  | цена по запросу | M4100 — эталонный прибор для тестирования высоковольтного оборудования и диагностики изоляцииM4100 — это промышленный стандарт в области испытаний электрооборудования и оценки состояния изоляции. Уникальное сочетание функциональных возможностей и встроенного интеллектуального анализа делает его самым надёжным прибором для измерения тангенса угла диэлектрических потерь (Power Factor/Tan-Delta) в энергетической отрасли.
2 | RIGOL ЛАТР TSGC2-30K (40А) - автотрансформаторы трехфазные лабораторные ЛАТР - RIGOL ЛАТР TSGC2-30K (40А) - автотрансформаторы трехфазные лабораторные ЛАТР |  | 100777 | Ток, А 40; Напряжение 0 ... 430 ; Размеры 305x236x1030 мм; Вес 102 кг; Потребляемая мощность 30 кВА; Частота 50 Гц
3 | RIGOL ЛАТР TSGC2-20K (28А) - автотрансформаторы трехфазные лабораторные - RIGOL ЛАТР TSGC2-20K (28А) - автотрансформаторы трехфазные лабораторные |  | 59990 | Ток, А 28; Напряжение 0 ... 430 ; Размеры 410x620x675 мм; Вес 56 кг; Потребляемая мощность 20 кВА; Частота 50/60 Гц; Температура окружающего воздуха от -40 до +60 С
4 | RIGOL ЛАТР TSGC2-Y-15K (20А) - автотрансформаторы трехфазные лабораторные - RIGOL ЛАТР TSGC2-Y-15K (20А) - автотрансформаторы трехфазные лабораторные |  | 57301 | Ток, А 20; Напряжение 0 ... 430 ; Размеры 560x230x300 мм; Вес 62 кг; Потребляемая мощность 15 кВА; Температура окружающего воздуха от -40 до +60 °C; Частота 50 Гц
5 | RIGOL TSGC2-15K (20А) — лабораторный автотрансформатор трехфазный - RIGOL TSGC2-15K (20А) — лабораторный автотрансформатор трехфазный |  | 52487 | Ток, А 20; Размеры 560x230x300 мм; Вес 62 кг; Потребляемая мощность 15 кВА; Напряжение 380 В; Температура окружающего воздуха от -40 до +60 С; Частота 50 Гц
6 | RIGOL ЛАТР TSGC2-Y-9K (12А) - автотрансформатор трехфазный лабораторный с цифровым вольтметром - RIGOL ЛАТР TSGC2-Y-9K (12А) - автотрансформатор трехфазный лабораторный с цифровым вольтметром |  | 33647 | Ток, А 12; Размеры 480x190x280 мм; Вес 34 кг; Потребляемая мощность 9 кВА; Напряжение 380 В; Температура окружающего воздуха от -40 до +60 °C; Частота 50 Гц
7 | RIGOL ЛАТР TSGC2-9K (12А) - автотрансформаторы трехфазные лабораторные ЛАТР - RIGOL ЛАТР TSGC2-9K (12А) - автотрансформаторы трехфазные лабораторные ЛАТР |  | 28785 | Ток, А 12; Размеры 480x190x280 мм; Вес 34 кг; Потребляемая мощность 9 кВА; Напряжение 380 В; Температура окружающего воздуха от - 40 до + 60 С; Частота 50 Гц
8 | RIGOL TSGC2-Y-6 - лабораторный автотрансформатор трехфазный (цифровой) - RIGOL TSGC2-Y-6 - лабораторный автотрансформатор трехфазный (цифровой) |  | 24543 | Ток, А 8; Размеры 220х173х475 мм; Вес 21 кг; Потребляемая мощность 6 кВА; Частота 50/60 Гц; Напряжение 380 В; Температура окружающего воздуха от -40 до +60 °C
9 | RIGOL ЛАТР TSGC2-6K (8А) — лабораторный автотрансформатор трехфазный - RIGOL ЛАТР TSGC2-6K (8А) — лабораторный автотрансформатор трехфазный |  | 22798 | Ток, А 20; Размеры 480x175x250 мм; Вес 26 кг; Потребляемая мощность 15 кВА; Напряжение 380 В; Температура окружающего воздуха от -40 до +60 С; Частота 50 Гц
10 | RIGOL TSGC2-Y-3 (цифровой) — автотрансформатор трехфазный лабораторный с цифровым индикатором - RIGOL TSGC2-Y-3 (цифровой) — автотрансформатор трехфазный лабораторный с цифровым индикатором |  | 20712 | Ток, А 4; Размеры 220х173х430 мм; Вес 18 кг; Потребляемая мощность 3 кВА; Частота 50/60 Гц; Напряжение 380 В; Температура окружающего воздуха от -40 до +60 °C
11 | RIGOL ЛАТР TSGC2-3K (4А) - автотрансформаторы трехфазные лабораторные ЛАТР - RIGOL ЛАТР TSGC2-3K (4А) - автотрансформаторы трехфазные лабораторные ЛАТР |  | 18993 | Ток, А 4; Напряжение 0 ... 430 ; Размеры 420x175x250 мм; Вес 15 кг; Потребляемая мощность 3 кВА; Температура окружающего воздуха от -40 до +60 С; Частота 50 Гц
12 | RIGOL ЛАТР TDGC2-30K (120А) — лабораторный автотрансформатор однофазный - RIGOL ЛАТР TDGC2-30K (120А) — лабораторный автотрансформатор однофазный |  | 89884 | Ток, А 120; Размеры 310 х 240 х 1090 мм; Вес 96 кг; Потребляемая мощность 30 кВа; Напряжение 220 В; Температура окружающего воздуха от -40 до +60 С.; Частота 50 Гц
13 | RIGOL ЛАТР TDGC2-20K (80А) — лабораторный автотрансформатор однофазный - RIGOL ЛАТР TDGC2-20K (80А) — лабораторный автотрансформатор однофазный |  | 58954 | Ток, А 80; Размеры 310 х 240 х 760 мм; Вес 62 кг; Потребляемая мощность 20 кВа; Напряжение 220 В; Частота 50 Гц
14 | RIGOL ЛАТР TDGC2-15K (60A) — лабораторный автотрансформатор однофазный - RIGOL ЛАТР TDGC2-15K (60A) — лабораторный автотрансформатор однофазный |  | 52479 | Ток, А 60; Размеры 310 х 240 х 570 мм; Вес 47 кг; Потребляемая мощность 15 кВа; Напряжение 220 В; Температура окружающего воздуха от -40 до +60 С; Частота 50 Гц
15 | RIGOL ЛАТР TDGC2-10K (40А) — лабораторный автотрансформатор однофазный - RIGOL ЛАТР TDGC2-10K (40А) — лабораторный автотрансформатор однофазный |  | 39487 | Ток, А 40; Размеры 310 х 240 х 410 мм; Вес 30,8 кг; Потребляемая мощность 10 кВа; Напряжение 220 В; Частота 50 Гц
16 | RIGOL ЛАТР TDGC2-7K (28А) - автотрансформаторы однофазные лабораторные - RIGOL ЛАТР TDGC2-7K (28А) - автотрансформаторы однофазные лабораторные |  | 19877 | Ток, А 28; Напряжение 0 ... 250 ; Размеры 405x240x325 мм; Вес 27 кг; Потребляемая мощность 7 кВа; Температура окружающего воздуха от -40 до +60 С; Частота 50 Гц
17 | RIGOL TDGC2-5K (20А) - лабораторные автотрансформаторы однофазные ЛАТР - RIGOL TDGC2-5K (20А) - лабораторные автотрансформаторы однофазные ЛАТР |  | 14887 | Ток, А 20; Напряжение 0 ... 250 ; Размеры 285x235x250 мм; Вес 16 кг; Потребляемая мощность 5 кВа; Температура окружающего воздуха от -40 до +60 С; Частота 50 Гц
18 | RIGOL ЛАТР TDGC2-2K (8А) — лабораторный автотрансформатор однофазный - RIGOL ЛАТР TDGC2-2K (8А) — лабораторный автотрансформатор однофазный |  | 7797 | Ток, А 8; Размеры 190 х 175 х 180 мм; Вес 9 кг; Потребляемая мощность 2 кВа; Напряжение 220 В; Температура окружающего воздуха от -40 до +60 С; Частота 50 Гц
19 | RIGOL ЛАТР TDGC2-1K (4А) - лабораторный автотрансформатор ЛАТР однофазный - RIGOL ЛАТР TDGC2-1K (4А) - лабораторный автотрансформатор ЛАТР однофазный |  | 5997 | Ток, А 4; Размеры 180x175x170 мм; Вес 6 кг; Потребляемая мощность 1 кВа; Напряжение 220 В; Температура окружающего воздуха от -40 до +60 С; Частота 50 Гц
20 | RIGOL ЛАТР TDGC2-Y-0.5 (2А) - автотрансформатор однофазный лабораторный с цифровым индикатором ЛАТР - RIGOL ЛАТР TDGC2-Y-0.5 (2А) - автотрансформатор однофазный лабораторный с цифровым индикатором ЛАТР |  | 4567 | Ток, А 2; Размеры 145 x 125 x 140 мм; Вес 4 кг; Потребляемая мощность 0,5 кВа; Напряжение 220 В; Частота 50 Гц
21 | RIGOL ЛАТР TDGC2-0.5K (2А) — лабораторный автотрансформатор однофазный - RIGOL ЛАТР TDGC2-0.5K (2А) — лабораторный автотрансформатор однофазный |  | 3890 | Ток, А 2; Размеры 150 x 130 x 140 мм; Вес 3,3 кг; Потребляемая мощность 0,5 кВа; Напряжение 220 В; Частота 50 Гц
22 | Megger MWA300 - комбинированный прибор для измерения сопротивления обмотки и коэффициента трансформации трансформаторов - Megger MWA300 - комбинированный прибор для измерения сопротивления обмотки и коэффициента трансформации трансформаторов |  | цена по запросу
23 | Megger IDAX 300 - анализатор состояния изоляции трансформаторов - Megger IDAX 300 - анализатор состояния изоляции трансформаторов | + | цена по запросу | Напряжение 90 ... 265 ; Температура хранения От -40º до +70ºС; Размеры 335 x 300 x 99 мм; Вес 10 кг; Потребляемая мощность 250 ВА; Питание 90 – 265 В АС, 50/60 Гц; Погрешность 0.5% + 1 pФ; Частота 50/60 Гц; Температура рабочая от 0°C до +50 °C; Влажность
24 | Megger Delta 2000 - прибор для измерения высоковольтных систем изоляции - Megger Delta 2000 - прибор для измерения высоковольтных систем изоляции | + | цена по запросу | Прибор для измерения высоковольтных систем изоляции Megger Delta 2000
25 | Megger Delta 3000 - прибор для проверки тангенса угла потерь - Megger Delta 3000 - прибор для проверки тангенса угла потерь | + | цена по запросу
26 | Megger MTO210 - омметр трансформаторов - Megger MTO210 - омметр трансформаторов | + | цена по запросу | Температура хранения от -15 до +70 °C; Размеры 216 (высота) x 546 (ширина) x 330 (глубина) мм; Вес 13,1 кг; Питание 120/240 V, 50/60 Гц, 720 ВА; Погрешность ±0,25% ; Частота 50/60 Гц; Температура рабочая от -10°С до +50°С; Влажность 0-90% без конденсации влаги
27 | Megger MTO330 - омметр трансформаторов - Megger MTO330 - омметр трансформаторов | + | цена по запросу | Ток, А 10; Температура хранения от -50° C до +70° C; Размеры 216 (высота) x 546 (ширина) x 330 (глубина) мм; Вес 28 кг; Питание 85-264 В переменного тока, от 47 до 63 Гц, 720 ВА; Погрешность ±0.25% от диапазона; ±0.25% от показаний; Температура рабочая от -10°С до +50°С; Влажность 0-90%, без конденсации
28 | Megger FRAX-99 - прибор для диагностики силовых трансформаторов - Megger FRAX-99 - прибор для диагностики силовых трансформаторов | + | цена по запросу
29 | Megger FRAX-150 - прибор для диагностики силовых трансформаторов - Megger FRAX-150 - прибор для диагностики силовых трансформаторов | + | цена по запросу | Погрешность ±0.5 дБ до -100 дБ (10 Гц – 10 МГц); Температура рабочая от -20°C до +50 °C; Влажность 110 дБ; Температура окружающего воздуха +25 ° C (77 ° F)
30 | Megger FRAX101 - прибор для диагностики силовых трансформаторов - Megger FRAX101 - прибор для диагностики силовых трансформаторов | + | цена по запросу
31 | Молния К540-3 — измеритель параметров силовых трансформаторов - Молния К540-3 — измеритель параметров силовых трансформаторов | + | 960000 | Частота 50/60 Гц; Напряжение 220 В; Нормальная область значений атмосферного давления 84-106,7 (630-800) кПа (мм. рт. ст.); Влажность до 80 при 30 °С%; Температура окружающего воздуха от + 5 до + 40°С
32 | ПБНИ-3 - блок низковольтных измерений - ПБНИ-3 — блок низковольтных измерений |  | Цена по запросу | Ток, А 10; Размеры 390х310х180 мм; Вес 13 кг; Питание трёхфазная сеть переменного тока; Напряжение 380±20 В; Нормальная область значений атмосферного давления 650 – 800 мм рт. ст.; Влажность при 25 °С до 80 %; Температура окружающего воздуха от - 20 до +40°С; Частота 50±2 Гц
33 | DTR8510 — измеритель коэффициента трансформации - DTR8510 — измеритель коэффициента трансформации | + | 851000 | Напряжение 90 ... 240 ; Питание Аккумулятор 12 В NiMH; Погрешность ±2% ± 2 мA; Частота 50/60 Гц
34 | Блок К-0,4 — комбинированный прибор для измерения параметров трансформаторов - Блок К-0,4 — комбинированный прибор для измерения параметров трансформаторов |  | 586320 | Ток, А 5, 10, 20; Напряжение 100 ... 380 ; Размеры 265 х 490 х 510 мм; Вес 38 кг; Питание напряжение питания частотой 50 Гц, В 220±22 и 380±38; Погрешность 0,5%; Нормальная область значений атмосферного давления 530 - 800 мм рт.ст.; Влажность до 80% при 25 ºС; Температура окружающего воздуха от -30 ºС до 40 ºС
35 | TTR330 — 3-х фазный измеритель коэффициента трансформации - TTR330 — 3-х фазный измеритель коэффициента трансформации | + | цена по запросу
36 | TTR300 - 3-х фазный измеритель коэффициента трансформации - TTR300 - 3-х фазный измеритель коэффициента трансформации | + | 2096
8.12.1 Диагностика изоляции
1 | Датчик контроля качества изоляции ДКИ-100 - ТЕХНО-АС ДКИ-100 — датчик контроля качества изоляции |  | 69630
2 | Датчик контроля качества изоляции ДКИ-117 - ТЕХНО-АС ДКИ-117 — датчик контроля качества изоляции |  | 69630
3 | Актаком ААМ-2092 — высоковольтный тестер изоляции - Актаком АМ-2092 — высоковольтный тестер изоляции |  | цена по запросу | Погрешность ±1%, ±5%; Размеры 330х140х385 мм; Вес около 20 кг; Питание 198...242 В/ 47,5...52,5 Гц
8.13 Определение мест повреждения кабельных линий
1 | ГИ-20-2 — генератор импульсный высоковольтный - ГИ-20-2 — генератор импульсный высоковольтный |  | 689520 | Ступени выходного напряжения, кВ 5/10/20; Максимальная запасаемая энергия, Дж 2 000; Потребляемая мощность, кВа 2; Выходной ток 2 кА; Размеры 520 х 170 х 490 мм;600 х 480 х 540 мм; Вес 13 кг;92 кг
2 | ГИ-32/2000 — генератор ударных импульсов - ГИ-32/2000 — генератор ударных импульсов |  | цена по запросу | Ступени выходного напряжения, кВ 8/16/32; Максимальная запасаемая энергия, Дж 2 000; Потребляемая мощность, кВа 3,5; Размеры 550 х 520 х 660 мм; Вес 110 кг
3 | АВИ-20-2 - переносной аппарат высоковольтных импульсов - АВИ-20-2 - переносной аппарат высоковольтных импульсов |  | цена по запросу | Ступени выходного напряжения, кВ 5/10/20; Максимальная запасаемая энергия, Дж 2 000; Потребляемая мощность, кВа 3; Размеры 520х350х540мм;520х350х570мм.; Вес 60кг;50кг.; Нормальная область значений атмосферного давления 530÷800 мм рт. ст.; Влажность до 80% при температуре плюс 25°С; Температура окружающего воздуха от -30°С до +40°С;
4 | АВИ-6-2 — переносной аппарат высоковольтных импульсов - АВИ-6-2 — переносной аппарат высоковольтных импульсов |  | 597840 | Ступени выходного напряжения, кВ 3/6; Максимальная запасаемая энергия, Дж 2 000; Потребляемая мощность, кВа 3; Размеры 520х305х350мм;520х305х450мм.; Вес 50кг;40кг.
5 | ИПС-5/600 — импульсная поисковая система - ИПС-5/600 — импульсная поисковая система |  | 330000 | Ступени выходного напряжения, кВ 5; Максимальная запасаемая энергия, Дж 625; Потребляемая мощность, кВа 0,8; Размеры 480 х 290 х 490 мм; Вес 40 кг; Нормальная область значений атмосферного давления 530-800 мм рт. ст.; Влажность до 80% при температуре плюс 25°C; Температура окружающего воздуха от +10°C до +40°C
6 | ГИ-20-2Д — генератор импульсов - ГИ-20-2Д — генератор импульсов |  | 763980 | Ступени выходного напряжения, кВ 5/10/20; Максимальная запасаемая энергия, Дж 2 000; Потребляемая мощность, кВа 3; Размеры 520 х 180 х 530 мм;480 х 560 х 720 мм; Вес 18 кг;87 кг; Напряжение питания 220±22 В, частотой 50 Гц; Нормальная область значений атмосферного давления 530-800 мм ртутного столба.; Влажность до 80% при температуре + 25 °С; Температура окружающего воздуха от -30 °С до +40 °С;
8.14 Устройства для проверки автоматических выключателей
1 | УПТР-1МЦ — устройство для проверки токовых расцепителей автоматических выключателей (до 5 кА) - УПТР-1МЦ — устройство для проверки токовых расцепителей автоматических выключателей (до 5 кА) | + | цена по запросу | Ток, А 350; Погрешность ±5% или 5 °C; Напряжение 187 ... 242 В; Вес 40 кг; Влажность 80 %; Температура окружающего воздуха от +1 до +40°С; Частота от 49 до 51 Гц
2 | УПТР-3МЦ — устройство для проверки токовых расцепителей автоматических выключателей (до 25 кА) - УПТР-3МЦ — устройство для проверки токовых расцепителей автоматических выключателей (до 25 кА) | + | цена по запросу | Напряжение 322 ... 418 В; Вес 81 кг; Нормальная область значений атмосферного давления кПа/мм рт. ст. (86...106) / (650...800).; Влажность при 25 °С 80%; Температура окружающего воздуха от +1 до +40°С; Частота от 49 до 51 Гц
8.15 Контрольно-измерительное оборудование для трансформаторов
1 | ПрофКиП АТСН-80-380 Лабораторный Автотрансформатор Трехфазный (60 КВА) - ПрофКиП АТСН-80-380 Лабораторный Автотрансформатор Трехфазный (60 КВА) |  | 801980 | Напряжение ; Ток, А 80; Напряжение 0 ... 430 ; Частота 50/60 Гц; Размеры 450х470х1500 мм; Вес 200 кг; Питание 380 В, 50 /60 Гц; Влажность Не более 80%; Температура окружающего воздуха от -5°С до 40°С
2 | ПрофКиП АТСН-60-380 Лабораторный Автотрансформатор Трехфазный (45 КВА) - ПрофКиП АТСН-60-380 Лабораторный Автотрансформатор Трехфазный (45 КВА) |  | 666062 | Ток, А 60; Напряжение 0 ... 430 В; Частота 50/60 Гц; Размеры 350х440х1500 мм; Вес 170 кг; Питание 380 В, 50 /60 Гц; Влажность Не более 80%; Температура окружающего воздуха -5°С … 40°С
3 | Scope TRM50+ - контрольно-измерительное оборудование для трансформатора - Scope TRM50+ - контрольно-измерительное оборудование для трансформатора | + | цена по запросу | Дисплей 5.7” TFT дисплей с сенсорным экраном; Температура хранения от -20°C до 60 °C; Размеры 630 x 500 x 302мм; Вес прибл. 22 кг; Точность ±0,5%±5; Питание 110 В AC ±15% 50/60 Гц ±10% или 220В AC ±15% 50/60 Гц ±10%; Температура эксплуатации -10°C до 50°C, 95% относительной влажности (без конденсации); Количество каналов 3/6 токовых каналов, 3/6 каналов напряжения, 1 температурный канал
4 | Scope TRM25 - контрольно-измерительное оборудование для трансформатора - Scope TRM25 - контрольно-измерительное оборудование для трансформатора | + | цена по запросу | Дисплей 5,7-дюймовый тонкоплёночный дисплей с сенсорным экраном; Размеры 475 х 405 х 175 мм; Вес 22 кг; Точность значение ± 0,5% ± 5 зарядов; Количество каналов 3 токовых канала, 3 канала напряжения, 1 температурный канал
5 | Scope TRM104 - контрольно-измерительное оборудование для трансформатора - Scope TRM104 - контрольно-измерительное оборудование для трансформатора | + | цена по запросу | Дисплей 20х4 символьный ЖК-дисплей с задней подсветкой для интерактивного меню, функция кнопочного ввода, отображение сообщений и результатов; Размеры 475 x 405 x 230 мм; Вес 15 кг
8.15.1 Лабораторные автотрансформаторы
1 | ПрофКиП ЛАТР-20М Лабораторный Автотрансформатор Однофазный |  | 60726
2 | ПрофКиП АТМН-32-220-75 автотрансформатор трехфазный |  | 295240 | Ток, А 32; Частота, max 50 Гц; Напряжение 0 ... 240 В; Размеры 285х455х450; Вес 70 кг; Мощность 12 кВА
3 | ПрофКиП ЛАТР-120М Лабораторный Автотрансформатор Однофазный - ПрофКиП ЛАТР-120М Лабораторный Автотрансформатор Однофазный |  | 525393 | Ток, А 120; Погрешность ± 1%; Нижний предел температурного диапазона -5 °C; Верхний предел температурного диапазона 40 °C; Напряжение 0 ... 300 В; Размеры 39,5 х 32 х 113,5 см; Вес 107 кг; Мощность 30000 ВА
4 | ПрофКиП ЛАТР-80М Лабораторный Автотрансформатор Однофазный - ПрофКиП ЛАТР-80М Лабораторный Автотрансформатор Однофазный |  | 398574 | Ток, А 80; Погрешность ± 1%; Нижний предел температурного диапазона -5 °C; Верхний предел температурного диапазона 40 °C; Напряжение 0 ... 300 В; Размеры 39,5 х 32 х 56 см; Вес 60 кг; Мощность 20000 ВА
5 | ПрофКиП ЛАТР-60М Лабораторный Автотрансформатор Однофазный - ПрофКиП ЛАТР-60М Лабораторный Автотрансформатор Однофазный |  | 311613 | Ток, А 60; Погрешность ±1%; Нижний предел температурного диапазона -5 °C; Верхний предел температурного диапазона 40 °C; Напряжение 0 ... 300 В; Размеры 39,5 х 32 х 56 см; Вес 53 кг; Мощность 15000 ВА
6 | ПрофКиП ЛАТР-40М Лабораторный Автотрансформатор Однофазный - ПрофКиП ЛАТР-40М Лабораторный Автотрансформатор Однофазный |  | 190229 | Ток, А 40; Погрешность ±1%; Нижний предел температурного диапазона -5 °C; Верхний предел температурного диапазона 40 °C; Напряжение 0 ... 300 В; Размеры 29 х 25 х 40 см; Вес 33 кг; Мощность 10000 ВА
7 | ПрофКиП ЛАТР-30М Лабораторный Автотрансформатор Однофазный - ПрофКиП ЛАТР-30М Лабораторный Автотрансформатор Однофазный |  | 149285 | Ток, А 28; Погрешность ± 1%; Нижний предел температурного диапазона -5 °C; Верхний предел температурного диапазона 40 °C; Напряжение 0 ... 300 В; Размеры 25 х 25 х 27 см; Вес 19 кг; Мощность 7000 ВА
8 | ПрофКиП ЛАТР-12М — однофазный автотрансформатор (Латр) - ПрофКиП ЛАТР-12М — однофазный автотрансформатор (Латр) |  | 84063 | Ток, А 12; Погрешность ±1%; Нижний предел температурного диапазона -5 °C; Верхний предел температурного диапазона 40 °C; Напряжение 0 ... 250 В; Размеры 20 х 21 х 23 мм; Вес 10 кг; Мощность 3000 ВА
9 | ПрофКиП ЛАТР-4М — однофазный автотрансформатор (Латр) - ПрофКиП ЛАТР-4М — однофазный автотрансформатор (Латр) |  | 49279 | Ток, А 4; Погрешность ± 1%; Нижний предел температурного диапазона -5 °C; Верхний предел температурного диапазона 40 °C; Напряжение 0 ... 300 В; Размеры 16 х 18 х 21 см; Вес 6 кг; Мощность 1000 ВА
10 | ПрофКиП ЛАТР-8М — однофазный автотрансформатор (Латр) - ПрофКиП ЛАТР-8М — однофазный автотрансформатор (Латр) |  | 56163 | Ток, А 8; Погрешность ±1%; Нижний предел температурного диапазона -5 °C; Верхний предел температурного диапазона 40 °C; Напряжение 0 ... 300 В; Размеры 19 х 18 х 21 мм; Вес 8 кг; Мощность 2000 ВА
11 | ПрофКиП ЛАТР-1М 1А Лабораторный Автотрансформатор Однофазный - ПрофКиП ЛАТР-1М 1А Лабораторный Автотрансформатор Однофазный |  | 19164 | Ток, А 1; Погрешность ±1%; Нижний предел температурного диапазона -5 °C; Верхний предел температурного диапазона 40 °C; Ток 0 ... 300 А; Размеры 14х13х15 см; Вес 3,5 кг; Мощность 500 ВА
12 | ПрофКиП ЛАТР-2М 1А трехфазный автотрансформатор (Латр) - ПрофКиП ЛАТР-2М 1А трехфазный автотрансформатор (Латр) |  | 30799 | Погрешность ±1%; Нижний предел температурного диапазона -5 °C; Верхний предел температурного диапазона 40 °C; Напряжение 0 ... 300 В; Размеры 14х13х15 мм; Вес 3,5 кг; Мощность 500 ВА
13 | ПрофКиП ЛАТР-8М лабораторный автотрансформатор трехфазный - ПрофКиП ЛАТР-8М лабораторный автотрансформатор трехфазный |  | цена по запросу | Ток, А 8; Погрешность ± 1%; Нижний предел температурного диапазона -5 °C; Верхний предел температурного диапазона 40 °C; Напряжение 0 ... 300 В; Размеры 19 х 18 х 21 см; Вес 8 кг; Мощность 2000 ВА
14 | ПрофКиП ЛАТР-4М лабораторный автотрансформатор трехфазный - ПрофКиП ЛАТР-4М лабораторный автотрансформатор трехфазный |  | цена по запросу | Ток, А 4; Погрешность ±1%; Нижний предел температурного диапазона -5 °C; Верхний предел температурного диапазона 40 °C; Напряжение 0 ... 300 В; Размеры 16 х 18 х 21 см; Вес 6 кг; Мощность 1000 ВА
15 | ПрофКиП ЛАТР-12М лабораторный автотрансформатор трехфазный - ПрофКиП ЛАТР-12М лабораторный автотрансформатор трехфазный |  | цена по запросу | Ток, А 12; Напряжение 0 ... 250 В; Мощность 2000 ВА
16 | ПрофКиП АТСН-80-380 Лабораторный Автотрансформатор Трехфазный (60 КВА) - ПрофКиП АТСН-80-380 Лабораторный Автотрансформатор Трехфазный (60 КВА) |  | 801980 | Напряжение ; Ток, А 80; Размеры 450х470х1500 мм; Вес 200 кг; Влажность Не более 80%; Температура окружающего воздуха от -5°С до 40°С
17 | ПрофКиП АТСН-60-380 Лабораторный Автотрансформатор Трехфазный (45 КВА) - ПрофКиП АТСН-60-380 Лабораторный Автотрансформатор Трехфазный (45 КВА) |  | 666062 | Ток, А 60; Напряжение 0 ... 430 В; Размеры 350х440х1500 мм; Вес 170 кг; Влажность Не более 80%; Температура окружающего воздуха -5°С … 40°С
8.15.2 Измерители сопротивления обмоток
1 | Scope TRM50+ - контрольно-измерительное оборудование для трансформатора - Scope TRM50+ - контрольно-измерительное оборудование для трансформатора | + | цена по запросу
2 | Scope TRM25 - контрольно-измерительное оборудование для трансформатора - Scope TRM25 - контрольно-измерительное оборудование для трансформатора | + | цена по запросу
3 | Scope TRM104 - контрольно-измерительное оборудование для трансформатора - Scope TRM104 - контрольно-измерительное оборудование для трансформатора | + | цена по запросу
8.15.3 Реостаты сопротивления ползунковые
1 | ПрофКиП РСП-4-9М реостат сопротивления ползунковый (640 ВА; 2 А) - ПрофКиП РСП-4-9М реостат сопротивления ползунковый (640 ВА; 2 А) |  | 71462 | Напряжение ; Ток, А 2; Размеры 480х180х100 мм; Вес 3.5 кг; Сопротивление 165 Ом; Мощность 640 ВА
2 | ПрофКиП РСП-4-6М реостат сопротивления ползунковый (640 ВА; 1.1 А) - ПрофКиП РСП-4-6М реостат сопротивления ползунковый (640 ВА; 1.1 А) |  | 71462 | Напряжение ; Ток, А 1,1; Размеры 480х180х100 мм; Вес 3.5 кг; Сопротивление 500 Ом; Мощность 640 ВА
3 | ПрофКиП РСП-4-4М реостат сопротивления ползунковый (640 ВА; 0.63 А) |  | 71462
4 | ПрофКиП РСП-4-2М - реостат сопротивления ползунковый (640 ВА; 0.36 А) - ПрофКиП РСП-4-2М - реостат сопротивления ползунковый (640 ВА; 0.36 А) |  | 71462 | Напряжение ; Размеры 480х180х100 мм; Вес 3.5 кг; Сопротивление 5000 Ом; Мощность 640 ВА
5 | ПрофКиП РСП-4-23М реостат сопротивления ползунковый (640 ВА; 20 А) - ПрофКиП РСП-4-23М реостат сопротивления ползунковый (640 ВА; 20 А) |  | 71462 | Напряжение ; Ток, А 20; Размеры 480х180х100 мм; Вес 3.5 кг; Сопротивление 1.6 Ом; Мощность 640 ВА
6 | ПрофКиП РСП-4-20М реостат сопротивления ползунковый (640 ВА; 11.4 А) - ПрофКиП РСП-4-20М реостат сопротивления ползунковый (640 ВА; 11.4 А) |  | 71462 | Напряжение ; Ток, А 11; Размеры 480х180х100 мм; Вес 3.5 кг.; Сопротивление 5 Ом; Мощность 640 ВА
7 | ПрофКиП РСП-4-17М реостат сопротивления ползунковый (640 ВА; 6.2 А) - ПрофКиП РСП-4-17М реостат сопротивления ползунковый (640 ВА; 6.2 А) |  | 71462 | Напряжение ; Ток, А 6,2; Размеры 480х180х100 мм; Вес 3.5 кг; Сопротивление 16.5 Ом; Мощность 640 ВА
8 | ПрофКиП РСП-4-12М реостат сопротивления ползунковый (640 ВА; 3.6 А) |  | 71462 | Напряжение ; Ток, А 3,5; Размеры 480х180х100 мм; Вес 3.5 кг; Сопротивление 50 Ом; Мощность 640 ВА
9 | ПрофКиП РСП-3-9М реостат сопротивления ползунковый (320 ВА; 1.8 А) - ПрофКиП РСП-3-9М реостат сопротивления ползунковый (320 ВА; 1.8 А) |  | 40009 | Напряжение ; Ток, А 1,8; Размеры 380х180х100 мм; Вес 2.8 кг; Сопротивление 100 Ом; Мощность 320 ВА
10 | ПрофКиП РСП-3-7М реостат сопротивления ползунковый (320 ВА; 1 А) - ПрофКиП РСП-3-7М реостат сопротивления ползунковый (320 ВА; 1 А) |  | 40009 | Напряжение ; Ток, А 1; Размеры 380х180х100 мм; Вес 2.8 кг; Сопротивление 330 Ом; Мощность 320 ВА
11 | ПрофКиП РСП-3-3М реостат сопротивления ползунковый (320 ВА; 0.57 А) - ПрофКиП РСП-3-3М реостат сопротивления ползунковый (320 ВА; 0.57 А) |  | 40009 | Напряжение ; Размеры 380х180х100 мм; Вес 2.8 кг; Сопротивление 1000 Ом; Мощность 320 ВА
12 | ПрофКиП РСП-3-3 реостат сопротивления ползунковый (320 ВА; 0.57 А) - ПрофКиП РСП-3-3 реостат сопротивления ползунковый (320 ВА; 0.57 А) |  | 25620 | Напряжение ; Размеры 410х140х95 мм; Вес 2 кг; Сопротивление 1000 Ом; Мощность 320 ВА
13 | ПрофКиП РСП-3-2М реостат сопротивления ползунковый (320 ВА; 0.31 А) - ПрофКиП РСП-3-2М реостат сопротивления ползунковый (320 ВА; 0.31 А) |  | 40009 | Напряжение ; Ток, А 0,31; Размеры 380х180х100 мм; Вес 2.8 кг; Сопротивление 3300 Ом; Мощность 320 ВА;
14 | ПрофКиП РСП-3-20М - реостат сопротивления ползунковый (320 ВА; 10 А) - ПрофКиП РСП-3-20М - реостат сопротивления ползунковый (320 ВА; 10 А) |  | 40009 | Напряжение ; Ток, А 10; Размеры 380х180х100 мм; Вес 2.8 кг; Сопротивление 3.3 Ом; Мощность 320 ВА
15 | ПрофКиП РСП-3-17М реостат сопротивления ползунковый (320 ВА; 5.7 А) - ПрофКиП РСП-3-17М реостат сопротивления ползунковый (320 ВА; 5.7 А) |  | 40009 | Напряжение ; Ток, А 5,7; Размеры 380х180х100 мм; Вес 2.8 кг; Сопротивление 10 Ом; Мощность 320 ВА
16 | ПрофКиП РСП-3-12М — реостат сопротивления ползунковый (320 ВА; 3.1 А) - ПрофКиП РСП-3-12М — реостат сопротивления ползунковый (320 ВА; 3.1 А) |  | 40009 | Напряжение ; Ток, А 3,1; Размеры 380х180х100 мм; Вес 2.8 кг; Сопротивление 33 Ом; Мощность 320 ВА
17 | ПрофКиП РСП-3-0М реостат сопротивления ползунковый (320 ВА; 0.18 А) - ПрофКиП РСП-3-0М реостат сопротивления ползунковый (320 ВА; 0.18 А) |  | 40009 | Напряжение ; Размеры 380х180х100 мм; Вес 2.8 кг; Сопротивление 10000 Ом; Мощность 320 ВА
18 | ПрофКиП РСП-2-8М реостат сопротивления ползунковый (160 ВА; 1.25 А) - ПрофКиП РСП-2-8М реостат сопротивления ползунковый (160 ВА; 1.25 А) |  | 24911 | Напряжение ; Ток, А 1,25; Размеры 240х180х195 мм; Вес 2.2 кг; Сопротивление 100 Ом; Мощность 160 ВА
19 | ПрофКиП РСП-2-5М реостат сопротивления ползунковый (160 ВА; 0.7 А) - ПрофКиП РСП-2-5М реостат сопротивления ползунковый (160 ВА; 0.7 А) |  | 24911 | Напряжение ; Размеры 240х180х195 мм; Вес 2.2 кг; Сопротивление 330 Ом; Мощность 160 ВА
20 | ПрофКиП РСП-2-3М реостат сопротивления ползунковый (160 ВА; 0.4 А) - ПрофКиП РСП-2-3М реостат сопротивления ползунковый (160 ВА; 0.4 А) |  | 24911 | Напряжение ; Ток, А 0,4; Размеры 240х180х195 мм; Вес 2.2 кг; Сопротивление 1000 Ом; Мощность 160 ВА
21 | ПрофКиП РСП-2-20М реостат сопротивления ползунковый (160 ВА; 7 А) - ПрофКиП РСП-2-20М реостат сопротивления ползунковый (160 ВА; 7 А) |  | 24911 | Напряжение ; Ток, А 7; Размеры 240х180х195 мм; Вес 2.2 кг; Сопротивление 3.3 Ом; Мощность 160 ВА
22 | ПрофКиП РСП-2-1М реостат сопротивления ползунковый (160 ВА; 0.22 А) - ПрофКиП РСП-2-1М реостат сопротивления ползунковый (160 ВА; 0.22 А) |  | 24911 | Напряжение ; Ток, А 0,2; Размеры 240х180х195 мм; Вес 2.2 кг; Сопротивление 3300 Ом; Мощность 160 ВА
23 | ПрофКиП РСП-2-15М реостат сопротивления ползунковый (160 ВА; 4 А) - ПрофКиП РСП-2-15М реостат сопротивления ползунковый (160 ВА; 4 А) |  | 24911 | Напряжение ; Ток, А 4; Размеры 240х180х195 мм; Вес 2,2 кг; Сопротивление 10 Ом; Мощность 160 ВА
24 | ПрофКиП РСП-2-11М реостат сопротивления ползунковый - ПрофКиП РСП-2-11М реостат сопротивления ползунковый |  | 24911 | Напряжение ; Ток, А 2,2; Размеры 240х180х195 мм; Вес 2.2 кг; Сопротивление 33 Ом; Мощность 160 ВА
8.16 Тестеры для высоковольтных выключателей
1 | Doble TDR9100: Комплект для тестирования выключателей ¦ Doble Engineering - Doble TDR9100: Комплект для тестирования выключателей ¦ Doble Engineering |  | цена по запросу
2 | Megger MFT1815 — многофункциональный тестер - Megger MFT1815 — многофункциональный тестер | + | цена по запросу | Класс защиты IP54; Температура хранения -25 °C ~ +70 °C; Вес 1 кг; Питание Щелочные аккумуляторы IEC LR6 тип AA (6 элементов – в комплекте); Температура рабочая От -10 до + 55 °С; Влажность 90% при +40 °C макс.
3 | Scope SCOT MXP+ - универсальный измеритель временных интервалов - Scope SCOT MXP+ - универсальный измеритель временных интервалов |  | цена по запросу | Напряжение 100 ... 300 В; Частота 50/60 Гц; Размеры 300 х 250 х 200 мм; Вес 5 кг; Питание Вход к зарядному устройству - от 90 до 275 В переменного тока,50/60 Гц ± 10%; от 100 до 300В постоянного токаВыходное напряжение - 13,5В пос/ тока, макс. 1000mA;потребление прибора - 15 В перем тока
4 | Scope SCOT MUT4 - универсальный измеритель временных интервалов - Scope SCOT MUT4 - универсальный измеритель временных интервалов |  | цена по запросу | Напряжение 230 В; Частота 50/60 Гц; Размеры 245 x 160 x 85 мм; Вес 2,5 кг; Влажность 95% без конденсации; Температура эксплуатации от 0° до 50°C
5 | Scope SCOT MUT - универсальный измеритель временных интервалов - Scope SCOT MUT - универсальный измеритель временных интервалов |  | цена по запросу | Напряжение 230 В; Частота 50/60 Гц; Размеры 245 x 160 x 85 мм; Вес 2,5 кг; Влажность 95% без конденсации; Температура эксплуатации от 0° до 50°C
6 | Scope SCOT M3K + - универсальный измеритель временных интервалов - Scope SCOT M3K + - универсальный измеритель временных интервалов |  | цена по запросу | Количество каналов 3; Напряжение 100 ... 300 В; Частота 50/60 Гц; Размеры 300 х 250 х 200 мм; Вес 5 кг; Питание Вход к зарядному устройству - от 90 до 275 В переменного тока, 50/60 Гц ± 10%; от 100 до 300В постоянного тока Выходное напряжение - 13,5В пос/ тока, макс. 1000mA; потребление прибора - 15 В перем тока; Влажность до 95% (без конденсации); Температура эксплуатации от 0 до 50°C
7 | Megger VF1 - индикатор напряжения - Megger VF1 - индикатор напряжения |  | цена по запросу | Напряжение 100 ... 600 В; Частота 50/60 Гц; Размеры 176 мм х 26 мм; Вес 48 кг; Питание 2 x AAA (IEC LR03), включены в поставку; Температура рабочая от -10°С до +50°С; Влажность
8.17 Анализаторы тока утечки для ОПН
1 | CEM DT-2G — детектор СВЧ излучения - CEM DT-2G — детектор СВЧ излучения |  | 8265 | Дисплей Цифровой ЖК-дисплей с подсветкой; Диапазон измерений 0-9,99 мВт/см2; Размеры 160х60х42 мм; Вес 151 г; Источник питания 9В батарея
2 | Scope SA30i - анализатор тока утечки - Scope SA30i - анализатор тока утечки | + | цена по запросу | Дисплей 4 строки х20 символов, большой ЖК дисплей с задней подсветкой; Напряжение 100 ... 270 В; Размеры 415 x 330 x 200мм; Вес 7 кг; Точность ± 5% Показаний ± 1µA; Источник питания 11.1В / 2200мАч, встроенный аккумулятор; Частота 50/60 Гц
3 | Scope SA10i - анализатор тока утечки - Scope SA10i - анализатор тока утечки | + | цена по запросу | Дисплей 2 строки х16 символов, ЖК дисплей с задней; Напряжение 100 ... 270 В; Размеры 190 x 129 x 50мм; Вес 1,5 кг; Источник питания 7,4В / 1150мАч, встроенный аккумулятор; Частота 50/60 Гц
4 | Scope SA 30i+ - анализатор тока утечки - Scope SA 30i+ - анализатор тока утечки | + | цена по запросу | Дисплей 4 строки х20 символов, большой ЖК дисплей с задней подсветкой; Напряжение 100 ... 270 В; Размеры 435 x 315 x 175мм; Вес 10 кг; Точность ± 5% ± 1µA; Источник питания 11.1В / 2200мАч, встроенный аккумулятор; Частота 50/60 Гц; Температура эксплуатации от -10°C до 50°C
8.18 Кабельные локаторы короткого замыкания
1 | Scope DC Trace - локатор короткого замыкания на землю (почву) - Scope DC Trace - локатор короткого замыкания на землю (почву) |  | цена по запросу | Напряжение ; Частота 10 Гц, 50 Гц, 60 Гц, 325 Гц; Размеры 270 x 240 X 120 мм;210 x 110 X 60 мм; Вес 6,0 кг (прибл.); Влажность до 90% относительной влажности (без конденсации); Температура эксплуатации 0-50 °C
8.19 Индикаторы полярности трансформатора тока
1 | Scope DIR CT - индикатор полярности - Scope DIR CT - индикатор полярности |  | цена по запросу | Напряжение ; Дисплей увствительный аналоговый индикатор. Вперед и обратной полярности; Размеры 205мм X 115мм X 50мм; Вес 400 гр; Питание Щелочные батареи типа АА, 1,5 В - 2 пп; Влажность вплоть до 95% RH (Non - конденсаторный); Температура окружающего воздуха От 0 до 50 ° C
8.20 Динамометры
1 | МЕГЕОН ДВУ-005 — вспомогательное устройство - МЕГЕОН ДВУ-005 — вспомогательное устройство |  | 7280 | Размеры 11х20 мм; 11х21,5 мм; 11х23 мм; Вес 30 г
2 | МЕГЕОН ДВУ-011 — вспомогательный крепеж - МЕГЕОН ДВУ-011 — вспомогательный крепеж |  | 11320 | Размеры 80 х 76 х 24 мм; Вес 460 г
3 | МЕГЕОН ДВУ-017 — вспомогательное устройство - МЕГЕОН ДВУ-017 — вспомогательное устройство |  | 24730 | Размеры 80 х 55 х 105 мм; Вес 350 г
4 | МЕГЕОН ДВУ-021 — вспомогательное устройство - МЕГЕОН ДВУ-021 — вспомогательное устройство |  | 8730 | Размеры 200 х 45 х 20 мм; Вес 120 г
5 | МЕГЕОН ДВУ-001 — вспомогательный крепеж - МЕГЕОН ДВУ-001 — вспомогательный крепеж |  | 3580 | Размеры 60 х 30 х 40 мм; Вес 90 г
6 | МЕГЕОН ДВУ-006 — вспомогательный крепеж - МЕГЕОН ДВУ-006 — вспомогательный крепеж |  | 7280 | Размеры 75 х 80 х 12 мм; Вес 195 г
7 | МЕГЕОН ДВУ-010 — вспомогательное устройство - МЕГЕОН ДВУ-010 — вспомогательное устройство |  | 4970 | Размеры 34 х 34 х 17 мм; Вес 20 г
8 | МЕГЕОН ДВУ-016 — вспомогательный крепеж - МЕГЕОН ДВУ-016 — вспомогательный крепеж |  | 9930 | Размеры 93 х 70 х 16 мм; Вес 250 г
9 | МЕГЕОН ДВУ-015 — вспомогательный крепеж - МЕГЕОН ДВУ-015 — вспомогательный крепеж |  | 7280 | Размеры 66 х 60 х 30 мм; Вес 120 г
10 | МЕГЕОН ДВУ-007 — вспомогательный крепеж - МЕГЕОН ДВУ-007 — вспомогательный крепеж |  | 8730 | Размеры 110 х 35 х 75 мм; Вес 325 г
11 | МЕГЕОН ДВУ-008 — вспомогательный крепеж - МЕГЕОН ДВУ-008 — вспомогательный крепеж |  | 2650 | Размеры 41 х 35 х 16 мм; Вес 75 г
12 | МЕГЕОН ДВУ-002 — вспомогательный крепеж - МЕГЕОН ДВУ-002 — вспомогательный крепеж |  | 5820 | Размеры 90 х 20 х 75 мм; Вес 175 г
13 | МЕГЕОН ДВУ-019 — вспомогательное устройство - МЕГЕОН ДВУ-019 — вспомогательное устройство |  | 13100 | Размеры 110 х 40 х 40 мм; Вес 275 г
14 | МЕГЕОН ДВУ-020 — вспомогательное устройство - МЕГЕОН ДВУ-020 — вспомогательное устройство |  | 13100 | Размеры 123 х 35 х 33 мм; Вес 206 г
15 | МЕГЕОН ДВУ-018 — вспомогательное устройство - МЕГЕОН ДВУ-018 — вспомогательное устройство |  | 24730 | Размеры 78 х 64 х 30 мм; Вес 135 г
16 | МЕГЕОН ДВУ-009 — вспомогательный крепеж - МЕГЕОН ДВУ-009 — вспомогательный крепеж |  | 11640 | Размеры 90 х 70 х 25 мм; Вес 255 г
17 | МЕГЕОН 34010 — динамометр крутящего момента - МЕГЕОН 34010 — динамометр крутящего момента |  | 104450 | Температура хранения -10°C ... +50°C; Размеры 230х130х65 мм; Вес 3800 г; Точность ±0,5%; Разрешение 0,01; Питание Питание от сети: вход:переменное 110-240В 50Гц, выход:постоянное 5В, 1А Автономное питание от встроенного литий-ионного аккумулятора 3,7В, 2000 мАч; Влажность 0 - 80%; Температура эксплуатации 0°C ... +40°C
18 | МЕГЕОН 53000C — соединительный кабель - МЕГЕОН 53000C — соединительный кабель |  | цена по запросу | Размеры 170 см; Вес 45 г
19 | МЕГЕОН ДВУ-53100К - вспомогательный крепёж - МЕГЕОН ДВУ-53100К - вспомогательный крепёж |  | цена по запросу
20 | МЕГЕОН 34090 — динамометр кистевой (силомер) цифровой - МЕГЕОН 34090 — динамометр кистевой (силомер) цифровой |  | 4240 | Температура хранения -20...60°С, относительная влажность: 10...80% без выпадения конденсата; Размеры 195х130х36мм; Вес 355г с батареями; Разрешение 100 г; Питание Батареи типа (ААА) 1,5В - 2шт; Погрешность ±100 г; Влажность 30…90%; Температура эксплуатации 0...35°С
21 | МЕГЕОН 04500 — динамометр сжатия-растяжения аналоговый - МЕГЕОН 04500 — динамометр сжатия-растяжения аналоговый |  | 17320 | Температура хранения -30 .... 60°С; Размеры 240х60х50 мм; Вес 1230 г; Погрешность ±1 %; Влажность не более 85%; Температура эксплуатации 0 .... 40°С
22 | МЕГЕОН 04030 — динамометр сжатия-растяжения аналоговый - МЕГЕОН 04030 — динамометр сжатия-растяжения аналоговый |  | 15870 | Температура хранения -30 .... 60°С; Размеры 240х60х50 мм; Вес 1080 г; Погрешность ±1 %; Влажность не более 85%; Температура эксплуатации 0 .... 40°С
23 | МЕГЕОН 04010 — динамометр сжатия-растяжения аналоговый - МЕГЕОН 04010 — динамометр сжатия-растяжения аналоговый |  | 15870 | Погрешность ±1%; Температура хранения -30 .... 60°С; Размеры 240х60х50 мм; Вес 1080 г; Влажность не более 85%; Температура эксплуатации 0 .... 40°С
24 | МЕГЕОН 04020 — динамометр сжатия-растяжения аналоговый - МЕГЕОН 04020 — динамометр сжатия-растяжения аналоговый |  | 15870 | Температура хранения -30 .... 60°С; Размеры 240х60х50 мм; Вес 1080 г; Погрешность ±1 %; Влажность не более 85% без выпадения конденсата; Температура эксплуатации 0 .... 40°С
25 | МЕГЕОН 04050 — динамометр сжатия-растяжения аналоговый - МЕГЕОН 04050 — динамометр сжатия-растяжения аналоговый |  | 15870 | Точность ±1%
26 | МЕГЕОН 04001 — пенетрометр - МЕГЕОН 04001 — пенетрометр |  | 17320 | Температура хранения -30 ... 60°С; Размеры 150 х 60 х 30 мм; Вес 430 г; Точность ±0,1 кг/см2; Влажность Не более 85%; Температура эксплуатации 0 ... 40°С
27 | МЕГЕОН 04002 — пенетрометр - МЕГЕОН 04002 — пенетрометр |  | 18780 | Температура хранения -30 ... 60°С; Размеры 150х60х30 мм; Вес 430 г; Точность ±0,02 кг/см²; Влажность не более 85%; Температура эксплуатации 0 ... 40°С
28 | МЕГЕОН 04100 — динамометр сжатия-растяжения аналоговый - МЕГЕОН 04100 — динамометр сжатия-растяжения аналоговый |  | 17320 | Температура хранения -30 .... 60°С; Размеры 240х60х50 мм; Вес 1190 г; Погрешность ±1 %; Влажность не более 85%; Температура эксплуатации 0 .... 40°С
29 | МЕГЕОН 04300 — динамометр сжатия-растяжения аналоговый - МЕГЕОН 04300 — динамометр сжатия-растяжения аналоговый |  | 15870 | Температура хранения -30 .... 60°С; Размеры 240х60х50 мм; Вес 1190 г; Погрешность ±1 %; Влажность не более 85% без выпадения конденсата.; Температура эксплуатации 0 .... 40°С
30 | МЕГЕОН 04200 — динамометр сжатия-растяжения аналоговый - МЕГЕОН 04200 — динамометр сжатия-растяжения аналоговый |  | 17320 | Температура хранения -30 .... 60°С; Размеры 240х60х50 мм; Вес 1190 г; Погрешность ±1 %; Влажность не более 85% без выпадения конденсата.; Температура эксплуатации 0 .... 40°С
31 | МЕГЕОН 04003 - пенетрометр - МЕГЕОН 04003 - пенетрометр |  | 23140 | Температура хранения -30 ... 60°С; Размеры 150х60х30 мм; Вес 430 г; Точность ±0,1 кг/см²; Влажность не более 85%; Температура эксплуатации 0 ... 40°С
32 | МЕГЕОН 03005 — динамометр сжатия-растяжения цифровой - МЕГЕОН 03005 — динамометр сжатия-растяжения цифровой |  | 27500 | Напряжение 110 ... 240 В; Частота 50 Гц, 60 Гц; Разрешение 0.001 Н; Питание Ni-Hi 7,2В 1300 мАчВход: 110-240 В 50-60 Гц 200 мА; Выход: 9,4 В 400 мА; Погрешность ±0,5%; Температура рабочая от +5 до +35°C; Влажность 15-80%; Температура эксплуатации -10 - +60°C
33 | МЕГЕОН 34400 - Динамометр пружинный общего назначения - МЕГЕОН 34400 - Динамометр пружинный общего назначения |  | цена по запросу | Размеры 250х100х40 мм; Вес 1,3 кг; Точность ±1%
34 | МЕГЕОН 34300 - Динамометр пружинный общего назначения МЕГЕОН 34300 |  | цена по запросу
35 | МЕГЕОН 34100 - динамометр пружинный общего назначения - МЕГЕОН 34100 - динамометр пружинный общего назначения |  | цена по запросу | Размеры 250х100х40 мм; Вес 1,3 кг; Точность ±1%
36 | МЕГЕОН 03100 — динамометр сжатия-растяжения цифровой - МЕГЕОН 03100 — динамометр сжатия-растяжения цифровой |  | 37290 | Разрешение 0.01 Н; Питание Ni-Hi 7,2В 1300 мАчВход: 110-240 В 50-60 Гц 200 мА; Выход: 9,4 В 400 мА; Погрешность ±0,5%; Температура рабочая от +5 до +35°C; Влажность 15-80%; Температура эксплуатации -10 - +60°C
37 | МЕГЕОН 03200 — динамометр сжатия-растяжения цифровой - МЕГЕОН 03200 — динамометр сжатия-растяжения цифровой |  | 37290 | Напряжение 110 ... 240 В; Частота 50 Гц, 60 Гц; Разрешение 0.1 Н; Питание Ni-Hi 7,2В 1300 мАчВход: 110-240 В 50-60 Гц 200 мА; Выход: 9,4 В 400 мА; Погрешность ±0,5%; Температура рабочая от +5 до +35°C; Влажность 15-80%; Температура эксплуатации -10 - +60°C
38 | МЕГЕОН 03050 — динамометр сжатия-растяжения цифровой - МЕГЕОН 03050 — динамометр сжатия-растяжения цифровой |  | 37290 | Напряжение 110 ... 240 В; Частота 50 Гц, 60 Гц; Разрешение 0.01 Н; Питание Ni-Hi 7,2В 1300 мАчВход: 110-240 В 50-60 Гц 200 мА; Выход: 9,4 В 400 мА; Погрешность ±0,5%; Температура рабочая от +5 до +35°C; Влажность 15-80%; Температура эксплуатации -10 - +60°C
39 | МЕГЕОН 03020 — динамометр сжатия-растяжения цифровой - МЕГЕОН 03020 — динамометр сжатия-растяжения цифровой |  | 38550 | Напряжение 110 ... 240 В; Частота 50 Гц, 60 Гц; Разрешение 0.01 Н; Питание Ni-Hi 7,2В 1300 мАчВход: 110-240 В 50-60 Гц 200 мА; Выход: 9,4 В 400 мА; Погрешность ±0,5%; Температура рабочая от +5 до +35°C; Влажность 15-80%; Температура эксплуатации -10 - +60°C
40 | МЕГЕОН 03002 — динамометр сжатия-растяжения цифровой - МЕГЕОН 03002 — динамометр сжатия-растяжения цифровой |  | 27500 | Напряжение 110 ... 240 В; Частота 50 Гц, 60 Гц; Температура хранения -10 ... 60°С; Размеры 247х67х37мм; Вес 1050г; Разрешение 0,001Н; Питание Литиевая АКБ; 3,7В; 2000мАчВход:110 ... 240В,50 ... 60Гц, 200мАВыход: 5В 1А; Погрешность ±0,2%; Влажность до 80%; Температура эксплуатации 5 … 35°С
41 | МЕГЕОН 03500 — динамометр сжатия-растяжения цифровой - МЕГЕОН 03500 — динамометр сжатия-растяжения цифровой |  | 37290 | Разрешение 0.1 Н; Питание батарея Ni-Hi 7,2В 1300 мАчВход: 110-240 В 50-60 Гц 200 мА; Выход: 9,4 В 400 мА; Погрешность ±0,5%; Температура рабочая от +10 до +35 °C; Влажность 15-80%; Температура эксплуатации -10 - +60°C
42 | МЕГЕОН 03004 — пенетрометр цифровой - МЕГЕОН 03004 — пенетрометр цифровой |  | 43500 | Напряжение 100 ... 240 В; Частота 50 Гц, 60 Гц; Температура хранения -10°С ... 60°С; Размеры 247 х 67 х 37 мм; Вес 1050 г; Точность ±0,5%; Питание 3,7 В 2000 мАчНапряжение на входе 100 ... 240 В, 50 ... 60 Гц; Влажность до 80% без выпадения конденсата; Температура эксплуатации 5°С ... 35°С
43 | МЕГЕОН 53500 — динамометр - МЕГЕОН 53500 — динамометр | + | 42050 | Напряжение 100 ... 240 В; Частота 50 Гц, 60 Гц; Температура хранения -10°С ... 60°С; Размеры 160х67х35 мм; Вес 240 г; Разрешение 0,1 Н; Питание 3,7 В 2000 мАчAC 100 ... 240 В, 50 ... 60 Гц, 5В 1А; Погрешность ±0,5%; Влажность до 80% без выпадения конденсата; Температура эксплуатации 15°С ... 35°С
44 | МЕГЕОН 53200 — динамометр - МЕГЕОН 53200 — динамометр | + | 42050 | Температура хранения -10°С ... 60°С; Размеры 160х67х35 мм; Вес 240 г; Разрешение 0,01 Н; Питание 3,7 В 2000 мАчAC 100 ... 240 В, 50 ... 60 Гц, 5В 1А; Погрешность ±0,5%; Влажность до 80% без выпадения конденсата; Температура эксплуатации 15°С ... 35°С
45 | МЕГЕОН 53100 — динамометр - МЕГЕОН 53100 — динамометр | + | 42050 | Напряжение 100 ... 240 В; Частота 50/60 Гц; Температура хранения -10°С ... 60°С; Размеры 160х67х35 мм; Вес 240 г; Точность ±0,5%; Влажность до 80% без выпадения конденсата; Температура эксплуатации 15°С ... 35°С
46 | МЕГЕОН 53050 — динамометр - МЕГЕОН 53050 — динамометр | + | 37290 | Напряжение 10 ... 240 В; Частота 50 Гц, 60 Гц; Температура хранения -10°С ... 60°С; Размеры 160х67х35 мм; Вес 240 г; Точность ±0,5%; Разрешение 0,01 Н; Питание AC 100 ... 240 В, 50 ... 60 Гц, 5В 1А; Влажность до 80% без выпадения конденсата.; Температура эксплуатации 15°С ... 35°С
47 | МЕГЕОН 53020 — динамометр - МЕГЕОН 53020 — динамометр |  | 37290 | Напряжение 100 ... 240 В; Частота 50 Гц, 60 Гц; Температура хранения -10°С ... 60°С; Размеры 160х67х35 мм; Вес 240 г; Разрешение 0,001 Н; Питание 3,7 В 2000 мАчAC 100 ... 240 В, 50 ... 60 Гц, 5В 1А; Погрешность ±0,5%; Влажность до 80% без выпадения конденсата; Температура эксплуатации 15°С ... 35°С
48 | МЕГЕОН 53005 — динамометр - МЕГЕОН 53005 — динамометр | + | 37290 | Температура хранения -10°С ... 60°С; Размеры 160х67х35 мм; Вес 240 г; Точность ±0,5%; Разрешение 0,001 Н; Питание 3,7 В 2000 мАчAC 100 ... 240 В, 50 ... 60 Гц, 5В 1А; Влажность до 80% без выпадения конденсата.; Температура эксплуатации 15°С ... 35°С
49 | МЕГЕОН 53002 — динамометр - МЕГЕОН 53002 — динамометр |  | 37290 | Температура хранения -10°С ... 60°С; Размеры 160х67х35 мм; Вес 240 г; Точность ±0,5%; Разрешение 0,0001 Н; Питание 3,7 В 2000 мАчAC 100 ... 240 В, 50 ... 60 Гц, 5В 1А; Влажность до 80% без выпадения конденсата; Температура эксплуатации 15°С ... 35°С
50 | МЕГЕОН 03000A — испытательный стенд - МЕГЕОН 03000A — испытательный стенд |  | 46280 | Размеры 155х235х420мм; Вес 10300г
51 | МЕГЕОН 031000 — динамометр сжатия-растяжения цифровой - МЕГЕОН 031000 — динамометр сжатия-растяжения цифровой |  | 43640 | Напряжение 110 ... 240 В; Частота 50 Гц, 60 Гц; Разрешение 0.1 Н; Питание Ni-Hi 7,2В 1300 мАчВход: 110-240 В 50-60 Гц 200 мА; Выход: 9,4 В 400 мА; Погрешность ±0,5%; Температура рабочая от +5 до +35°C; Влажность 15-80%; Температура эксплуатации -10 - +60°C
52 | МЕГЕОН 03000B — испытательный стенд - МЕГЕОН 03000B — испытательный стенд |  | 52880 | Размеры 200х160х540 мм; Вес 12 кг
53 | МЕГЕОН 03000F — испытательный стенд - МЕГЕОН 03000F — испытательный стенд |  | 79320 | Размеры 230х150х490 мм; Вес 20 кг
54 | МЕГЕОН 03000D — испытательный стенд - МЕГЕОН 03000D — испытательный стенд |  | 85930 | Размеры 260х360х500 мм; Вес 22 кг
55 | МЕГЕОН 43003 — динамометр с выносным тензодатчиком - МЕГЕОН 43003 — динамометр с выносным тензодатчиком |  | 72580 | Напряжение 100 ... 240 В; Частота 50 Гц, 60 Гц; Температура хранения -10°С ... 60°С; Размеры 160х67х35 мм; Вес 240 г; Точность ±0,5%; Разрешение 1 Н; Питание AC 100 ... 240 В, 50 ... 60 Гц, 5В 1А; Влажность до 80% без выпадения конденсата; Температура эксплуатации 5°С ... 35°С
56 | МЕГЕОН 43002 — динамометр с выносным тензодатчиком - МЕГЕОН 43002 — динамометр с выносным тензодатчиком |  | 72580 | Напряжение 100 ... 240 В; Частота 50 Гц, 60 Гц; Температура хранения -10°С ... 60°С; Размеры 160х67х35 мм; Вес 240 г; Точность ± 0,5 %; Разрешение 1 Н; Питание AC 100 ... 240 В, 50 ... 60 Гц, 5В 1А; Влажность до 80% без выпадения конденсата; Температура эксплуатации 5°С ... 35°С
57 | МЕГЕОН 43005 — динамометр с выносным тензодатчиком - МЕГЕОН 43005 — динамометр с выносным тензодатчиком |  | 78540 | Напряжение 100 ... 240 В; Частота 50 Гц, 60 Гц; Температура хранения -10°С ... 60°С; Размеры 160х67х35 мм; Вес 240 г; Точность ± 0,5 %; Разрешение 1 Н; Питание AC 100 ... 240 В, 50 ... 60 Гц, 5В 1А; Влажность до 80% без выпадения конденсата; Температура эксплуатации 5°С ... 35°С
58 | МЕГЕОН 53001К — динамометр - МЕГЕОН 53001К — динамометр | + | 79190 | Напряжение 100 ... 240 В; Частота 50 Гц, 60 Гц; Температура хранения -10°С ... 60°С; Размеры 160х67х35 мм; Вес 240 г; Точность ±0,5%; Разрешение 0,1 Н; Питание 3,7 В 2000 мАчAC 100 ... 240 В, 50 ... 60 Гц, 5В 1А; Влажность 80% без выпадения конденсата.; Температура эксплуатации 15°С ... 35°С
59 | МЕГЕОН 53002К — динамометр - МЕГЕОН 53002К — динамометр | + | 79190 | Напряжение 100 ... 240 В; Частота 50 Гц, 60 Гц; Температура хранения -10°С ... 60°С; Размеры 160х67х35 мм; Вес 240 г; Точность ±0,5%; Разрешение 0,1 Н; Питание AC 100 ... 240 В, 50 ... 60 Гц, 5В 1А; Влажность до 80% без выпадения конденсата; Температура эксплуатации 15°С ... 35°С
60 | МЕГЕОН 43020 — динамометр с выносным тензодатчиком - МЕГЕОН 43020 — динамометр с выносным тензодатчиком |  | 68123 | Напряжение 100 ... 240 В; Температура хранения -10°С ... 60°С; Размеры 160х67х35 мм; Вес 240 г; Точность ± 0,5 %; Разрешение 10 Н; Питание AC 100 ... 240 В, 50 ... 60 Гц, 5В 1А; Влажность до 80% без выпадения конденсата; Температура эксплуатации 5°С ... 35°С
61 | МЕГЕОН 53003К — динамометр - МЕГЕОН 53003К — динамометр | + | 85810 | Напряжение 100 ... 240 В; Частота 50 Гц, 60 Гц; Температура хранения -10°С ... 60°С; Размеры 160х67х35 мм; Вес 240 г; Разрешение 1 Н; Питание AC 100 ... 240 В, 50 ... 60 Гц, 5В 1А; Погрешность ±0,5%; Влажность до 80% без выпадения конденсата; Температура эксплуатации 15°С ... 35°С
62 | МЕГЕОН 53005К — динамометр - МЕГЕОН 53005К — динамометр | + | 85810 | Напряжение 100 ... 240 В; Частота 50 Гц, 60 Гц; Температура хранения 10°С ... 60°С; Размеры 160х67х35 мм; Вес 240 г; Разрешение 1 Н; Питание 3,7 В 2000 мАчAC 100 ... 240 В, 50 ... 60 Гц, 5В 1А; Погрешность ±0,5%; Влажность до 80% без выпадения конденсата.; Температура эксплуатации 15°С ... 35°С
63 | МЕГЕОН 03000E — испытательный стенд - МЕГЕОН 03000E — испытательный стенд |  | 117660 | Размеры 200х160х540 мм; Вес 20 кг
64 | МЕГЕОН 03000C — испытательный стенд - МЕГЕОН 03000C — испытательный стенд |  | 105760 | Размеры 200x160x540 мм; Вес 20 кг
65 | МЕГЕОН 43030 — динамометр с выносным тензодатчиком - МЕГЕОН 43030 — динамометр с выносным тензодатчиком |  | 117530 | Разрешение 10 Н; Температура хранения -10°С ... 60°С; Размеры 160х67х35 мм; Вес 240 г; Точность ±0,5%; Питание AC 100 ... 240 В, 50 ... 60 Гц, 5В 1А; Влажность до 80% без выпадения конденсата; Температура эксплуатации 5°С ... 35°С
66 | МЕГЕОН 53010К — динамометр - МЕГЕОН 53010К — динамометр | + | 92420 | Напряжение 100 ... 240 В; Частота 50 Гц, 60 Гц; Температура хранения -10°С ... 60°С; Размеры 160х67х35 мм; Вес 240 г; Точность ±0,5%; Разрешение 1 Н; Питание AC 100 ... 240 В, 50 ... 60 Гц, 5В 1А; Влажность до 80% без выпадения конденсата; Температура эксплуатации 15°С ... 35°С
67 | МЕГЕОН 34050 — динамометр крутящего момента - МЕГЕОН 34050 — динамометр крутящего момента |  | 129430 | Напряжение 220 ... 240 В; Температура хранения -10°C до 60°C; Размеры 22,8 х 11 х 5,7 см; Вес 2,3 кг.; Точность ±0.5%; Питание 1.2В NiHM x 6 шт перезаряжаемые аккумуляторы; Температура рабочая от 0°С до 40°С; Влажность 15% до 70% Отн.влажности
68 | МЕГЕОН 34200 — динамометр крутящего момента - МЕГЕОН 34200 — динамометр крутящего момента |  | 129430 | Напряжение 220 ... 240 В; Размеры 22,8 х 11 х 5,7 см; Вес 2,3 кг.; Точность ±0.5%; Питание 1.2В NiHM x 6 шт перезаряжаемые аккумуляторы; Температура рабочая от 0°С до 40°С; Влажность 15% до 70% Отн.влажности; Температура эксплуатации -10°C до 60°C
69 | МЕГЕОН 43050 — динамометр с выносным тензодатчиком - МЕГЕОН 43050 — динамометр с выносным тензодатчиком |  | 85930 | Напряжение 110 ... 240 В; Частота 50 Гц, 60 Гц; Температура хранения -10°С ... 60°С; Размеры 160х67х35 мм; Вес 240 г; Точность ±0,5%; Разрешение 10 Н; Питание AC 100 ... 240 В, 50 ... 60 Гц, 5В 1А; Влажность до 80% без выпадения конденсата; Температура эксплуатации 5°С ... 35°С
70 | МЕГЕОН 53020К — динамометр - МЕГЕОН 53020К — динамометр | + | 112240 | Температура хранения -10°С ... 60°С; Размеры 160х67х35 мм; Вес 240 г; Разрешение 1 Н; Питание AC 100 ... 240 В, 50 ... 60 Гц, 5В 1А; Погрешность ±0,5%; Влажность до 80% без выпадения конденсата; Температура эксплуатации 15°С ... 35°С
71 | МЕГЕОН 53030К — динамометр - МЕГЕОН 53030К — динамометр | + | 145300 | Напряжение 100 ... 240 В; Частота 50 Гц, 60 Гц; Температура хранения -10°С ... 60°С; Размеры 160х67х35 мм; Вес 240 г; Точность ±0,5%; Разрешение 10 Н; Питание AC 100 ... 240 В, 50 ... 60 Гц, 5В 1А; Влажность до 80% без выпадения конденсата; Температура эксплуатации 15°С ... 35°С
72 | МЕГЕОН 53050К — динамометр - МЕГЕОН 53050К — динамометр | + | 145300 | Напряжение 100 ... 240 В; Температура хранения -10°С ... 60°С; Размеры 160х67х35 мм; Вес 240 г; Точность ±0,5%; Разрешение 10 Н; Влажность до 80% без выпадения конденсата; Температура эксплуатации 15°С ... 35°С
73 | МЕГЕОН 341000 — динамометр крутящего момента - МЕГЕОН 341000 — динамометр крутящего момента |  | 196320 | Температура хранения -10°C до 60°C; Размеры 300х200х150 мм; Точность ±0.5%; Питание 9В (1.2В NiHM x 6 шт) перезаряжаемые аккумуляторы; Температура рабочая от 0°С до 40°С; Влажность 15% до 70%
74 | МЕГЕОН 03000 — испытательный стенд - МЕГЕОН 03000 — испытательный стенд |  | 198030 | Напряжение 110 ... 240 В; Частота 50 Гц, 60 Гц; Температура хранения -10 … 60°С; Размеры 265х350х530 мм;310х200х60 мм; Вес 21450 г; Разрешение 0,1 Н; Питание Литиевая АКБ; 3,7В; 2000мАчВход:110 ... 240В,50 ... 60Гц, 200мА Выход: 5В 1А; Погрешность ±0,5 %; Влажность 15 … 80%; Температура эксплуатации 5 … 35°С
75 | МЕГЕОН 031000M — моторизированный испытательный стенд - МЕГЕОН 031000M — моторизированный испытательный стенд |  | 232670 | Напряжение 230 В; Частота 50 Гц; Температура хранения -40°С ... 60°С; Размеры 1080х280х385 мм; Вес 41,4 кг; Питание 230 В 50 Гц; Температура эксплуатации 0°С ... 60°С
76 | МЕГЕОН 43200 — динамометр с выносным тензодатчиком - МЕГЕОН 43200 — динамометр с выносным тензодатчиком |  | 276290 | Напряжение 100 ... 240 В; Частота 50 Гц, 60 Гц; Температура хранения -10°С ... 60°С; Размеры 160х67х35 мм; Вес 240 г; Разрешение 100 Н; Питание 3,7 В 2000 мАчAC 100 ... 240 В, 50 ... 60 Гц, 5В 1А; Погрешность ± 1 %; Влажность до 80% без выпадения конденсата; Температура эксплуатации 5°С ... 35°С
77 | МЕГЕОН 43100 — динамометр с выносным тензодатчиком - МЕГЕОН 43100 — динамометр с выносным тензодатчиком |  | 263080 | Напряжение 100 ... 240 В; Частота 50 Гц, 60 Гц; Температура хранения -10°С ... 60°С; Размеры 160х67х35 мм; Вес 240 г; Разрешение 100 Н; Питание 3,7 В 2000 мАчAC 100 ... 240 В, 50 ... 60 Гц, 5В 1А; Погрешность ±0,5%; Влажность до 80% без выпадения конденсата; Температура эксплуатации 5°С ... 35°С
78 | МЕГЕОН 53100К - Динамометр МЕГЕОН 53100К | + | 198300 | Напряжение 100 ... 240 В; Частота 50 Гц, 60 Гц; Температура хранения -10°С ... 60°С; Размеры 160х67х35 мм; Вес 240 г; Точность ±1%; Разрешение 10 Н; Питание AC 100 ... 240 В, 50 ... 60 Гц, 5В 1А; Влажность до 80% без выпадения конденсата; Температура эксплуатации 15°С ... 35°С
79 | МЕГЕОН 031005 — моторизированный испытательный стенд - МЕГЕОН 031005 — моторизированный испытательный стенд |  | 327190 | Напряжение 220 В; Частота 50 Гц; Размеры 410 х 260 х 1000 мм; Вес 80 кг; Точность ±0.5Н; Питание 220В, переменный ток 50Гц
80 | МЕГЕОН 431000 — динамометр с выносным тензодатчиком - МЕГЕОН 431000 — динамометр с выносным тензодатчиком |  | 289520 | Напряжение 100 ... 240 В; Частота 50 Гц, 60 Гц; Температура хранения -10°С ... 60°С; Размеры 160х67х35 мм; Вес 240 г; Точность ±1 %; Разрешение 1 кН; Питание AC 100 ... 240 В, 50 ... 60 Гц, 5В 1А; Влажность до 80% без выпадения конденсата; Температура эксплуатации 5°С ... 35°С
81 | МЕГЕОН 43300 — динамометр с выносным тензодатчиком - МЕГЕОН 43300 — динамометр с выносным тензодатчиком |  | 263080 | Напряжение 100 ... 240 В; Частота 50 Гц, 60 Гц; Температура хранения -10°С ... 60°С; Размеры 160х67х35 мм; Вес 240 г; Точность ± 1 %; Питание AC 100 ... 240 В, 50 ... 60 Гц, 5В 1А; Влажность до 80% без выпадения конденсата; Температура эксплуатации 5°С ... 35°С
82 | МЕГЕОН 43500 — динамометр с выносным тензодатчиком - МЕГЕОН 43500 — динамометр с выносным тензодатчиком |  | 395270 | Напряжение 100 ... 240 В; Частота 50 Гц, 60 Гц; Температура хранения 10°С ... 60°С; Размеры 160х67х35 мм; Вес 240 г; Точность ± 1 %; Разрешение 100 Н; Питание AC 100 ... 240 В, 50 ... 60 Гц, 5В 1А; Влажность до 80% без выпадения конденсата; Температура эксплуатации 5°С ... 35°С
83 | МЕГЕОН 53300К — динамометр - МЕГЕОН 53300К — динамометр | + | 330490 | Температура хранения -10°С ... 60°С; Размеры 160х67х35 мм; Вес 240 г; Точность ±1%; Разрешение 100 Н; Питание AC 100 ... 240 В, 50 ... 60 Гц, 5В 1А; Влажность до 80% без выпадения конденсата; Температура эксплуатации 15°С ... 35°С
84 | МЕГЕОН 53500К — динамометр - МЕГЕОН 53500К — динамометр | + | 330490 | Напряжение 100 ... 240 В; Частота 50 Гц, 60 Гц; Температура хранения -10°С ... 60°С; Размеры 160х67х35 мм; Вес 240 г; Точность ±1%; Разрешение 100 Н; Питание AC 100 ... 240 В, 50 ... 60 Гц, 5В 1А; Влажность до 80% без выпадения конденсата; Температура эксплуатации 15°С ... 35°С
85 | МЕГЕОН 531000К — динамометр - МЕГЕОН 531000К — динамометр | + | 474590 | Напряжение 100 ... 240 В; Частота 50 Гц, 60 Гц; Температура хранения -10°С ... 60°С; Размеры 160х67х35 мм; Вес 240 г; Точность ±1%; Разрешение 100 Н; Питание AC 100 ... 240 В, 50 ... 60 Гц, 5В 1А; Влажность до 80% без выпадения конденсата.; Температура эксплуатации 15°С ... 35°С
86 | МЕГЕОН 53200К — динамометр - МЕГЕОН 53200К — динамометр | + | 263080 | Температура хранения -10°С ... 60°С; Размеры 160х67х35 мм; Вес 240 г; Разрешение 10 Н; Питание 3,7 В 2000 мАчAC 100 ... 240 В, 50 ... 60 Гц, 5В 1А; Погрешность ±1%; Влажность до 80% без выпадения конденсата; Температура эксплуатации 15°С ... 35°С
8.20.1 Электронные универсальные
1 | ДЭП/6-1Д-0,3У-2 — динамометр универсальный электронный переносной (2 кл., тип датчика №1, 0,3 кН на сжатие и растяжение) - ДЭП/6-1Д-0,3У-2 — динамометр универсальный электронный переносной (2 кл., тип датчика №1, 0,3 кН на сжатие и растяжение) | + | 67656 | Напряжение 187 ... 242 В; Частота 50 Гц; Размеры 170х80х100 мм; Вес 1,5 кг; Потребляемая мощность 20 Вт; Влажность от 45 до 80%; Температура окружающего воздуха от + 15 до + 25
8.21 Анализаторы качества электроэнергии (PQ)
1 | ARCO 400 - ARCO 400 Универсальный комплект для тестирования блоков управления реклоузерами |  | цена по запросу
2 | PDL 650 - PDL 650 Выявление частичных разрядов в силовых трансформаторах акустическим методом |  | цена по запросу
3 | MONTESTO 200 - MONTESTO 200 Система для периодического мониторинга частичных разрядов на подключенном оборудовании |  | цена по запросу
4 | PARADIMO 100 - PARADIMO 100 Система мониторинга частичных разрядов на ультравысоких частотах для GIS и GIL |  | цена по запросу
5 | CMC 850 - CMC 850 Комплект для испытания защитных систем согласно IEC 61850 |  | цена по запросу
6 | ISIO 200 - ISIO 200 Терминал двоичных вводов-выводов с интерфейсом IEC 61850 |  | цена по запросу
7 | CMControl P - CMControl P Панель управления |  | цена по запросу
8 | MONCABLO - MONCABLO Система онлайн мониторинга частичных разрядов (ЧР) в силовых кабелях |  | цена по запросу
9 | UHF 800 - UHF 800 Портативная система для ультравысокочастотных измерений и анализа частичных разрядов |  | цена по запросу
10 | CMS 356 - CMS 356 Усилитель напряжения и тока |  | цена по запросу
11 | CMC 310 - CMC 310 Ручное испытание защитных приборов |  | цена по запросу
12 | DANEO 400 - DANEO 400 Распределенный Гибридный Анализатор Сигналов для Систем Автоматизации Энергосистем |  | цена по запросу
13 | CMC 430 - CMC 430 Сверхпортативный испытательный комплект РЗА и калибратор |  | цена по запросу
14 | CMC 500 - CMC 500 Модульный многофазный испытательный комплект |  | цена по запросу
8.22 Вращающиеся электрические машины.
1 | Doble M2H: набор для проверки коэффициента мощности ¦ Doble Engineering - Doble M2H: набор для проверки коэффициента мощности ¦ Doble Engineering |  | цена по запросу | Набор для проверки коэффициента мощности
2 | TANDO 700 - TANDO 700 Высокоточные измерения емкости и тангенса угла диэлектрических потерь / коэффициента мощности |  | цена по запросу
3 | MONGEMO - MONGEMO Система непрерывного онлайн мониторинга частичных разрядов вращающихся машин |  | цена по запросу
4 | FRANEO 800 - FRANEO 800 Анализатор частотного отклика |  | цена по запросу
5 | DIRANA - DIRANA FDS-PDC+ диэлектрический анализатор изоляции |  | цена по запросу
6 | MPD 800 - MPD 800 Универсальная система для измерения и анализа частичных разрядов |  | цена по запросу
7 | CPC 100 - CPC 100 Универсальный комплект для испытания оборудования подстанций |  | цена по запросу
8.23 Измерительные трансформаторы
1 | EIC1 - EIC1 Электронный конвертор импеданса |  | цена по запросу
2 | CT SB2 - CT SB2 Коммутатор для CT Analyzer |  | цена по запросу
3 | CPL1/CPL2 - CPL1/CPL2 Внешние четырехполюсники |  | цена по запросу
4 | CMLIB 7Sx8 - CMLIB 7Sx8 Адаптер интерфейса для реле SIEMENS с сенсорными входами |  | цена по запросу
5 | CMIRIG-B - CMIRIG-B Интерфейсный блок для посылки и приёма сигналов IRIG-B или PPS |  | цена по запросу
6 | CP TD12/15 - CP TD12/15 Модуль для измерения емкости и коэффициента мощности / тангенса угла диэлектрических потерь (тангенс дельта). |  | цена по запросу
7 | VOTANO 100 - VOTANO 100 Испытание, калибровка и оценка состояния трансформаторов напряжения |  | цена по запросу
8 | CIBANO 500 - CIBANO 500 Испытательная система «3 в 1» для силовых выключателей среднего и высокого напряжения |  | цена по запросу
9 | CT Analyzer - CT Analyzer Система для испытания, калибровки и оценки состояния трансформаторов тока |  | цена по запросу
10 | COMPANO 100 - COMPANO 100 Испытательный комплект для первичного и вторичного оборудования и проверки простых реле РЗА |  | цена по запросу
11 | TANDO 700 - TANDO 700 Высокоточные измерения емкости и тангенса угла диэлектрических потерь / коэффициента мощности |  | цена по запросу
12 | FRANEO 800 - FRANEO 800 Анализатор частотного отклика |  | цена по запросу
13 | DIRANA - DIRANA FDS-PDC+ диэлектрический анализатор изоляции |  | цена по запросу
14 | MPD 800 - MPD 800 Универсальная система для измерения и анализа частичных разрядов |  | цена по запросу
15 | CPC 100 - CPC 100 Универсальный комплект для испытания оборудования подстанций |  | цена по запросу

## Измерители параметров среды
Прайс-лист ООО «ТД «Квантатех» от 28.05.2026
Измерители параметров окружающей среды
kvantateh.ru
Москва, ул. Гиляровского, дом 51
Тел.: +7 (495) 258-80-83, +7 (800) 350-70-37
Цены указаны в рублях с учетом НДС.
+ - приборы, имеющие сертификат об утверждении типа средств измерений (включены в Госреестр)
№п/п | МОДЕЛЬ |  | ЦЕНА | ОСНОВНЫЕ ХАРАКТЕРИСТИКИ
9 Измерители параметров окружающей среды
9.1 Газоанализаторы
1 | Анализатор дымовых газов Testo 310 II с принтером |  | 127990
2 | Анализатор дымовых газов Testo 310 II |  | 99990
3 | МЕГЕОН 08014 - газоанализатор (измеритель концентрации кислорода) - МЕГЕОН 08014 - газоанализатор (измеритель концентрации кислорода) |  | 16000 | Погрешность ±1,5%; Температура хранения -20…50 ºС; Размеры 120х68х28 мм; Вес 155 г с батарейками; Питание Алкалиновые батареи тип LR03 (1,5В) - 3 шт.; Влажность не более 85%; Температура окружающего воздуха 0…50 ºС
4 | testo 330i комплект расширенный — анализатор дымовых газов с мобильным приложением - testo 330i комплект расширенный — анализатор дымовых газов с мобильным приложением | + | 354790 | Температура хранения -20 ... +50 °C; Размеры 270 x 160 x 57 мм; Вес 720 г (без аккумулятора); Питание Блок аккумулятора 3,7 В / 2,6 А/чБлок питания 6 В / 1,2 A (опция); Температура рабочая от -5 до +45 °C
5 | testo 340 — газоанализатор базовый комплект - Газоанализатор Testo 340 базовый комплект | + | 174810 | Дисплей Графический дисплей с разрешением 160 x 240 пикселей; Класс защиты IP40; Температура хранения -20 ... +50 °C; Размеры 283 x 103 x 65 мм; Вес 960 г; Питание Перезар. блочный аккумулятор: 3.7 В/2.4 А Блок питания: 6.3 В/2 A; Температура рабочая от -5 до +50 °C
6 | ПрофКиП Сигнал-9 — детектор утечки газа - ПрофКиП Сигнал-9 — детектор утечки газа |  | 103620 | Погрешность ±2% или 2 °C; Размеры 181 х 63 х 30 мм; Вес 0.17 кг; Питание 3.7 В батарея
7 | ПрофКиП Сигнал-8 — детектор утечки газа - ПрофКиП Сигнал-8 — детектор утечки газа |  | 62756 | Погрешность ±5%; Размеры 116 х 63 х 30 мм; Вес 0.115 кг; Питание 3.7 В батарея
8 | ПрофКиП Сигнал-7 — детектор утечки газа - ПрофКиП Сигнал-7 — детектор утечки газа |  | 62756 | Размеры 116 х 63 х 30 мм; Вес 0.115 кг; Питание 3.7 В батарея
9 | ПрофКиП Сигнал-6 — детектор утечки газа - ПрофКиП Сигнал-6 — детектор утечки газа |  | 103796 | Размеры 181 х 63 х 30 мм; Вес 0.17 кг; Питание 3.7 В батарея
10 | ПрофКиП Сигнал-5 — детектор утечки газа - ПрофКиП Сигнал-5 — детектор утечки газа |  | 105784 | Погрешность ±1,5% или 1,5 °C; Размеры 181 х 63 х 30 мм; Вес 0.17 кг; Питание 3.7 В батарея
11 | ПрофКиП Сигнал-23 — детектор утечки газа - ПрофКиП Сигнал-23 — детектор утечки газа |  | 31881 | Размеры 159 х 66 х 31 мм; Вес 0.25 кг; Питание 3.7 В батарея
12 | ПрофКиП Сигнал-22 — детектор утечки газа - ПрофКиП Сигнал-22 — детектор утечки газа |  | 46878 | Размеры 159 х 66 х 31 мм; Вес 0.173 кг; Питание 3.7 В батарея
13 | ПрофКиП Сигнал-21 детектор утечки газа - ПрофКиП Сигнал-21 — детектор утечки газа |  | 114792 | Размеры 120 х 64 х 38 мм; Вес 0.2 кг; Питание 3.7 В батарея
14 | ПрофКиП Сигнал-20 — детектор утечки газа - ПрофКиП Сигнал-20 — детектор утечки газа |  | 175635 | Размеры 120 х 64 х 38 мм; Вес 0.2 кг; Питание 3.7 В батарея
15 | ПрофКиП Сигнал-19 — детектор утечки газа - ПрофКиП Сигнал-19 — детектор утечки газа |  | 188216 | Размеры 120 х 64 х 38 мм; Вес 0.2 кг; Питание 3.7 В батарея
16 | ПрофКиП Сигнал-18 — детектор утечки газа - ПрофКиП Сигнал-18 — детектор утечки газа |  | 110011 | Размеры 120 х 64 х 38 мм; Вес 0.2 кг; Питание 3.7 В батарея
17 | ПрофКиП Сигнал-17 — детектор утечки газа - ПрофКиП Сигнал-17 — детектор утечки газа |  | 137488 | Размеры 120 х 64 х 38 мм; Вес 0.2 кг; Питание 3.7 В батарея
18 | ПрофКиП Сигнал-16 — детектор утечки газа - ПрофКиП Сигнал-16 — детектор утечки газа |  | 73072 | Размеры 120 х 64 х 38 мм; Вес 0.2 кг; Питание 3.7 В батарея
19 | ПрофКиП Сигнал-15 — детектор утечки газа - ПрофКиП Сигнал-15 — детектор утечки газа |  | 119573 | Размеры 120 х 64 х 38 мм; Вес 0.2 кг; Питание 3.7 В батарея
20 | ПрофКиП Сигнал-14 — детектор утечки газа - ПрофКиП Сигнал-14 — детектор утечки газа |  | 149466 | Размеры 120 х 64 х 38 мм; Вес 0.2 кг; Питание 3.7 В батарея
21 | ПрофКиП Сигнал-13 — детектор утечки газа - ПрофКиП Сигнал-13 — детектор утечки газа |  | 89504 | Размеры 125 х 67 х 30 мм; Вес 0.155 кг; Питание 3.7 В батарея
22 | ПрофКиП Сигнал-12 — детектор утечки газа - ПрофКиП Сигнал-12 — детектор утечки газа |  | 40437 | Размеры 125 х 66 х 30 мм; Вес 0.11 кг; Точность ±10%; Питание 1.5 В х 2 батареи типа АА
23 | ПрофКиП Сигнал-11 — детектор утечки газа - ПрофКиП Сигнал-11 — детектор утечки газа |  | 71563 | Погрешность ±5% или 5 °C; Размеры 162 х 57 х 38 мм; Вес 0.115 кг; Питание 9 В батарея
24 | ПрофКиП Сигнал-10 — детектор утечки газа - ПрофКиП Сигнал-10 — детектор утечки газа |  | 133840 | Погрешность ±10 %; Размеры 181 х 63 х 30 мм; Вес 0.17 кг; Питание 3.7 В батарея
25 | МЕГЕОН 08030 — анализатор концентрации мелкодисперсных твёрдых частиц - МЕГЕОН 08030 — анализатор концентрации мелкодисперсных твёрдых частиц |  | 11900 | Погрешность ±5% или 5 °C; Температура хранения -10...80°С; Размеры 92х64х135мм; Вес 210г с аккумуляторными батареями; Температура рабочая от 0°C до +50 °C; Влажность не более 90% при рабочей и не более 75% при хранении
26 | МЕГЕОН 08088 — детектор утечки горючих газов - МЕГЕОН 08088 — детектор утечки горючих газов |  | 9930 | Размеры 76х49х220 мм; Вес 524 г с элементами питания; Питание 3 элемента (типа «С»1,5В); Влажность 10…90 относительной влажности без конденсата; Температура окружающего воздуха 0...52°С
27 | Center 510 — измеритель концентрации угарного газа CO - Center 510 — измеритель концентрации угарного газа CO |  | 13775 | Вес 245 г; Питание 4 батареи типа АА; Температура рабочая от -10 °C до + 60 °C
28 | Center 384 — детектор утечки смеси газов - Center 384 — детектор утечки смеси газов |  | 19665 | Размеры 173 x 66 x 56 мм; Вес 400 г; Питание 1,5 В х 4 тип АА; Влажность при отн. влажности 0…80%; Температура окружающего воздуха 0…+40 °С
29 | Center 380 — течеискатель фреонов - Center 380 — течеискатель фреонов |  | 11875 | Дисплей Трехцветная светодиодная; Размеры 173х66х56; Вес 400 г; Питание батарея, тип АА, 1,5 В х 4
30 | Center 382 — течеискатель фреонов - Center 382 — течеискатель фреонов |  | 14820 | Размеры 173 х 66 х 56 мм; Вес 400 г; Питание 1,5 В х 4 тип АА; Влажность 0 ... 80%; Температура окружающего воздуха 0 ... +40 °С
31 | Center 383 — течеискатель углеводородного топлива - Center 383 — течеискатель углеводородного топлива |  | 12255 | Размеры 173 x 66 x 56 мм; Вес 400 г; Питание 1,5 В х 4 тип АА; Влажность 0…80%; Температура окружающего воздуха 0…+40 °С
32 | Center 512 — измеритель CO2 - Center 512 — измеритель CO2 |  | 29165 | Погрешность ±5%; Размеры 226,5 х 65 х 38,5; Вес 273 г; Питание 4 батареи типа АА; Температура окружающего воздуха -10…+60 °С
33 | DT-93 — прибор экологического контроля - DT-93 — прибор экологического контроля |  | 8839 | Температура хранения От -10 до 60 ° C (от 14 до 140 ° F); Размеры 206 мм x 54 мм x 36 мм; Вес 172 г; Температура рабочая от 0°C до +50 °C
34 | Alter GD-8/RS - двухгазовый детектор - Alter GD-8/RS - двухгазовый детектор |  | цена по запросу | Размеры x83x24 мм; Вес 200 г (базовая версия); Питание Аккумулятор Иона лития; 3,6В/2250 мАч; Температура рабочая от -20°C до +50 °C; Влажность 30-90% RH (без конденсации)
35 | АТТ-3010 — кислородомер - АТТ-3010 — кислородомер |  | цена по запросу | Размеры 180 х 72 х 32 м; Питание 9 В, батарея типа «Крона»; Температура рабочая от 0°C до +50 °C
36 | АТЕ-3012BT — кислородомер-регистратор с Bluetooth интерфейсом - АТЕ-3012BT — кислородомер-регистратор с Bluetooth интерфейсом |  | цена по запросу | Размеры 177 х 68 х 45 мм; Вес 489 г.; Питание 6 батареек типа АА 1,5 В
37 | Fluke ii910 — прецизионное акустическое устройство визуализации - Fluke ii910 — прецизионное акустическое устройство визуализации |  | 5498725 | Дисплей 7-дюймовый ЖК-дисплей с подсветкой, читаемый при солнечном свете; Класс защиты Защита IP40 от частиц размером 1 мм и более и капель воды; Температура хранения От −20 °C до +70 °C (от −4 °F до +158 °F) без батарей; Размеры 186 × 322 × 68 мм (7,3 x 12,7 x 2,7 дюйма); Вес 1,7 кг (3,75 фунта); Температура рабочая от 0°С до 40°С; Время зарядки 3 часа; Влажность От 10 до 95 % (без конденсации)
38 | testo 317-3 — монитор CO - testo 317-3 — монитор CO |  | цена по запросу | Погрешность ±3% или 3 °C; Питание Батарейки ААА 2 шт.
39 | testo 310 c принтером — газоанализатор - Газоанализатор Testo 310 c принтером | + | 111667 | Дисплей 2-х строчный дисплей с подсветкой; тип LCD; Температура хранения -20 ... +50 °C; Размеры 201 x 83 x 44 мм; Вес (с зондом) примерно 700 г; Питание перезар. аккумул.: 1500 мач, блок питания 5В/1A; Температура рабочая от -5 до +45 °C
40 | Fluke CO-220 — измеритель содержания оксида углерода - Fluke CO-220 — измеритель содержания оксида углерода |  | 150357 | Изюминкой нового поколения электрохимических датчиков, используемых в CO-220, является быстрый отклик на изменение концентрации оксида углерода в окружающей среде без использования помпы.
9.1.1 Газоанализаторы для систем отопления
1 | testo 300 LL 30000 ppm (NO, СО с Н2 компенсацией) — анализатор дымовых газов - testo 300 LL 30000 ppm (NO, СО с Н2 компенсацией) — анализатор дымовых газов |  | 280191 | Дисплей Сенсорный дисплей 5.0", HD 1280x720 пикселей, IPS (160 k); Температура хранения -20 ... +50°C; Размеры 244 мм (вкл. разъём для подключения зонда отбора пробы) х 59 мм х 98 мм; Вес Примерно 800 г; Питание Аккумулятор, блок питания USB; Температура рабочая от -5 до +45 °C; Влажность 15 ... 90% ОВ, без конденсации
2 | testo 300 LL 30000 ppm (СО с Н2 компенсацией) — анализатор дымовых газов - testo 300 LL 30000 ppm (СО с Н2 компенсацией) — анализатор дымовых газов | + | Цена по запросу | Дисплей Сенсорный дисплей 5.0", HD 1280x720 пикселей, IPS (160 k); Погрешность ±0,2%; Температура хранения -20 ... +50°C; Размеры 244 мм (вкл. разъём для подключения зонда отбора пробы) х 59 мм х 98 мм; Вес примерно 800 г; Питание Аккумулятор, блок питания USB; Температура рабочая от -5 до +45 °C; Влажность 15 ... 90% ОВ, без конденсации
3 | testo 300 LL 8000 ppm (NO, СО с Н2 компенсацией) — анализатор дымовых газов - testo 300 LL 8000 ppm (NO, СО с Н2 компенсацией) — анализатор дымовых газов | + | 253404 | Дисплей Сенсорный дисплей 5.0", HD 1280x720 пикселей, IPS (160 k); Температура хранения -20 ... +50°C; Размеры 244 мм (вкл. разъём для подключения зонда отбора пробы) х 59 мм х 98 мм; Вес Примерно 800 г; Питание Аккумулятор, блок питания USB; Температура рабочая от -5 до +45 °C; Влажность 15 ... 90% ОВ, без конденсации
4 | testo 300 LL 8000 ppm (СО с Н2 компенсацией) — анализатор дымовых газов - testo 300 LL 8000 ppm (СО с Н2 компенсацией) — анализатор дымовых газов | + | 213227 | Дисплей Сенсорный дисплей 5.0", HD 1280x720 пикселей, IPS (160 k); Погрешность ±0,5°C (0,0 ... +100,0°C)±0,5% от изм.зн. (остальной диапазон измерений); Температура хранения -20 ... +50°C; Размеры 244 мм (вкл. разъём для подключения зонда отбора пробы) х 59 мм х 98 мм; Вес Примерно 800 г; Питание Аккумулятор, блок питания USB; Температура рабочая от -5 до +45 °C; Влажность 15 ... 90% ОВ, без конденсации
5 | testo 300 (СО с Н2 компенсацией) — анализатор дымовых газов - testo 300 (СО с Н2 компенсацией) — анализатор дымовых газов | + | Цена по запросу | Дисплей Сенсорный дисплей 5.0", HD 1280x720 пикселей, IPS (160 k); Погрешность ±0,2 % об.; Температура хранения -20 ... +50°C; Размеры 244 мм (вкл. разъём для подключения зонда отбора пробы) х 59 мм х 98 мм; Вес Примерно 800 г; Питание Аккумулятор, блок питания USB; Температура рабочая от -5 до +45 °C; Влажность 15 ... 90% ОВ, без конденсации
6 | testo 300 (СО и О2 без Н2 компенсации) — анализатор дымовых газов - testo 300 (СО и О2 без Н2 компенсации) — анализатор дымовых газов |  | 140741 | Погрешность ±1% или 1 °C, ±1,5% или 1,5 °C, ±5% или 5 °C, ±0,5°C, ±0,2%; Дисплей Сенсорный дисплей 5.0", HD 1280x720 пикселей, IPS (160 k); Температура хранения -20 ... +50°C; Размеры 244 мм (вкл. разъём для подключения зонда отбора пробы) х 59 мм х 98 мм; Вес Примерно 800 г; Питание Аккумулятор, блок питания USB; Температура рабочая от -5 до +45 °C; Влажность 15 ... 90% ОВ, без конденсации
7 | testo 338 без Bluetooth — электронный дымомер - testo 338 без Bluetooth — электронный дымомер |  | 663527 | Температура рабочая от +5 до +45 °C
8 | testo 338 c Bluetooth — электронный дымомер - testo 338 c Bluetooth — электронный дымомер |  | 693015 | Питание Литиево-ионный аккумулятор, 2600 мА; Температура рабочая от +5 до +45 °C
9 | testo 330-2 LL NOx BT/760-2 — анализатор дымовых газов с NOx и Bluetooth + мультиметр с магнитным креплением + кейс - testo 330-2 LL NOx BT/760-2 — анализатор дымовых газов с NOx и Bluetooth + мультиметр с магнитным креплением + кейс | + | цена по запросу | Дисплей Цветной графический; 240 x 320 пикселей; Температура хранения -20 … +50 °C; Размеры 270 x 90 x 65 мм; Вес 600 г; Питание Перезар. блочный аккумул.: 3.7В / 2,6 А-ч, блок питания 6 В / 1.2 A; Температура рабочая от -5 до +45 °C
10 | testo 330-2 LL BT/760-2 — анализатор дымовых газов с Bluetooth + мультиметр с магнитным креплением + кейс - testo 330-2 LL BT/760-2 — анализатор дымовых газов с Bluetooth + мультиметр с магнитным креплением + кейс | + | цена по запросу | Погрешность ±0,5°C; Дисплей Цветной графический, 240 x 320 пикселей; Температура хранения -20 … +50 °C; Размеры 270 x 90 x 65 мм; Вес 600 г; Питание Перезар. блочный аккумул.: 3.7В / 2,6 А-ч, блок питания 6 В / 1.2 A; Температура рабочая от -5 до +45 °C
11 | testo 330i комплект базовый — анализатор дымовых газов с мобильным приложением - testo 330i комплект базовый — анализатор дымовых газов с мобильным приложением | + | 273376 | Погрешность ±1% или 1 °C, ±1,5% или 1,5 °C, ± 0,5°; Температура хранения -20 ... +50 °C; Размеры 270 x 160 x 57 мм; Вес 720 г (без аккумулятора); Питание Блок аккумулятора 3,7 В / 2,6 А/чБлок питания 6 В / 1,2 A (опция); Температура рабочая от -5 до +45 °C
12 | testo 330-1 LL комплект NOx — анализатор дымовых газов - testo 330-1 LL комплект NOx — анализатор дымовых газов | + | цена по запросу | Погрешность ±5% или 5 °C, ±10 %; Дисплей Цветной графический, 240 x 320 пикселей; Температура хранения -20 … +50 °C; Размеры 270 x 90 x 65 мм; Вес 600 г (вкл. аккумулятор); Температура рабочая от -5° до 45 °C
13 | Газоанализатор Testo 320 комплект (с H2-компенсацией) — анализатор дымовых газов - Газоанализатор Testo 320 комплект (с H2-компенсацией) — анализатор дымовых газов | + | 154252 | Дисплей Цветной графический, 240 х 320 пикселей; Погрешность ±0,5°C (0 ... 100°C) или ±0,5% от измеренного значения (в остальном диапазоне); Температура хранения -20 ... +50 °C; Размеры 240 x 85 x 65 мм; Вес 573 г; Температура рабочая от -5 до +45 °C
14 | testo 315-3 с Bluetooth — газоанализатор - testo 315-3 с Bluetooth — газоанализатор | + | цена по запросу | Погрешность ±0,5°C; Температура хранения -20 ... +60 °C; Размеры 190 x 65 x 40 мм; Вес 200 г; Температура рабочая от 0°С до 40°С; Влажность 0 ... 95 % ОВ
15 | testo 315-3 без Bluetooth — газоанализатор - testo 315-3 без Bluetooth — газоанализатор | + | цена по запросу | Погрешность ±0,5°C; Температура хранения -20 ... +60 °C; Размеры 190 x 65 x 40 мм; Вес 200 г; Температура рабочая от 0°С до 40°С; Влажность 0 ... 95 % ОВ
16 | testo 310 c принтером — газоанализатор - Газоанализатор Testo 310 c принтером | + | 111667 | Дисплей 2-х строчный дисплей с подсветкой; тип LCD; Погрешность ±20 ppm (0 ... 400 ppm)±5 % от изм. знач. (401 ... 2000 ppm)±10 % от изм. знач. (2001 ... 4000 ppm); Температура хранения -20 ... +50 °C; Размеры 201 x 83 x 44 мм; Вес (с зондом) примерно 700 г; Питание перезар. аккумул.: 1500 мач, блок питания 5В/1A; Температура рабочая от -5 до +45 °C
17 | testo 310 — газоанализатор - testo 310 — газоанализатор | + | цена по запросу | Погрешность ±20 ppm (0 ... 400 ppm)±5 % от изм. знач. (401 ... 2000 ppm)±10 % от изм. знач. (2001 ... 4000 ppm); Температура хранения -20 ... +50 °C; Размеры 201 x 83 x 44 мм; Вес (с зондом) примерно 700 г; Питание перезар. аккумул.: 1500 мач, блок питания 5В/1A; Температура рабочая от -5 до +45 °C
18 | testo 330-2 LL — анализатор дымовых газов с сенсорами Longlife и встроенной функцией обнуления газовых сенсоров и тяги - testo 330-2 LL — анализатор дымовых газов с сенсорами Longlife и встроенной функцией обнуления газовых сенсоров и тяги | + | цена по запросу | Дисплей 240 x 320 пикселей; цветной графический; Температура хранения -20 … +50 °C; Размеры 270 x 90 x 65 мм; Вес 600 г; Питание Перезар. блочный аккумул.: 3.7В / 2,6 А-ч, блок питания 6 В / 1.2 A; Температура рабочая от -5 до +45 °C
9.1.2 Газоанализаторы для промышленности
1 | МЕГЕОН 08006 — газоанализатор (измерения концентрации горючих газов) - МЕГЕОН 08006 — газоанализатор (измерения концентрации горючих газов) |  | 18200 | Погрешность ±5%; Температура хранения -20…50 ºС; Размеры 153х70х52 мм; Вес 220 г; Питание Литиевый аккумулятор 3,7 В 1800 мА/ч модель LP103450; Влажность не более 85%; Температура эксплуатации -10…55 ºС
2 | МЕГЕОН 08002 — газоанализатор - МЕГЕОН 08002 — газоанализатор |  | 20110 | Дисплей Высокой четкости LCD с подсветкой; Погрешность ±5%; Размеры 255х210х58 мм; Вес 770 г; Питание Аккумулятор литиевый перезаряжаемый 3,7 В; Температура рабочая от -10°С до +50°С; Влажность 95%ОВ*
3 | МЕГЕОН 08005 — газоанализатор - МЕГЕОН 08005 — газоанализатор |  | 9000 | Погрешность ±5%; Тип батареи AAA батарея; Температура хранения -10-80 °C, -14-176 °F;; Размеры 55,7x29,9x135,5 мм; Вес 104 грамм; Питание 2x1.5 В; Температура рабочая от 0°C до +50 °C; Влажность 10~90% относитиельной влажности
4 | МЕГЕОН 08012 — газоанализатор (измерения концентрации горючих газов) - МЕГЕОН 08012 — газоанализатор (измерения концентрации горючих газов) |  | 10850 | Погрешность ±5%; Тип батареи алкалиновые батареи тип LR03 (1,5В); Температура хранения -20…50 ºС; Размеры 120х68х28 мм; Вес 155 г с аккумуляторными батареями; Питание Ni-Mh аккумулятор 1,2 В 800 мАч - 3 шт. или алкалиновые батареи тип LR03 (1,5В) - 3 шт.; Влажность не более 85%; Температура эксплуатации 0…50 ºС
5 | МЕГЕОН 08020 — анализатор углекислого газа - МЕГЕОН 08020 — анализатор углекислого газа |  | 32470 | Погрешность ±3%; Размеры 91,5х65х135 мм; Вес 156 г; Влажность от 0 до 80% RH; Температура эксплуатации от 0 до 50°C
6 | МЕГЕОН 08010 — газоанализатор (измеритель концентрации угарного газа) - МЕГЕОН 08010 — газоанализатор (измеритель концентрации угарного газа) |  | 13560 | Погрешность ±1,5%; Температура хранения -20…50 ºС; Размеры 120х68х28 мм; Вес 155 г с батарейками; Питание Алкалиновые батареи тип LR03 (1,5В) - 3 шт.; Влажность не более 85% без выпадения конденсата; Температура эксплуатации 0…50 ºС
7 | МЕГЕОН 08085 — измеритель концентрации аммиака - МЕГЕОН 08085 — измеритель концентрации аммиака |  | 58050 | Погрешность ±2%; Температура хранения -30...60°С; Размеры 180 × 65 × 32 мм; Вес 170 г (с аккумулятором); Питание Li-Po аккумулятор 3,7В/1000мА/ч; Влажность Не более 85%; Температура эксплуатации -10...40°С
8 | МЕГЕОН 08081 — анализатор кислорода - МЕГЕОН 08081 — анализатор кислорода |  | 26050 | Дисплей Высокой четкости LCD с подсветкой; Размеры 255х210х58 мм; Вес 760 г; Питание Аккумулятор литиевый перезаряжаемый 3,7В; Температура рабочая от -10°С до +50°С; Влажность 0-95% *ОВ без конденсата
9 | МЕГЕОН 08013 — детектор утечки горючих газов - МЕГЕОН 08013 — детектор утечки горючих газов |  | 5030 | Температура хранения -20...60°СОтносительная влажность: 20…85% без выпадения конденсата; Размеры 68х29х149 мм; Температура рабочая от 0°C до +50 °C; Влажность 10...90% без выпадения конденсата
10 | МЕГЕОН 08016 — детектор утечки CO - МЕГЕОН 08016 — детектор утечки CO |  | 2200 | Температура хранения : -20…40 ºС; Размеры Ø 96х38 мм; Вес 145 г; Питание Алкалиновые батареи 1,5 В тип AA - 3 шт.; Влажность не более 90%; Температура эксплуатации 5…40 ºС
11 | МЕГЕОН 08009 — газоанализатор (комбинированный измеритель 4 в 1) - МЕГЕОН 08009 — газоанализатор (комбинированный измеритель 4 в 1) |  | 46550 | Погрешность ±5%; Температура хранения -20…50 ºС; Размеры 153х70х52 мм; Вес 250 г; Питание Литиевый аккумулятор 3,7 В 1800 мА/ч модель LP103450; Влажность не более 85% без выпадения конденсата; Температура эксплуатации -10…55 ºС*
12 | МЕГЕОН 08089 — детектор утечки горючих газов - МЕГЕОН 08089 — детектор утечки горючих газов |  | 21120 | Температура хранения -20…60ºС, 20…80% ОВ; Размеры 295х195х70 мм; Вес 1086 г; Питание Li-ion аккумулятор 3,7 В - 2000 мА/ч; Температура эксплуатации 0...50°С, 20…70% ОВ
13 | GD-3301 — газоанализатор угарного газа CO - GD-3301 — газоанализатор угарного газа CO |  | 11730 | Размеры 221 x 72 x 46 мм; Вес 365 г
14 | GD-3300 - Газоанализатор CEM GD-3300 |  | 6426
15 | GD-3000 — детектор горючих газов стержневого типа - GD-3000 — детектор горючих газов стержневого типа |  | 3609 | Размеры 164 x 21 мм; Вес 25 г.; Питание 1,5В x 2«AAA»; Температура рабочая от -10°С до +50°С; Влажность 95%RH или ниже
16 | testo 315-4 — прибор для измерения концентрации CO в окружающей среде - testo 315-4 — прибор для измерения концентрации CO в окружающей среде |  | 72251 | Погрешность ±0,5°C; Температура хранения -20…+60 °C; Размеры 190 х 65 х 40 мм; Температура рабочая от 0°С до 40°С; Влажность 0…95% ОВ
17 | testo 350 — управляющий модуль - testo 350 — управляющий модуль | + | 174810 | Тип батареи Литиевая батарейка; Температура хранения -20 … +50 °C; Размеры 88 x 38 x 220 мм; Температура рабочая от -5 до +45 °C
18 | testo 340 (О2+NO+СО) — стандартный трехсенсорный комплект без зонда - Газоанализатор Testo 340 (О2+NO+СО) — стандартный трехсенсорный комплект без зонда | + | 473327 | Дисплей Графический дисплей с разрешением 160 x 240 пикселей; Температура хранения -20 ... +50 °C; Размеры 283 x 103 x 65 мм; Вес 960 г; Питание Перезар. блочный аккумулятор: 3.7 В/2.4 А Блок питания: 6.3 В/2 A; Температура рабочая от -5 до +50 °C
19 | testo 340 SO2 — четырехсенсорный комплект без зонда - testo 340 SO2 — четырехсенсорный комплект без зонда | + | 580940 | Погрешность ±0,02%; Дисплей Графический дисплей с разрешением 160 x 240 пикселей; Температура хранения -20 ... +50 °C; Размеры 283 x 103 x 65 мм; Вес 960 г; Питание Перезар. блочный аккумулятор: 3.7 В/2.4 А Блок питания: 6.3 В/2 A; Температура рабочая от -5 до +50 °C
20 | testo 340 NO2 — четырехсенсорный комплект без зонда - Газоанализатор Testo 340 NO2 — четырехсенсорный комплект без зонда | + | 580940 | Дисплей Графический дисплей с разрешением 160 x 240 пикселей; Погрешность ±0,2%; Температура хранения -20 ... +50 °C; Размеры 283 x 103 x 65 мм; Вес 960 г; Питание Перезар. блочный аккумулятор: 3.7 В/2.4 А Блок питания: 6.3 В/2 A; Температура рабочая от -5 до +50 °C
21 | testo 316-2 — течеискатель горючих газов - testo 316-2 — течеискатель горючих газов |  | 39936 | Дисплей 18-ти сегментный шкальный индикатор; Тип батареи батарея NiMH; Температура хранения -25 ... +60 °C; Размеры 190 x 57 x 42 мм (без сенсора); Вес 348 г; Температура рабочая от -5 до +50 °C; Влажность 20 ... 80 % ОВ
22 | testo 316-1 — электронный детектор утечек горючих газов - Газоанализатор Testo 316-1 — электронный детектор утечек горючих газов |  | 29518 | Температура хранения -20 ... +50 °C; Размеры 190 x 57 x 42 мм (без сенсора); Вес 300 г; Питание 9 В блочная батарейка; Температура рабочая от +5 до +45 °C
23 | testo 316-Ex — детектор утечек горючих газов во взрывоопасных зонах и помещениях - testo 316-Ex — детектор утечек горючих газов во взрывоопасных зонах и помещениях | + | цена по запросу | Тип батареи Батарейки АА 2 шт.; Температура хранения -10 ... +50 °C; Размеры 135 x 45 x 25 мм; Вес Приблизительно 200 г; Температура рабочая от -10 °C до +40°C; Влажность 20 ... 80 % ОВ (без конденсата)
9.1.3 Переносные газоанализаторы
1 | ПрофКиП Сигнал-4 — детектор утечки газа - ПрофКиП Сигнал-4 — детектор утечки газа |  | 33869 | Размеры 158.5 х 59 х 41 мм; Вес 0.162 кг; Точность ±5% или ±10 ppm; Питание 9 В батарея
2 | ПрофКиП Сигнал-3 — детектор утечки газа - ПрофКиП Сигнал-3 — детектор утечки газа |  | 26195 | Верхний предел температурного диапазона 50 °C; Размеры 234 х 86 х 46 мм; Вес 0.6 кг; Питание Li батарея
3 | ПрофКиП Сигнал-2 — детектор утечки газа - ПрофКиП Сигнал-2 — детектор утечки газа |  | 25264 | Верхний предел температурного диапазона 50 °C; Размеры 234 х 86 х 46 мм; Вес 0.622 кг; Питание Li батарея
4 | ПрофКиП Сигнал-1 — детектор утечки газа - ПрофКиП Сигнал-1 — детектор утечки газа |  | 31806 | Верхний предел температурного диапазона 50 °C; Размеры 234 х 86 х 46 мм; Вес 0.6 кг; Питание Li батарея
5 | testo 316-4 комплект 1 — детектор утечек хладагентов в комплекте с дополнительными принадлежностями - testo 316-4 комплект 1 — детектор утечек хладагентов в комплекте с дополнительными принадлежностями |  | 59990 | Температура хранения -25 ... +70 °C; Размеры 190 x 57 x 42 мм; Вес 348 г; Температура рабочая от -20°C до +50 °C; Влажность 20 ... 80 % ОВ
6 | testo 317-2 - testo 317-2 |  | 22086 | Ручной детектор определяет присутствие пропана и метана и предупреждает с помощью акустического сигнала пользователя, например во время монтажа и обслуживания газовых котлов.
9.1.4 Зонды
1 | Термопара К-типа VA3408 - Термопара К-типа VA3408 | + | 400 | Погрешность ±2,5% или 2,5 °C; Вес 8 гр; Температура окружающего воздуха -50°C + 250°C
2 | Трубка ПИТО VA-TP 48 см с поверкой - Трубка ПИТО VA-TP 48 см с поверкой | + | 13480 | Погрешность 5 %; Температура рабочая от -40°C до +60°C; Влажность от 5 до 95%
3 | Зонд Кельвина двухконтактный усиленный - Зонд Кельвина двухконтактный усиленный |  | 10700
4 | Зонд измерительный для забивки в грунт 15см - Зонд измерительный для забивки в грунт 15см |  | 10300
5 | BIK — зонд бесконтактный - BIK — зонд бесконтактный |  | 116720
6 | Fluke 3.8MM/1M PROBE — зонд для видеоскопа, диаметр 3,8 мм, длина 1 м, камера с передним направлением обзора - Fluke 3.8MM/1M PROBE — зонд для видеоскопа, диаметр 3,8 мм, длина 1 м, камера с передним направлением обзора |  | 157679 | Размеры 1 м
7 | Смарт-зонд микроклимата настенный (измерение давления атмосферного, температуры и влажности) СЗМ - СЗМ — смарт-зонд микроклимата настенный (измерение давления атмосферного, температуры и влажности) | + | 19368 | Погрешность ± 0,5°; Нормальная область значений атмосферного давления от 225 до 825 мм.рт.ст.; Влажность 0,1…80%; Температура -20…+55 ºС
8 | Зонд 2М — для видеоскопа МЕГЕОН 33500 - Зонд 2М — для видеоскопа МЕГЕОН 33500 |  | 14550 | Размеры 2000 мм; Вес 295 г
9 | Зонд с камерой 30 метров для МЕГЕОН 33800 - Зонд с камерой 30 метров для МЕГЕОН 33800 |  | 72580 | Размеры 330х330х115 мм; Вес 2,6 кг
10 | Зонд 2М для МЕГЕОН 33270 — Аксессуары к видеоскопам МЕГЕОН - Зонд 2М для МЕГЕОН 33270 — Аксессуары к видеоскопам МЕГЕОН |  | 12310 | Размеры 960х240 точек; Вес 420 г
11 | Зонд 1М — для видеоскопа МЕГЕОН 33500 - Зонд 1М — для видеоскопа МЕГЕОН 33500 |  | 18910 | Размеры длина 1000 мм; Вес 150 г
12 | Зонд 1М для МЕГЕОН 33270 — Аксессуары к видеоскопам МЕГЕОН - Зонд 1М для МЕГЕОН 33270 — Аксессуары к видеоскопам МЕГЕОН |  | 8150 | Размеры 1 м; Вес 135 г
13 | Зонд 5М — для видеоскопа МЕГЕОН 33500 - Зонд 5М — для видеоскопа МЕГЕОН 33500 |  | 17320 | Вес 710 г
14 | Зонд 3М — для видеоскопа МЕГЕОН 33500 - Зонд 3М — для видеоскопа МЕГЕОН 33500 |  | 13490
15 | WASONSZ1 — зонд-щетка с разъемом банан - WASONSZ1 — зонд-щетка с разъемом банан |  | 16640
16 | Aktakom АТЕ-1080-К2 - анемометр - Aktakom АТЕ-1080-К2 - анемометр |  | цена по запросу | Погрешность ±5% или 5 °C; Размеры 198х78х51 мм; Вес 323 г; Питание батарея 9 В, типа Крона; Температура 0 ... +50 °С с разрешением 0,1 °С
17 | АТЕ-9538BT — универсальный измеритель-регистратор с Bluetooth интерфейсом - АТЕ-9538BT — универсальный измеритель-регистратор с Bluetooth интерфейсом |  | 29097 | Погрешность ±2% или 2 °C, ±3% или 3 °C, ±5% или 5 °C; Дисплей ЖК размером 52х38 мм; Размеры 175х65х42 мм; Вес 515 г; Питание 6 батареек типа АА 1,5 В
18 | Aktakom АСЕ-1023 - АСЕ-1023 Преобразователь интерфейсов RS-232 (TTL) - USB с гальванической развязкой |  | цена по запросу
19 | АМЕ-1026 — комплект регистрации данных - АМЕ-1026 — комплект регистрации данных |  | 19337
20 | АМЕ-1025 — комплект регистрации данных - АМЕ-1025 — комплект регистрации данных |  | 19337
21 | ADLM-W Aktakom Data Logger Monitor — программное обеспечение - ADLM-W Aktakom Data Logger Monitor — программное обеспечение |  | 15494
22 | АСЕ-1026 — преобразователь интерфейсов USB-RS232 - АСЕ-1026 — преобразователь интерфейсов USB-RS232 |  | 3965
23 | АСЕ-1025 — преобразователь интерфейсов USB-RS232(TTL) - АСЕ-1025 — преобразователь интерфейсов USB-RS232(TTL) |  | 3965
24 | АТА-1093 — датчик - АТА-1093 — датчик |  | 8967
25 | АТТ-1006-К2 — телескопический зонд к АТТ-1006 - АТТ-1006-К2 — телескопический зонд к АТТ-1006 |  | 19337
26 | АТТ-1002-К2 — крыльчатка для анемометра АТТ-1002 - АТТ-1002-К2 — крыльчатка для анемометра АТТ-1002 |  | 11712
27 | АТТ-1004-К2 — телескопический зонд к АТТ-1004 - АТТ-1004-К2 — телескопический зонд к АТТ-1004 |  | цена по запросу
28 | АТА-2211 — температурный зонд - АТА-2211 — температурный зонд |  | 13603 | Размеры длина 152 мм; Температура -50°С…+400°С (-58°F…+752°F)
29 | АТА-2008 — термопара K-типа высокого быстродействия - АТА-2008 — термопара K-типа высокого быстродействия |  | 1782 | Размеры 1,75 мм; Температура от -5 °С до 400 °С
30 | АТА-2210 — температурный зонд - АТА-2210 — температурный зонд |  | 13603
31 | АТА-2101 — пробник к ATT-2020 - АТА-2101 — пробник к ATT-2020 |  | 5246
32 | АТА-2104 — термопара K-типа для измерения температуры поверхности - АТА-2104 — термопара K-типа для измерения температуры поверхности |  | 21474 | Размеры длина 120 мм; Температура -50°С... +400°С
33 | АТА-2103 — термопара K-типа погружная контактная для измерения высоких температур - АТА-2103 — термопара K-типа погружная контактная для измерения высоких температур |  | 15006
34 | Aktakom АТА-2102 - погружная термопара К-типа - Aktakom АТА-2102 - погружная термопара К-типа |  | цена по запросу | Размеры 40х25х260 мм; Вес 0,09 кг.; Температура -50...+900 °С.
35 | Зонд для измерения температуры и влажности гибкий ЗВЛТГ8 - ЗВЛТГ8 — зонд для измерения температуры и влажности гибкий |  | 15528
36 | Зонд для измерения температуры и влажности L=1000мм ЗВЛ8.1000Т - ЗВЛ8.1000Т — зонд для измерения температуры и влажности L=1000 мм |  | 19206 | Погрешность ±3% или 3 °C; Размеры 1000 мм; Температура -20…+85ºС
37 | Зонд для измерения температуры и влажности L=500мм ЗВЛ8.500Т - ЗВЛ8.500Т — зонд для измерения температуры и влажности L=500 мм |  | 17526
38 | Зонд для измерения температуры и влажности L=150мм ЗВЛ8.150Т - Зонд для измерения температуры и влажности ЗВЛ8.150Т |  | 16404
39 | Зонд для измерения температуры и влажности ЗВЛМТ8 (малогабаритный) - Зонд для измерения температуры и влажности ЗВЛМТ8 (малогабаритный) |  | 15522
40 | Зонд для измерения влажности L=1000мм ЗВЛ8.1000 - ЗВЛ8.1000 — зонд для измерения влажности L=1000 мм |  | 19206 | Погрешность ±3% или 3 °C; Размеры 1000 мм
41 | Зонд для измерения влажности L=500мм ЗВЛ8.500 - ЗВЛ8.500 — зонд для измерения влажности L=500 мм |  | 15366 | Погрешность ±3% или 3 °C; Размеры 500 мм
42 | Зонд для измерения влажности L=150мм ЗВЛ8.150 - ЗВЛ8.150 — зонд для измерения влажности L=150мм |  | 14562
43 | Зонд воздушный L=1000мм ЗВ8.1000 - ЗВ8.1000 — зонд воздушный L=1000 мм |  | 10242 | Погрешность ±0,5°C; Размеры 1000 мм; Температура -40…+200°С
44 | Зонд воздушный L=500мм ЗВ8.500 - ЗВ8.500 — зонд воздушный L=500 мм |  | 9126 | Погрешность ±2% или 2 °C; Размеры 500 мм; Температура окружающего воздуха -40…+600°С
45 | ЗПМ8 — зонд поверхностный магнитный - ЗПМ8 — зонд поверхностный магнитный |  | 5100 | Погрешность ±2% или 2 °C; Температура -40…+120°С
46 | Зонд поверхностный высокоточный L=500мм ЗПВТ8.500 <br> (только для ТК-5.08, ТК-5.06С, ТК-5.09С, ТК-5.11С, ТК-5.27, ТК-5.29) - ЗПВТ8.500 — зонд поверхностный высокоточный L=500мм |  | 12804
47 | Зонд поверхностный высокоточный L=300мм ЗПВТ8.300 <br> (только для ТК-5.08, ТК-5.06С, ТК-5.09С, ТК-5.11С, ТК-5.27, ТК-5.29) - ЗПВТ8.300 — зонд поверхностный высокоточный L=300мм |  | 11364 | Погрешность ±2% или 2 °C; Размеры 300 мм
48 | Зонд поверхностный высокоточный L=150мм ЗПВТ8.150 <br> (только для ТК-5.08, ТК-5.06С, ТК-5.09С, ТК-5.11С, ТК-5.27, ТК-5.29) - ЗПВТ8.150 — зонд поверхностный высокоточный L=150мм |  | 10242 | Погрешность ±2% или 2 °C, ± 0,5°; Размеры 150 мм; Температура -40…+250°С
49 | Зонд поверхностный изогнутый L=500мм ЗПИ8.500 (90*) - ЗПИ8.500 (90*) — зонд поверхностный изогнутый L=500 мм с углом изгиба 90° |  | 11844 | Погрешность ±2% или 2 °C; Размеры 500 мм; Температура окружающего воздуха -40…+250°С
50 | Зонд поверхностный изогнутый L=300мм ЗПИ8.300 (90*) - ЗПИ8.300 (90*) — зонд поверхностный изогнутый L=300 мм с углом изгиба 90° |  | 10566 | Погрешность ±2% или 2 °C; Вес 300 мм; Температура -40…+250°С
51 | Зонд поверхностный прямой высокотемпературный L=1000мм ЗПВВ8.1000 - ЗПВВ8.1000 — зонд поверхностный прямой высокотемпературный L=1000мм |  | 12642 | Погрешность ±2% или 2 °C; Размеры 1000 мм; Температура -40…+500°С
52 | Зонд поверхностный прямой высокотемпературный L=500мм ЗПВВ8.500 - ЗПВВ8.500 — зонд поверхностный прямой высокотемпературный L=500мм |  | 11046
53 | Зонд поверхностный прямой высокотемпературный L=300мм ЗПВВ8.300 - ЗПВВ8.300 — зонд поверхностный прямой высокотемпературный L=300мм |  | 10566 | Погрешность ±2% или 2 °C; Размеры 300 мм; Температура -40…+500°С
54 | Зонд поверхностный прямой L=1000мм ЗПВ8.1000 - ЗПВ8.1000 — зонд поверхностный прямой L=1000 мм |  | 12486 | Погрешность ±2% или 2 °C; Размеры 1000 мм; Температура -40…+250°С
55 | Зонд поверхностный прямой L=500мм ЗПВ8.500 - ЗПВ8.500 — зонд поверхностный прямой L=500 мм |  | 11046 | Погрешность ±2% или 2 °C; Размеры 500 мм; Температура -40…+250°С
56 | Зонд поверхностный прямой L=300мм ЗПВ8.300 - ЗПВ8.300 — зонд поверхностный прямой L=300 мм |  | 9924 | Погрешность ±2% или 2 °C; Размеры 300 мм; Температура -40…+250°С
57 | Зонд поверхностный прямой L=150мм ЗПВ8.150 - ЗПВ8.150 — зонд поверхностный прямой L=150 мм |  | 9282
58 | Зонд погружаемый усиленный L=1500мм ЗПГУ8.1500 - ЗПГУ8.1500 — зонд погружаемый усиленный L=1500 мм |  | 15924
59 | Зонд погружаемый усиленный L=1000мм ЗПГУ8.1000 - ЗПГУ8.1000 — зонд погружаемый усиленный L=1000 мм |  | 13122 | Погрешность ±0,5°C; Размеры 1000 м; Температура -40…+200°С
60 | Зонд погружаемый усиленный L=500мм ЗПГУ8.500 - ЗПГУ8.500 — зонд погружаемый усиленный L=500 мм |  | 9762 | Погрешность ±0,5°C; Размеры 500 мм; Температура -40…+200°С
61 | Зонд погружаемый усиленный L=300мм ЗПГУ8.300 - ЗПГУ8.300 — зонд погружаемый усиленный L=300 мм для термометра контактного взрывозащищенного ТК-5.08 |  | 9204 | Погрешность ±0,5°C; Размеры 150 мм; Температура -40…+200°С
62 | Зонд погружаемый усиленный L=150мм ЗПГУ8.150 - ЗПГУ8.150 — зонд погружаемый усиленный L=150 мм |  | 7044 | Погрешность ±0,5°C; Размеры 3 м; Температура -40…+200°С
63 | Зонд погружаемый для нефтепродуктов, жидкостей ЗПГН8.10 (с длиной кабеля 10м) - ЗПГН8.10 — зонд погружаемый для нефтепродуктов, жидкостей (с длиной кабеля 10 м) |  | 14082 | Погрешность ±0,5°C; Размеры 10 м; Температура -40…+200°С
64 | Зонд погружаемый для нефтепродуктов, жидкостей ЗПГН8.7 (с длиной кабеля 7м) - ЗПГН8.7 — зонд погружаемый для нефтепродуктов, жидкостей (с длиной кабеля 7 м) |  | 12804 | Погрешность ± 0,5°; Размеры 7 м; Температура -40…+200°С
65 | Зонд погружаемый для нефтепродуктов, жидкостей ЗПГН8.5 (с длиной кабеля 5м) - ЗПГН8.5 — зонд погружаемый для нефтепродуктов, жидкостей (с длиной кабеля 5 м) |  | 11844 | Погрешность ±0,5°C; Размеры 5 м; Температура -40…+200°С
66 | Зонд погружаемый для нефтепродуктов, жидкостей ЗПГН8.3 (с длиной кабеля 3м) - ЗПГН8.3 — зонд погружаемый для нефтепродуктов, жидкостей (с длиной кабеля 3 м) |  | 9924 | Погрешность ±0,5°C; Размеры 3 м; Температура -40…+200°С
67 | Зонд погружаемый для вязких нефтепродуктов, жидкостей ЗПГТ8.10 (с длиной кабеля 10м) - ЗПГТ8.10 — зонд погружаемый для вязких нефтепродуктов, жидкостей (с длиной кабеля 10 м) |  | 15924 | Погрешность ±0,5°C; Размеры 10 м; Температура -40…+200°С
68 | ЗПГТ8.7 — зонд погружаемый для вязких нефтепродуктов, жидкостей (с длиной кабеля 7 м) - ЗПГТ8.7 — зонд погружаемый для вязких нефтепродуктов, жидкостей (с длиной кабеля 7 м) |  | 11400 | Погрешность ±0,5°C; Размеры 7 м; Температура -40…+200°С
69 | Зонд погружаемый для вязких нефтепродуктов, жидкостей ЗПГТ8.5 (с длиной кабеля 5м) - ЗПГТ8.5 — зонд погружаемый для вязких нефтепродуктов, жидкостей (с длиной кабеля 5 м) |  | 14088 | Погрешность ±0,5°C; Размеры 5 м; Температура -40…+200°С
70 | Зонд погружаемый для вязких нефтепродуктов, жидкостей ЗПГТ8.3 (с длиной кабеля 3м) - ЗПГТ8.3 — зонд погружаемый для вязких нефтепродуктов, жидкостей (с длиной кабеля 3 м) |  | 11442 | Размеры 3 м; Температура -40…+200°С
71 | Зонд погружаемый L=300мм ЗПГ8.300 - ЗПГ8.300 — зонд погружаемый L=300 мм |  | 7920 | Погрешность ± 0,5°; Размеры 300 мм; Температура -40…+300°С
72 | Зонд погружаемый L=150мм ЗПГ8.150 (d=2мм) - ЗПГ8.150 (d=2мм) — зонд погружаемый L=150 мм |  | 7044 | Погрешность ±0,5°C; Размеры длина 150 мм; диаметр 2 мм; Температура -40…+200°С
73 | Fluke 5.5MM/1M PROBE — зонд для видеоскопа, диаметр 5,5 мм, длина 1 м, камера с двойным направлением обзора - Fluke 5.5MM/1M PROBE — зонд для видеоскопа, диаметр 5,5 мм, длина 1 м, камера с двойным направлением обзора |  | 113754
74 | Fluke 9MM/20M PROBE — зонд с катушкой для видеоскопа, диаметр 9 мм, длина 20 м, камера с передним направлением обзора - Fluke 9MM/20M PROBE — зонд с катушкой для видеоскопа, диаметр 9 мм, длина 20 м, камера с передним направлением обзора |  | 444316
75 | Комплект смарт-зондов для диагностики плесени (0563 0005 10) — для оценки риска формирования плесени - Комплект смарт-зондов для диагностики плесени (0563 0005 10) — для оценки риска формирования плесени | + | 32990 | Погрешность ±1,5% или 1,5 °C, ±2% или 2 °C; Разрешение 0,1/1; Температура хранения -20 ... +60 °C; Размеры 243 x 30 x 24 (testo 605i 2 Gen);140 x 36 x 25 (testo 805i);270 x 190 x 60 (Smart кейс (вентиляция)); Вес 86,4 - testo 605i 2 Gen;97 - testo 805i;286 - Smart кейс (вентиляция); Питание 3 батарейки ААА; Температура рабочая от -20°C до +60°C
76 | Комплект смарт-зондов для систем отопления (0563 0004 10) — для измерения температуры и давления - Комплект смарт-зондов для систем отопления (0563 0004 10) — для измерения температуры и давления | + | 39944 | Температура хранения -20 ... +60 °C; Размеры 183 x 90 x 30 - testo 115i 2 Gen;148 x 36 x 23 - testo 510i;140 x 36 x 25 - testo 805i;250 x 180 x 70 - Smart кейс (отопление); Вес 127,4 - testo 115i 2 Gen;92 - testo 510i;97 - testo 805i;249,8 - Smart кейс (отопление); Питание 3 батарейки ААА; Температура рабочая от -20°C до +50 °C
77 | Комплект смарт-зондов для систем вентиляции (0563 0003 10) — для измерения температуры воздуха и поверхности, влажности, скорости потока и объемного расхода воздуха - Комплект смарт-зондов для систем вентиляции (0563 0003 10) — для измерения температуры воздуха и поверхности, влажности, скорости потока и объемного расхода воздуха | + | 56990 | Температура хранения -20 ... +60 °C; Размеры 200 x 30 x 41 - testo 405i;154 x 43 x 21 - testo 410i;243 x 30 x 24 - testo 605i 2 Gen;140 x 36 x 25 - testo 805i;270 x 190 x 60 - Smart кейс (вентиляция); Вес 119,6 - testo 405i;117,8 - testo 410i;86,4 - testo 605i 2 Gen;97 - testo 805i;286 - Smart кейс (вентиляция); Температура рабочая от -20°C до +50 °C
78 | Большой комплект смарт-зондов для холодильных систем (0563 0002 41) — для пусконаладки, сервисного обслуживания и диагностики холодильных систем и систем кондиционирования - Большой комплект смарт-зондов для холодильных систем (0563 0002 41) — для пусконаладки, сервисного обслуживания и диагностики холодильных систем и систем кондиционирования | + | 73895 | Погрешность ±0,5°C; Температура хранения -20 ... +60 °C; Размеры 183 x 90 x 30 - testo 115i 2 Gen;125 x 32 x 31 - testo 549i 2 Gen;243 x 30 x 24 - testo 605i 2 Gen;400 x 290 x 80 - кейс для систем ОВКВ; Вес 127,4 - testo 115i 2 Gen;156,6 - testo 549i 2 Gen;86,4 - testo 605i 2 Gen;744,2 - кейс для систем ОВКВ; Питание 3 батарейки ААА; Температура рабочая от -20°C до +50 °C
79 | Комплект смарт-зондов для холодильных и вентиляционных систем (0563 0002 31) — полный комплект для систем ОВКВ - Комплект смарт-зондов для холодильных и вентиляционных систем (0563 0002 31) — полный комплект для систем ОВКВ | + | 99900 | Погрешность ±0,2%; Температура хранения -20 ... +60 °C; Размеры 183 x 90 x 30 - testo 115i 2 Gen;125 x 32 x 31 - testo 549i 2 Gen;243 x 30 x 24 - testo 605i 2 Gen;222 x 30 x 24 - testo 905i;200 x 30 x 41 - testo 405i;154 x 43 x 21 - testo 410i;148 x 36 x 23 - testo 510i;140 x 36 x 25 - testo 805i;400 x 290 x 80 - кейс для систем ОВКВ; Вес 127,4 - testo 115i 2 Gen;156,6 - testo 549i 2 Gen;86,4 - testo 605i 2 Gen;82,2 - testo 905i;119,6 - testo 405i;117,8 - testo 410i92 - testo 510i;97 - testo 805i;744,2 - кейс для систем ОВКВ; Температура рабочая от -20°C до +50 °C
80 | Комплект смарт-зондов для холодильных систем (0563 0002 10) — для измерения температуры и давления - Комплект смарт-зондов для холодильных систем (0563 0002 10) — для измерения температуры и давления | + | 44290 | Погрешность ± 0,5°; Температура хранения -20 ... +60 °C; Размеры 183 x 90 x 30 - testo 115i 2 Gen;140 x 36 x 25 - testo 549i 2 Gen;250 x 180 x 70 - Smart кейс (холод); Вес 127,4 - testo 115i 2 Gen;156,6 - testo 549i 2 Gen;249,8 - Smart кейс (холод); Питание 3 батарейки ААА; Температура рабочая от -20°C до +50 °C
81 | Fluke FP-PROBE - температурный зонд для пищевых пирометров - Fluke FP-PROBE - температурный зонд для пищевых пирометров |  | 3510 | Температура -40 до 150 ° C
82 | Датчик термопары Fluke 80PK-10 - Датчик термопары Fluke 80PK-10 |  | 55563 | Размеры от 32 до 64 мм; Температура от –29 до 149 °C
83 | 0632 1272 — зонд СО, фиксированный кабель - 0632 1272 — зонд СО, фиксированный кабель |  | 55686 | Погрешность ±10 %; Температура хранения -5 ... +50 °C; Размеры 200 x 50 x 40 мм; Вес 165 г; Температура рабочая от -5 до +50 °C
84 | 0615 1712 — прочный зонд температуры воздуха, NTC, фиксированный кабель 1,2 м - 0615 1712 — прочный зонд температуры воздуха, NTC, фиксированный кабель 1,2 м |  | 12219 | Погрешность ±0,2%; Размеры 115 мм; Температура -50 … +125 °C
85 | 0615 5505 — зонд-зажим для труб диаметром от 6 до 35 мм, NTC, фиксированный кабель 1,5 м - 0615 5505 — зонд-зажим для труб диаметром от 6 до 35 мм, NTC, фиксированный кабель 1,5 м |  | 8224 | Погрешность ±1% или 1 °C; Размеры 1,5 м; Температура -40 … +125 °C
86 | 0635 9370 — высокоточная крыльчатка-насадка диаметром 100 мм, включая сенсор температуры - 0635 9370 — высокоточная крыльчатка-насадка диаметром 100 мм, включая сенсор температуры |  | 115601 | Погрешность ±1,5% или 1,5 °C, ±0,5°C; Температура хранения -20 ... +70 °C; Размеры 180 x 105 x 46 мм; Вес 120 г; Температура рабочая от -20 до +70 °C
87 | 0636 9770 — высокоточный зонд-насадка влажности/температуры - 0636 9770 — высокоточный зонд-насадка влажности/температуры |  | 63792 | Погрешность ± 0,3%, ± 0,5°; Температура хранения -20 ... +70 °C; Размеры 160 x 28 x 28 мм; Вес 20 г; Температура рабочая от -20 до +70 °C
88 | 0632 1271 — зонд СО с Bluetooth - 0632 1271 — зонд СО с Bluetooth |  | 62382 | Погрешность ±3% или 3 °C; Температура хранения -5 ... +50 °C; Размеры 295 x 50 x 40 мм; Вес 160 г; Питание 4 шт. АА; Температура рабочая от -5 до +50 °C
89 | 0636 9730 — зонд-насадка влажности/температуры - 0636 9730 — зонд-насадка влажности/температуры |  | 14568 | Погрешность ±2% или 2 °C, ±0,5°C; Температура хранения -20 ... +70 °C; Размеры 160 x 28 x 28 мм; Вес 30 г; Температура рабочая от -20 до +70 °C; Влажность 5 ... 90 % ОВ
90 | 0632 1552 — зонд СО2, включая сенсор температуры и влажности, фиксированный кабель - 0632 1552 — зонд СО2, включая сенсор температуры и влажности, фиксированный кабель |  | 81884 | Погрешность ±2% или 2 °C, ±3% или 3 °C, ±5% или 5 °C; Температура хранения 0 ... +50 °C; Размеры 295 x 50 x 40 мм; Вес 195 г; Температура рабочая от 0°C до +50 °C
91 | 0632 1550 — зонд-наконечник СО₂, включая сенсор температуры и влажности - 0632 1550 — зонд-наконечник СО₂, включая сенсор температуры и влажности |  | 70371 | Погрешность ±3% или 3 °C, ±5% или 5 °C, ±0,05%; Температура хранения 0 ... +50 °C; Размеры 165 x 30 x 30 мм; Вес 60 г; Температура рабочая от 0°C до +50 °C
92 | 0632 1270 — зонд-наконечник СО - 0632 1270 — зонд-наконечник СО |  | 42827 | Погрешность ±3% или 3 °C; Температура хранения -5 ... +50 °C; Размеры 70 x 30 x 30 мм; Вес 25 г; Температура рабочая от -5 до +50 °C
93 | 0632 1551 — зонд СО2 с Bluetooth, включая сенсор температуры и влажности - 0632 1551 — зонд СО2 с Bluetooth, включая сенсор температуры и влажности |  | 86349 | Погрешность ±3% или 3 °C, ±5% или 5 °C, ±0,5°C; Температура хранения -20 ... +50 °C; Размеры 295 x 50 x 40 мм; Вес 195 г; Температура рабочая от -5 до +50 °C
94 | 0635 0551 — люкс-зонд, фиксированный кабель - 0635 0551 — люкс-зонд, фиксированный кабель |  | 55686 | Температура хранения -20 ... +50 °C; Размеры 110 x 55 x 22 мм; Вес 110 г; Температура рабочая от 0°C до +50 °C
95 | 0636 9732 — зонд влажности и температуры, фиксированный кабель - 0636 9732 — зонд влажности и температуры, фиксированный кабель |  | 23379 | Погрешность ±2% или 2 °C, ± 0,5°; Температура хранения -20 ... +70 °C; Размеры 290 x 50 x 40 мм; Вес 170 г; Температура рабочая от -20 до +70 °C
96 | 0636 9731 — зонд температуры и влажности с Bluetooth - 0636 9731 — зонд температуры и влажности с Bluetooth |  | 29253 | Погрешность ±2% или 2 °C; Температура хранения -20 ... +70 °C; Размеры 290 x 50 x 40 мм; Вес 165 г; Питание 4 шт. АА; Температура рабочая от -20 до +70 °C
97 | 0636 9772 — высокоточный зонд влажности и температуры, фиксированный кабель - 0636 9772 — высокоточный зонд влажности и температуры, фиксированный кабель |  | 72485 | Погрешность ±1% или 1 °C; Температура хранения -20 ... +70 °C; Размеры 290 x 50 x 40 мм; Вес 160 г; Температура рабочая от -20 до +70 °C
98 | 0636 9771 — высокоточный зонд влажности и температуры с Bluetooth - 0636 9771 — высокоточный зонд влажности и температуры с Bluetooth |  | 76950 | Погрешность ±1% или 1 °C; Температура хранения -20 ... +70 °C; Размеры 290 x 50 x 40 мм; Вес 155 г; Питание 4 шт. АА; Температура рабочая от -20 до +70 °C
99 | WASONBLOGB11 — зонд острый с разъемом &quot;банан&quot; черный 11 кВ - WASONBLOGB11 — зонд острый с разъемом &quot;банан&quot; черный 11 кВ |  | 2970 | Зонд острый с разъемом «банан» черный 11 кВ
100 | WASONREOGB11 — зонд острый с разъемом &quot;банан&quot; красный 11 кВ - WASONREOGB11 — зонд острый с разъемом &quot;банан&quot; красный 11 кВ |  | 2970
101 | 0554 0991 — угловой кронштейн 90° для крыльчатки диаметром 100 мм для testo 440 - 0554 0991 — угловой кронштейн 90° для крыльчатки диаметром 100 мм для testo 440 |  | 10691 | Размеры 65 x 65 x 15 мм; Вес 25 г
102 | 0554 0990 — телескопический удлинитель (0,9 м) для зондов скорости воздуха testo 440 - 0554 0990 — телескопический удлинитель (0,9 м) для зондов скорости воздуха testo 440 |  | 35009 | Температура хранения -20 ... +60 °C; Размеры 475 x 16 x 16 мм; Вес 80 г; Температура рабочая от -5 до +50 °C
103 | 0554 0960 — телескопическая рукоятка для зондов скорости testo 440 (37,5...100 см включая угловой кронштейн 90°) - 0554 0960 — телескопическая рукоятка для зондов скорости testo 440 (37,5...100 см включая угловой кронштейн 90°) |  | 29510 | Температура хранения -20 ... +60 °C; Размеры телескопическая рукоятка: 375 x 17 x 16 ммугловой кронштейн: 65 x 65 x 15 мм; Вес 155 г; Температура рабочая от -5 до +50 °C
104 | 0554 2160 — адаптер для подключения зондов скорости воздуха к универсальной рукоятке testo 440 - 0554 2160 — адаптер для подключения зондов скорости воздуха к универсальной рукоятке testo 440 |  | 10338 | Температура хранения -20 ... +60 °C; Размеры 110 x 30 x 30 мм; Вес 100 г; Температура рабочая от -5 до +50 °C
105 | 0554 1111 — Bluetooth-рукоятка для зондов-наконечников testo 440 - 0554 1111 — Bluetooth-рукоятка для зондов-наконечников testo 440 |  | 18327 | Температура хранения -20 ... +60 °C; Размеры 165 x 50 x 40 мм; Вес 135 г; Питание 4 шт. АА; Температура рабочая от -5 до +50 °C
106 | 0554 2222 — рукоятка с кабелем для зондов-наконечников testo 440 - 0554 2222 — рукоятка с кабелем для зондов-наконечников testo 440 |  | 12219 | Температура хранения -20 ... +60 °C; Размеры 165 x 50 x 40 мм; Вес 140 г; Температура рабочая от -5 до +50 °C
107 | 0635 9430 — насадка-крыльчатка диаметром 100 мм, включая сенсор температуры - 0635 9430 — насадка-крыльчатка диаметром 100 мм, включая сенсор температуры |  | 52514 | Температура хранения -20 ... +70 °C; Размеры 180 x 105 x 46 мм; Вес 125 г; Температура рабочая от -20 до +70 °C
108 | 0635 9570 — насадка-крыльчатка диаметром 16 мм, включая сенсор температуры - 0635 9570 — насадка-крыльчатка диаметром 16 мм, включая сенсор температуры |  | 108583 | Погрешность ±0,2%; Температура хранения -10 ... +70 °C; Размеры 245 x 16 x 16 мм; Вес 60 г; Температура -10 ... +70 °C
109 | 0635 1570 — зонд-насадка с обогреваемой струной, включая сенсор температуры и влажности - 0635 1570 — зонд-насадка с обогреваемой струной, включая сенсор температуры и влажности |  | 52648 | Погрешность ±4°C / ±4%, ±5% или 5 °C; Температура хранения -20 ... +70 °C; Размеры 235 x 12 x 12 мм; Вес 35 г; Температура рабочая от -20 до +70 °C
110 | 0635 1052 — зонд с обогреваемой струной для вытяжного шкафа, фиксированный кабель - 0635 1052 — зонд с обогреваемой струной для вытяжного шкафа, фиксированный кабель |  | 115601 | Погрешность ±5% или 5 °C; Температура хранения -20 ... +60 °C; Размеры 350 x 50 x 40 мм; Вес 230 г; Температура рабочая от 0°C до +50 °C
111 | 0628 0152 — зонд турбулентности, фиксированный кабель - 0628 0152 — зонд турбулентности, фиксированный кабель |  | 145089 | Погрешность ±4°C / ±4%; Температура хранения -20 ... +60 °C; Размеры 400 x 90 x 90 мм; Вес 250 г; Температура рабочая от 0°C до +50 °C
112 | 0636 9775 — прочный зонд влажности/температуры для температур до +180°C, фиксированный кабель - 0636 9775 — прочный зонд влажности/температуры для температур до +180°C, фиксированный кабель |  | 86990 | Погрешность ±2% или 2 °C, ±3% или 3 °C; Температура хранения -20 ... +60 °C; Размеры 420 x 50 x 40 мм; Вес 255 г; Температура рабочая от -5 до +50 °C
113 | 0635 9432 — высокоточный зонд-крыльчатка диаметром 100 мм с встроенным сенсором температуры, фиксированный кабель - 0635 9432 — высокоточный зонд-крыльчатка диаметром 100 мм с встроенным сенсором температуры, фиксированный кабель |  | 79430 | Погрешность ± 0,5°; Температура хранения -20 ... +70 °C; Размеры 375 x 105 x 46 мм; Вес 365 г; Температура рабочая от -20 до +70 °C; Температура -20 ... +70 °C
114 | 0635 9431 — зонд-крыльчатка диаметром 100 мм с встроенным сенсором температуры с Bluetooth - 0635 9431 — зонд-крыльчатка диаметром 100 мм с встроенным сенсором температуры с Bluetooth |  | 72059 | Погрешность ±1,5% или 1,5 °C; Температура хранения -20 ... +70 °C; Размеры 375 x 105 x 46 мм; Вес 360 г; Питание 4 шт. АА; Температура рабочая от -20 до +70 °C
115 | 0635 9372 — высокоточный зонд-крыльчатка диаметром 100 мм с встроенным сенсором температуры, фиксированный кабель - 0635 9372 — высокоточный зонд-крыльчатка диаметром 100 мм с встроенным сенсором температуры, фиксированный кабель |  | 128876 | Погрешность ±0,05%; Температура хранения -20 ... +70 °C; Размеры 375 x 105 x 46 мм; Вес 360 г; Температура рабочая от -20 до +70 °C
116 | 0635 9371 — высокоточный зонд-крыльчатка диаметром 100 мм с Bluetooth, включая сенсор температуры - 0635 9371 — высокоточный зонд-крыльчатка диаметром 100 мм с Bluetooth, включая сенсор температуры |  | 131696 | Погрешность ±1,5% или 1,5 °C; Температура хранения -20 ... +70 °C; Размеры 375 x 105 x 46 мм; Вес 355 г; Питание 4 шт. АА; Температура рабочая от -20 до +70 °C
117 | 0635 9572 — зонд-крыльчатка диаметром 16 мм, фиксированный кабель, включая сенсор температуры - 0635 9572 — зонд-крыльчатка диаметром 16 мм, фиксированный кабель, включая сенсор температуры |  | 117010 | Погрешность ±1% или 1 °C, ±2% или 2 °C; Температура хранения -10 ... +70 °C; Размеры 790 x 50 x 40 мм; Вес 430 г; Температура -10 ... +70 °C
118 | 0635 9571 — зонд-крыльчатка диаметром 16 мм с Bluetooth, включая сенсор температуры - 0635 9571 — зонд-крыльчатка диаметром 16 мм с Bluetooth, включая сенсор температуры |  | 124412 | Погрешность ±1% или 1 °C, ±2% или 2 °C; Температура хранения -20 ... +60 °C; Размеры 790 x 50 x 40 мм; Вес 425 г; Питание 4 шт. АА; Температура +5 ... +50 °C
119 | 0635 9532 — зонд-крыльчатка диаметром 16 мм, фиксированный кабель - 0635 9532 — зонд-крыльчатка диаметром 16 мм, фиксированный кабель |  | 32900 | Погрешность ±0,2%; Температура хранения -10 ... +70 °C; Размеры 330 x 16 x 16 мм; Вес 150 г; Температура -10 ... +70 °C
120 | 0635 1572 — зонд с обогреваемой струной, фиксированный кабель, включая сенсор температуры и влажности - 0635 1572 — зонд с обогреваемой струной, фиксированный кабель, включая сенсор температуры и влажности |  | 117363 | Погрешность ±0,03%, ± 0,5°; Температура хранения -20 ... +70 °C; Размеры 780 x 50 x 40 мм; Вес 405 г; Температура рабочая от -20 до +70 °C
121 | 0635 1571 — зонд с обогреваемой струной с Bluetooth, включая сенсор температуры и влажности - 0635 1571 — зонд с обогреваемой струной с Bluetooth, включая сенсор температуры и влажности |  | 119931 | Погрешность ±2% или 2 °C, ±3% или 3 °C, ±5% или 5 °C; Температура хранения -20 ... +70 °C; Размеры 780 x 50 x 40 мм; Вес 400 г; Питание 4 шт. АА; Температура рабочая от -20 до +70 °C; Влажность ±3 % ОВ (10 ... 35 % ОВ)±2 % ОВ (35 ... 65 % ОВ)±3 % ОВ (65 ... 90 % ОВ)±5 % ОВ (в ост. диапазоне)
122 | Testo Цифровой зонд с обогреваемой струной, включая сенсор температуры - Testo Цифровой зонд с обогреваемой струной, включая сенсор температуры |  | 44789 | Погрешность ± 0,5°; Температура хранения -20 ... +70 °C; Размеры 315 x 12 x 12 мм; Вес 90 г; Температура рабочая от -20 до +70 °C
123 | WASONDOT — зонд контактный - WASONDOT — зонд контактный |  | 5250
124 | WASONBDOT — зонд бесконтактный - WASONBDOT — зонд бесконтактный |  | 7130 | Бесконтактный зонд используется в случае затруднённого доступа к идентифицируемым проводам и кабельным линиям из соображений безопасности или при отсутствии возможности применения контактного зонда.
125 | SP-2M — зонд острый с разъемом &quot;банан&quot; складной - SP-2M — зонд острый с разъемом &quot;банан&quot; складной |  | 22870
126 | Fluke 80T-150UA — универсальный датчик температуры (для мультиметров) - Fluke 80T-150UA — универсальный датчик температуры (для мультиметров) |  | 77338 | Зонд внешней термопары
127 | Fluke 80BK-A - Fluke 80BK-A — датчик температуры (термопара) |  | 10137 | Зонд внешней термопары типа К
128 | Комплект смарт-зондов для систем отопления — для измерения температуры и давления - Комплект смарт-зондов для систем отопления — для измерения температуры и давления | + | 28900 | Температура хранения -20 ... +60 °C; Размеры 183 x 90 x 30 мм (testo 115i)148 x 36 x 23 мм (testo 510i)140 x 36 x 25 мм (testo 805i); Питание 3 батарейки ААА; Температура рабочая от -20°C до +50 °C, от -10°С до +50°С
129 | Комплект смарт-зондов для холодильных систем Testo 2х549i+2х115i — для измерения температуры и давления - Комплект смарт-зондов для холодильных систем Testo 2х549i+2х115i — для измерения температуры и давления |  | цена по запросу | Температура хранения -20 ... +60 °C; Размеры 183 x 90 x 30 (testo 115i);125 x 32 x 31 (testo 549i); Температура рабочая от -20°C до +50 °C
130 | NAD-1 — трассопоисковый зонд - NAD-1 — трассопоисковый зонд |  | 94750
131 | ST-1 — температурный зонд - ST-1 — температурный зонд |  | 10400
132 | 0602 0743 — сферический зонд для измерения лучистого тепла, D 150 мм - 0602 0743 — сферический зонд для измерения лучистого тепла, D 150 мм |  | 86465 | Размеры 250 x 150 x 150 мм; Вес 385 г; Температура 0 ... +120 °C
133 | 0602 2693 — сверхбыстрый, водонепроницаемый погружной/проникающий зонд - 0602 2693 — сверхбыстрый, водонепроницаемый погружной/проникающий зонд |  | 20090 | Размеры 60 мм; Температура -60...+800°C
134 | 0602 1293 — погружной / проникающий зонд - 0602 1293 — погружной / проникающий зонд |  | 7520 | Температура -40 ... +400 °C
135 | 0635 9343 — зонд крыльчатка - 0635 9343 — зонд крыльчатка |  | 127467 | Погрешность ±1,5% или 1,5 °C, ± 0,5°; Температура 0 … +60 °C
136 | 0635 0543 — люкс-зонд для измерения световой активности - 0635 0543 — люкс-зонд для измерения световой активности |  | 77772
137 | 0635 1543 — зонд сгибаемый - 0635 1543 — зонд сгибаемый |  | 124412 | Погрешность ± 0,5°; Влажность 0 … 100 % отн.влажн.; Температура окружающего воздуха -20 … +70 °C
138 | Testo Зонд для оценки качества воздуха - Testo Зонд для оценки качества воздуха |  | 130000
139 | 0628 0143 — зонд для определения степеней турбулентности - 0628 0143 — зонд для определения степеней турбулентности |  | 145089 | Погрешность ± 0,5°; Температура окружающего воздуха 0 … +50 °C
140 | 0636 9743 — зонд влажности и температуры - 0636 9743 — зонд влажности и температуры |  | 37007 | Погрешность ± 1%, ±0,5°C, ±0,2%; Температура окружающего воздуха -20 … +70 °C
141 | 0602 1993 — водонепроницаемый поверхностный зонд - 0602 1993 — водонепроницаемый поверхностный зонд |  | 7728
142 | 0602 0993 — быстродействующий поверхностный зонд изогнутый - 0602 0993 — быстродействующий поверхностный зонд изогнутый |  | 25259 | Размеры 80 мм; Температура -60 ... +300 °C
143 | 0602 0393 — быстродействующий поверхностный зонд - 0602 0393 — быстродействующий поверхностный зонд |  | 27447 | Размеры 115 мм; Температура -60 ... +300 °C
144 | 0602 0193 — быстродействующий плоский поверхностный зонд с плоским наконечником (т/п типа K) для измерений в труднодоступных местах - 0602 0193 — быстродействующий плоский поверхностный зонд с плоским наконечником (т/п типа K) для измерений в труднодоступных местах |  | 22086 | Размеры 280 мм; Вес 160 г; Температура от -40 до +1200 °C.
145 | 0644 1109 — термопара с корпусом из стекловолокна - 0644 1109 — термопара с корпусом из стекловолокна |  | цена по запросу | Температура -200... +400 °C
146 | Testo Термопара на липкой основе - Testo Термопара на липкой основе |  | цена по запросу
147 | 0636 9840 — стандартный зонд влажности - 0636 9840 — стандартный зонд влажности |  | цена по запросу | Размеры 300 мм; Влажность 0 … +100 % отн.влажн.
148 | 0635 9440 — зонд крыльчатка изгибаемый 60 мм - 0635 9440 — зонд крыльчатка изгибаемый 60 мм |  | 75000 | Погрешность ±1,5% или 1,5 °C
149 | 0635 9340 — зонд крыльчатка изгибаемый 100 мм - 0635 9340 — зонд крыльчатка изгибаемый 100 мм |  | 96000 | Погрешность ±1,5% или 1,5 °C
150 | 0635 1049 — зонд с обогреваемым шариком - 0635 1049 — зонд с обогреваемым шариком |  | цена по запросу | Размеры 850 мм; Температура -20 … +70 °C
151 | 0600 4893 — магнитный зонд - 0600 4893 — магнитный зонд |  | цена по запросу | Размеры 1.5 м
152 | 0600 4793 — магнитный зонд - 0600 4793 — магнитный зонд |  | цена по запросу | Размеры 1,5 м; Температура -50... +170 °C
153 | 0628 0036 — зонд-крыльчатка - 0628 0036 — зонд-крыльчатка |  | 99900 | Погрешность ±1% или 1 °C; Размеры 250 мм
154 | 0600 5093 — поверхностный зонд с дисками для измерений на поверхностях вращающихся объектов - 0600 5093 — поверхностный зонд с дисками для измерений на поверхностях вращающихся объектов |  | цена по запросу | Размеры 274 мм; Температура -50... +240 °C
155 | 0628 0009 — зонд уровня комфорта - 0628 0009 — зонд уровня комфорта |  | 110000 | Погрешность ±4°C / ±4%; Размеры 890 мм; Температура 0 … +50 °C
156 | 0600 5993 — зонд для расплавов - 0600 5993 — зонд для расплавов |  | цена по запросу | Размеры 1100 мм; Температура -200... +1250 °C
157 | 0638 1545 — зонд давления +/-100 гПа - 0638 1545 — зонд давления +/-100 гПа |  | цена по запросу | Размеры 1.5 м
158 | 0638 1445 — зонд давления +/-10 гПа - 0638 1445 — зонд давления +/-10 гПа |  | 79900
159 | 0636 9742 — зонд влажности - 0636 9742 — зонд влажности |  | цена по запросу | Погрешность ±2% или 2 °C; Влажность 0 … +100 % отн.влажн.; Температура окружающего воздуха -20... +70 °C
160 | 0636 2142 — зонд высокого уровня влажности - 0636 2142 — зонд высокого уровня влажности |  | цена по запросу | Размеры 300 мм; Температура -20 … +85 °C
161 | Testo Зонд для измерения температуры и влажности - Testo Зонд для измерения температуры и влажности |  | 26900 | Размеры 180 мм; Вес 0,80 кг
162 | 0636 2130 — тонкий зонд влажности - 0636 2130 — тонкий зонд влажности |  | цена по запросу | Погрешность ±2% или 2 °C; Размеры 250 мм; Влажность 0 … +100 % отн.влажн.; Температура -20... +70 °C
163 | 0628 0014 — гибкий зонд влажности - 0628 0014 — гибкий зонд влажности |  | цена по запросу | Погрешность ±2% или 2 °C; Размеры 450 мм; Влажность 0 … +100 % отн.влажн.; Температура -20 … +125 °C
164 | 0628 0022 — гибкий зонд влажности - 0628 0022 — гибкий зонд влажности |  | 235078 | Погрешность ±2% или 2 °C, ±0,5°C, ±0,2%; Размеры 1500 мм; Влажность 0 … +100 % отн.влажн.; Температура окружающего воздуха -20 … +180 °C
165 | 0614 0240 — высокоточный погружной/проникающий зонд - 0614 0240 — высокоточный погружной/проникающий зонд |  | 49000 | Погрешность ±0,05%, ±0,1% / ±1%, ± 0,3%; Размеры 295 мм; Температура -80... +300 °C
166 | 0610 9714 — высокоточный зонд воздуха для измерения температур воздуха и газов - 0610 9714 — высокоточный зонд воздуха для измерения температур воздуха и газов |  | цена по запросу | Размеры 150 мм; Температура -40 … +130 °C
167 | 0636 9741 — высокоточный зонд влажности / температуры - 0636 9741 — высокоточный зонд влажности / температуры |  | цена по запросу | Погрешность ±1% или 1 °C, ±2% или 2 °C; Размеры 21 mm; Температура -20 ... +70 °C
168 | 0635 6045 — зонд скорости - 0635 6045 — зонд скорости |  | 425000 | Погрешность ±1% или 1 °C; Температура -40 … +350 °C
169 | 0635 9640 — зонд крыльчатка - 0635 9640 — зонд крыльчатка |  | 109000 | Погрешность ±1% или 1 °C; Размеры 180 мм; Температура -30 … +140 °C
170 | 0635 9540 — зонд крыльчатка - 0635 9540 — зонд крыльчатка |  | 125000 | Погрешность ±1% или 1 °C, ±2% или 2 °C; Размеры 180 мм; Температура -30 … +140 °C
171 | 0635 1041 — зонд с обогреваемой струной - 0635 1041 — зонд с обогреваемой струной |  | 85000 | Погрешность ±4°C / ±4%; Размеры 760 мм; Температура -20 … +70 °C
172 | 0604 0293 — быстродействующий погружной/проникающий зонд - 0604 0293 — быстродействующий погружной/проникающий зонд |  | 14900 | Размеры 150 мм; Температура -200... +400 °C
173 | 0604 0994 — сверхбыстрый поверхностный зонд температуры - 0604 0994 — сверхбыстрый поверхностный зонд температуры |  | 9500 | Размеры 100 мм; Температура -200... +300 °C
174 | 0635 1540 — зонд 3-x функциональный - 0635 1540 — зонд 3-x функциональный |  | цена по запросу | Погрешность ±0,5°C; Температура окружающего воздуха -20 … +70 °C
175 | WASONBLOGB2 — зонд острый с разъемом «банан» черный 5 кВ - WASONBLOGB2 — зонд острый с разъемом «банан» черный 5 кВ |  | 2180
176 | WASONREOGB2 — зонд острый с разъемом «банан» красный 5кВ - WASONREOGB2 — зонд острый с разъемом «банан» красный 5кВ |  | 2180
177 | WASONBLOGB1 — зонд острый с разъемом &quot;банан&quot; черный - WASONBLOGB1 — зонд острый с разъемом &quot;банан&quot; черный |  | 1780
178 | WASONREOGB1 — зонд острый с разъемом &quot;банан&quot; красный - WASONREOGB1 — зонд острый с разъемом &quot;банан&quot; красный |  | 1780
179 | WASONYEOGB1 — зонд острый с разъемом &quot;банан&quot; желтый - WASONYEOGB1 — зонд острый с разъемом &quot;банан&quot; желтый |  | 1780
180 | WASONBUOGB1 — зонд острый с разъемом &quot;банан&quot; голубой - WASONBUOGB1 — зонд острый с разъемом &quot;банан&quot; голубой |  | 1780
181 | WASONSPGB1 — зонд Кельвина одноконтактный для MZC-310S - WASONSPGB1 — зонд Кельвина одноконтактный для MZC-310S |  | 6040
182 | WASONKEL20GB — зонд Кельвина двухконтактный - WASONKEL20GB — зонд Кельвина двухконтактный |  | 8520
183 | WASONG80 — зонд измерительный для забивки в грунт 80 см - WASONG80 — зонд измерительный для забивки в грунт 80 см |  | 11250
184 | WASONG30 — зонд измерительный для забивки в грунт 30 см - WASONG30 — зонд измерительный для забивки в грунт 30 см |  | 2700
185 | 0554 9764 — гибкая трубка к зонду, длина 330 мм, D 10 мм, Tмакс 180 °C - 0554 9764 — гибкая трубка к зонду, длина 330 мм, D 10 мм, Tмакс 180 °C |  | 25900 | Размеры 330 мм; Температура 180 °C
186 | 0635 2042 — трубка Пито, длина 750 мм, диаметр 8 мм, нерж. сталь, для измерения скорости потока и температуры - 0635 2042 — трубка Пито, длина 750 мм, диаметр 8 мм, нерж. сталь, для измерения скорости потока и температуры |  | 99000 | Размеры 5 м; Температура -40 … +1000 °C
187 | 0635 2345 — трубка Пито, длина 1000 мм, диаметр 7 мм, нерж. сталь, для измерения скорости потока - 0635 2345 — трубка Пито, длина 1000 мм, диаметр 7 мм, нерж. сталь, для измерения скорости потока |  | 65490 | Вес 1000 м; Температура 0 … +600 °C
188 | 0600 8894 — термопара для измерения температуры отработавших газов - 0600 8894 — термопара для измерения температуры отработавших газов |  | 38000 | Размеры 2,4 м; Температура 1000 °C
189 | Testo Газоотборный зонд для промышленных двигателей с предварит. фильтром - Testo Газоотборный зонд для промышленных двигателей с предварит. фильтром |  | цена по запросу | Размеры 335 мм; Вес 0,80 кг
190 | Testo Газоотборный зонд для промышленных двигателей, 335 мм.д - Testo Газоотборный зонд для промышленных двигателей, 335 мм.д |  | цена по запросу | Размеры 2,2 м; Температура +1000°C
191 | 0604 0194 — быстродействующий поверхностный зонд с подпружиненной термопарой - 0604 0194 — быстродействующий поверхностный зонд с подпружиненной термопарой |  | 22900 | Температура -200 … +300 °C
192 | Testo 0632 3330 — зонд-течеискатель горючих газов - Testo 0632 3330 — зонд-течеискатель горючих газов |  | 47463
193 | 0632 3331 — зонд для измерения концентрации СО в воздухе, 0...500 ppm - 0632 3331 — зонд для измерения концентрации СО в воздухе, 0...500 ppm |  | 76950 | Погрешность ±5% или 5 °C
194 | 0600 9764 — гибкий модульный зонд отбора пробы, длина 330 мм, Tмакс. 180 °C, краткосрочно 200 °C, радиус изгиба макс. 90° - 0600 9764 — гибкий модульный зонд отбора пробы, длина 330 мм, Tмакс. 180 °C, краткосрочно 200 °C, радиус изгиба макс. 90° |  | цена по запросу
195 | 0600 4593 — зонд-зажим для труб диаметром до 2 - 0600 4593 — зонд-зажим для труб диаметром до 2 |  | цена по запросу
196 | 0600 3692 — мини зонд температуры воздуха 80°С - 0600 3692 — мини зонд температуры воздуха 80°С |  | 11278
197 | 0600 9797 — зонд температуры воздуха, идущего на горение - мини-зонд, длина 60 мм - 0600 9797 — зонд температуры воздуха, идущего на горение - мини-зонд, длина 60 мм |  | 17858 | Погрешность ±0,05%; Размеры 60 мм; Температура 0 ... +100 °C
198 | 0600 9787 — зонд температуры воздуха, идущего на горение, 190 мм - 0600 9787 — зонд температуры воздуха, идущего на горение, 190 мм |  | 17858 | Погрешность ±0,5°C; Размеры 190 мм; Температура 0 ... +100 °C
199 | 0600 9791 — зонд температуры воздуха, идущего на горение, 300мм, 100°С - 0600 9791 — зонд температуры воздуха, идущего на горение, 300мм, 100°С |  | 13500 | Погрешность ±0,5°C; Температура 0 ... +100 °C
200 | 0632 1240 — зонд CO2 в воздухе - 0632 1240 — зонд CO2 в воздухе |  | 85000
201 | 0632 1260 — зонд для межстенного пространства - 0632 1260 — зонд для межстенного пространства |  | 26668
202 | 0600 9763 — модульный зонд отбора пробы 300мм, D 6 мм, Tмакс 500 °C - 0600 9763 — модульный зонд отбора пробы 300мм, D 6 мм, Tмакс 500 °C |  | 42998 | Размеры 180 мм; Температура 500 °C
203 | 0600 9762 — модульный зонд отбора пробы 180 мм, D 6 мм, Tмакс 500 °C - 0600 9762 — модульный зонд отбора пробы 180 мм, D 6 мм, Tмакс 500 °C |  | 42881 | Размеры 2,2 м; Температура 500 °C
204 | 0600 9761 — модульный зонд отбора пробы 300 мм, D 8 мм, Tмакс 500 °C - 0600 9761 — модульный зонд отбора пробы 300 мм, D 8 мм, Tмакс 500 °C |  | 42998 | Размеры 2,2 м; Температура 500 °C
205 | 0600 9760 — модульный зонд отбора пробы 180 мм, D 8 мм, Tмакс 500°С - 0600 9760 — модульный зонд отбора пробы 180 мм, D 8 мм, Tмакс 500°С |  | 42881 | Размеры 2,2 м; Температура 500 °C
206 | Fluke 80PT-25 — термопара (типа T) - Fluke 80PT-25 — термопара (типа T) |  | 28157 | Зонд внешней термопары типа T
207 | Fluke 80PK-27 — промышленный плоский зонд (типа К) - Fluke 80PK-27 — промышленный плоский зонд (типа К) |  | 84323 | Размеры 1 м; Температура -127...600°C
208 | Fluke 80PK-24 — воздушный зонд (типа К) - Fluke 80PK-24 — воздушный зонд (типа К) |  | 35853 | Температура от -40 до 816ºC.
209 | Fluke 80PR-60 — датчик температуры - Fluke 80PR-60 — датчик температуры |  | 19898
210 | Fluke 884X-RTD — температурный пробник с резистивным датчиком температуры 100 Ом - Fluke 884X-RTD — температурный пробник с резистивным датчиком температуры 100 Ом |  | 176267 | Размеры длина 22,5 см, диаметр 0,47 см
211 | 0635 2245 — трубка Пито, длинна 300 мм, диаметр 4мм, нерж. сталь, для измерения скорости потока - 0635 2245 — трубка Пито, длинна 300 мм, диаметр 4мм, нерж. сталь, для измерения скорости потока |  | цена по запросу | Температура 0 … +600 °C
212 | 0613 1712 — быстродействующий прочный NTC зонд температуры воздуха - 0613 1712 — быстродействующий прочный NTC зонд температуры воздуха |  | 12688 | Погрешность ±0,2%; Температура -50 ... +125 °C
213 | 0602 4892 — магнитный зонд для измерения на металлических поверхностях - 0602 4892 — магнитный зонд для измерения на металлических поверхностях |  | 29488 | Размеры 1,6 м; Температура -50 … +400 °C
214 | 0602 0693 — водонепроницаемый поверхностный зонд с малым измерительным наконечником для плоских поверхностей, т/п тип K - 0602 0693 — водонепроницаемый поверхностный зонд с малым измерительным наконечником для плоских поверхностей, т/п тип K |  | 21610 | Размеры 300 мм; Вес 116 г; Температура -60 ... +1000 °C
215 | 0602 0593 — гибкий быстродействующий погружной зонд - 0602 0593 — гибкий быстродействующий погружной зонд |  | 16212
216 | 0602 1793 — прочный зонд температуры воздуха, термопара тип К - 0602 1793 — прочный зонд температуры воздуха, термопара тип К |  | 10338 | Температура -40 ... +400 °C
217 | 0635 2045 — трубка Пито, длина 500 мм, диаметр 7 мм, нерж. сталь, для измерения скорости потока - 0635 2045 — трубка Пито, длина 500 мм, диаметр 7 мм, нерж. сталь, для измерения скорости потока |  | 26890 | Размеры длина 500 мм; диаметр 7 мм; Температура 0... 600 °C
218 | 0635 2145 — трубка Пито, длина 350 мм, диаметр 7 мм, нерж. сталь, для измерения скорости потока - 0635 2145 — трубка Пито, длина 350 мм, диаметр 7 мм, нерж. сталь, для измерения скорости потока |  | 23990 | Размеры 350 мм; Температура 0... +600 °C
219 | 0636 9735 — зонд влажности и температуры для помещений - 0636 9735 — зонд влажности и температуры для помещений |  | 62382 | Погрешность ±2% или 2 °C; Размеры 1 160 мм
9.1.5 Принадлежности к газоанализаторам
1 | Принтер с Bluetooth и ИК-интерфейсами к Testo 300 (0554 0621) |  | 41589
2 | 0554 3006 — крепление для зондов testoFix для зондов отбора пробы диаметром 8 мм - 0554 3006 — крепление для зондов testoFix для зондов отбора пробы диаметром 8 мм |  | 9752
3 | 0554 2100 — дооснащение: модуль измерения CO, 0 ...10000 ppm - 0554 2100 — дооснащение: модуль измерения CO, 0 ...10000 ppm |  | 144266 | Размеры 40 x 30 x 30 мм (LxWxH); Вес 18 г
4 | 0554 1205 — сервисный калибровочный адаптер - 0554 1205 — сервисный калибровочный адаптер |  | 5404
5 | 0516 3303 — cистемный кейс 520 x 210 x 400 мм - 0516 3303 — cистемный кейс 520 x 210 x 400 мм |  | 22086 | Размеры 520 x 130 x 400 мм
6 | 0516 3302 — cистемный кейс 520 x 130 x 400 мм - 0516 3302 — cистемный кейс 520 x 130 x 400 мм |  | 13394 | Размеры 520 x 130 x 400 мм
7 | 0516 3300 — базовый системный кейс для анализатора, зондов и принадлежностей, толщина 130 мм - 0516 3300 — базовый системный кейс для анализатора, зондов и принадлежностей, толщина 130 мм |  | 14920 | Размеры 520 x 400 x 130 мм (LxWxH); Вес 3880 г
8 | 0638 1748 — зонд высокого давления до 25 бар - 0638 1748 — зонд высокого давления до 25 бар |  | 56156
9 | 0600 9783 — модульный зонд отбора пробы 300 мм, D 6 мм, Tмакс 500°С - 0600 9783 — модульный зонд отбора пробы 300 мм, D 6 мм, Tмакс 500°С |  | 32542 | Размеры 65 см; Температура +500 °C
10 | Модульный зонд отбора пробы Testo 0600 9782 |  | 31016
11 | 0600 9781 — модульный зонд отбора пробы 300 мм, D 8 мм, Tмакс 500°С - 0600 9781 — модульный зонд отбора пробы 300 мм, D 8 мм, Tмакс 500°С |  | 32542
12 | 0600 9780 — модульный зонд отбора пробы 180 мм, D 8 мм, Tмакс 500°С - 0600 9780 — модульный зонд отбора пробы 180 мм, D 8 мм, Tмакс 500°С |  | 31016
13 | 0554 3162 — одиночный запорный фитинг - 0554 3162 — одиночный запорный фитинг |  | 5992
14 | 0554 3161 — двухходовый фитинг - 0554 3161 — двухходовый фитинг |  | 9164
15 | 0600 9765 — комплект для измерения твердого топлива с предварительным керамическим фильтром и конденсатосборником - 0600 9765 — комплект для измерения твердого топлива с предварительным керамическим фильтром и конденсатосборником |  | 81414 | Вес 518 г; Температура 300 °C
16 | 0554 9760 — трубка к зонду 180 мм, D=8 мм, Tмакс=500°С - 0554 9760 — трубка к зонду 180 мм, D=8 мм, Tмакс=500°С |  | 21617
17 | Трубка к зонду с множественными отверстиями Testo (0554 5762) - Трубка к зонду с множественными отверстиями Testo (0554 5762) |  | 29488 | Размеры 300 мм
18 | 0554 3371 — запасные пылевые фильтры в шланг (пакет 10 шт) - 0554 3371 — запасные пылевые фильтры в шланг (пакет 10 шт) |  | 6345
19 | 0554 3370 — запасные пластиковые перфорированные пластинки для задержки пыли для компактного блока осушки газа (комплект 5шт) - 0554 3370 — запасные пластиковые перфорированные пластинки для задержки пыли для компактного блока осушки газа (комплект 5шт) |  | 3900
20 | 0554 3330 — фиксирующий конус 8мм, сталь, с зажимом, 500°С - 0554 3330 — фиксирующий конус 8мм, сталь, с зажимом, 500°С |  | 2938
21 | 0554 2151 — дополнительный сенсор NO, диап. измер. 0…3000 ppm, разрешение 1 ppm - 0554 2151 — дополнительный сенсор NO, диап. измер. 0…3000 ppm, разрешение 1 ppm |  | 87288
22 | 0554 1213 — комплект для проверки герметичности газовых труб - 0554 1213 — комплект для проверки герметичности газовых труб |  | 19150
23 | 0554 1206 — считывающий адаптер для автоматических горелок - 0554 1206 — считывающий адаптер для автоматических горелок |  | 29900
24 | 0554 1203 — комплект шлангов для измерения дифференциального давления - 0554 1203 — комплект шлангов для измерения дифференциального давления |  | 7520
25 | Конверты на липкой основе Testo 50 шт. (0554 0116) |  | 4900
26 | 0516 3330 — кейс для Testo 330 - 0516 3330 — кейс для Testo 330 |  | 6900
27 | 0516 3301 — базовый системный кейс для testo 320/330, зондов и дополнительных принадлежностей, толщина 180 мм - 0516 3301 — базовый системный кейс для testo 320/330, зондов и дополнительных принадлежностей, толщина 180 мм |  | 23026
28 | Сервисный код Testo (0450 1100) |  | 2700
29 | 0440 3931 — модуль NO низ. 0…300 ппм, разрешение 0,1ппм - 0440 3931 — модуль NO низ. 0…300 ппм, разрешение 0,1ппм |  | 39000
30 | 0393 1152 — опция: измерительный модуль NOниз, 0 ... +300 ppm NO - 0393 1152 — опция: измерительный модуль NOниз, 0 ... +300 ppm NO |  | 99000
31 | 0393 1151 — опциональный модуль измерения NO - 0393 1151 — опциональный модуль измерения NO |  | 41000
32 | Опциональный модуль измерения CO низ с H2 -компенсацией для Testo 330 LL - Опциональный модуль измерения CO низ с H2 -компенсацией для Testo 330 LL |  | 62000
33 | Опциональный модуль Testo измерения CO low (CO low) |  | 19900
34 | Трубка к зонду Testo (0554 9763) |  | 6500
35 | 0554 9762 — трубка к зонду 180 мм длина, диам. 6мм, Тmax=500°С - 0554 9762 — трубка к зонду 180 мм длина, диам. 6мм, Тmax=500°С |  | 9900 | Размеры 180 мм; Температура 500°С
36 | 0554 1210 — полная версия ПО EasyHeat +EasyHeat Mobile (для ПК и КПК) на компакт диске с описанием - 0554 1210 — полная версия ПО EasyHeat +EasyHeat Mobile (для ПК и КПК) на компакт диске с описанием |  | 29000
37 | 0554 1208 — комплект для измерения дифференциальной температуры - 0554 1208 — комплект для измерения дифференциальной температуры |  | 22086
38 | 0554 0040 — набор запасных фильтров (10 шт.) - 0554 0040 — набор запасных фильтров (10 шт.) |  | 5490
39 | 0600 7630 — комплект промышленного зонда с обогревом - 0600 7630 — комплект промышленного зонда с обогревом |  | 859132 | Температура > 120 °C
40 | 0600 7620 — комплект промышленного зонда 1800 °C - 0600 7620 — комплект промышленного зонда 1800 °C |  | 109257 | Размеры 1 м; Температура +1800 °C
41 | 0600 7617 — трубка-удлинитель для промышленного зонда, инконель 625, Тмакс +1200 °C - 0600 7617 — трубка-удлинитель для промышленного зонда, инконель 625, Тмакс +1200 °C |  | 100680 | Размеры 1 м; Температура +1200 °C
42 | 0600 7616 — предварительный фильтр для промышленного зонда Т max. 1000 °C - 0600 7616 — предварительный фильтр для промышленного зонда Т max. 1000 °C |  | 61325 | Размеры 105 мм
43 | 0600 7615 — термопара, NiCr-Ni, -200 до +1200 °C, инконель 625, D 2,2 мм, длина 2.2 м - 0600 7615 — термопара, NiCr-Ni, -200 до +1200 °C, инконель 625, D 2,2 мм, длина 2.2 м |  | 56861 | Размеры 2,2 м; Температура +1200 °C
44 | 0600 7610 — комплект промышленного зонда 1200 °C - 0600 7610 — комплект промышленного зонда 1200 °C |  | 202654 | Температура +1200 °C; +600 °C
45 | 0600 7556 — газоотборный зонд с предварительным фильтром, трубка зонда длиной 335 мм, Tмакс +1000 °C - 0600 7556 — газоотборный зонд с предварительным фильтром, трубка зонда длиной 335 мм, Tмакс +1000 °C |  | 94806 | Размеры 335 мм; Температура +1000 °C
46 | 0600 7555 — газоотборный зонд без предварительного фильтра, трубка зонда длиной 335 мм, Tмакс +1000 °C - 0600 7555 — газоотборный зонд без предварительного фильтра, трубка зонда длиной 335 мм, Tмакс +1000 °C |  | 78830
47 | 0430 0088 — термопара NiCr-Ni, -200 до +1200 °C, инконель 625, D 2,2 мм, длина 1.2 м - 0430 0088 — термопара NiCr-Ni, -200 до +1200 °C, инконель 625, D 2,2 мм, длина 1.2 м |  | 11900
48 | Опциональный модуль Bluetooth для Testo 350 (Bluetooth) - Опциональный модуль Bluetooth для Testo 350 (Bluetooth) |  | 9000
49 | Специальный газовый насос Testo (06) - Специальный газовый насос Testo (06) |  | 747
50 | Опциональный модуль SO2 для Testo 350 (SO2) - Опциональный модуль SO2 для Testo 350 (SO2) |  | 144148
51 | Блок пробоподготовки Пельтье для Testo 350 (02) - Блок пробоподготовки Пельтье для Testo 350 (02) |  | 1253
52 | Опциональный модуль NO для Testo 350 - Опциональный модуль NO для Testo 350 |  | 123942
53 | Опциональный модуль NO2 для Testo 350 (NO2) - Опциональный модуль NO2 для Testo 350 (NO2) |  | 139802
54 | Опциональный клапан Testo (03) - Опциональный клапан Testo (03) |  | 419
55 | Опциональный разъём постоянного тока Testo (05) - Опциональный разъём постоянного тока Testo (05) |  | 495
56 | Опциональный модуль CO для Testo 350 (CO) - Опциональный модуль CO для Testo 350 (CO) |  | 123942
57 | Опциональный модуль CO низ (CO low) Testo - Опциональный модуль CO низ (CO low) Testo |  | 144148
58 | Опциональное разбавление одиночного слота Testo (04) - Опциональное разбавление одиночного слота Testo (04) |  | 1392
59 | Опциональный модуль Вluetooth Testo (01) - Опциональный модуль Вluetooth Testo (01) |  | 166
60 | Опциональное автоматическое обнуление сенсоров для Testo 350 (07) - Опциональное автоматическое обнуление сенсоров для Testo 350 (07) |  | 508
61 | CxHy — Опциональный сенсор CxHy, метан 100 ... 40000 ppm для Testo 350 - CxHy — Опциональный сенсор CxHy, метан 100 ... 40000 ppm для Testo 350 |  | 157424
62 | Опциональный модуль H2S для Testo 350 (H2S) - Опциональный модуль H2S для Testo 350 (H2S) |  | 173400
63 | CO2 — опциональный модуль CO2 -ИК для testo 350 - CO2 — опциональный модуль CO2 -ИК для testo 350 |  | 334936
64 | Сменные пылевые фильтры Testo 20 шт (0554 3381) - Сменные пылевые фильтры Testo 20 шт (0554 3381) |  | 5998 | Размеры длина: 41,8 мм, ø: 13,7 мм; Вес 44 г
65 | 0554 3336 — ПО &quot;easyEmission&quot; - 0554 3336 — ПО &quot;easyEmission&quot; |  | 333644
66 | 0554 3149 — блок аналоговых выходов - 0554 3149 — блок аналоговых выходов |  | 138392 | Размеры 2 м
67 | 0554 2400 — модуль дооснащения CO2 - 0554 2400 — модуль дооснащения CO2 |  | 342338
68 | 0554 2350 — модуль дооснащения H2S - 0554 2350 — модуль дооснащения H2S |  | 173400
69 | 0554 2300 — модуль дооснащения СхНу - 0554 2300 — модуль дооснащения СхНу |  | 158834
70 | Дооснащение Testo сенсор СО с Н2-компенсацией (0554 2104) - Дооснащение Testo сенсор СО с Н2-компенсацией (0554 2104) |  | 129699
71 | 0554 1337 — кабель с клеммами для подсоединения к аккумулятору с адаптером для подсоединения к блоку анализатора - 0554 1337 — кабель с клеммами для подсоединения к аккумулятору с адаптером для подсоединения к блоку анализатора |  | 10167
72 | Ремень Testo для переноски газоанализатора (0554 0434) - Ремень Testo для переноски газоанализатора (0554 0434) |  | 8928
73 | 0554 0085 — блок питания - 0554 0085 — блок питания |  | 9900
74 | 0516 7900 — кейс для промышленных зондов - 0516 7900 — кейс для промышленных зондов |  | 29900 | Размеры 520 x 410 x 160 мм; Вес 2800 г
75 | 0516 3510 — кейс транспортировочный - 0516 3510 — кейс транспортировочный |  | 36419 | Размеры 570 x 470 x 210 мм; Вес 3435 г
76 | 0515 0097 — комплект аккумуляторов для управляющего модуля и регистратора - 0515 0097 — комплект аккумуляторов для управляющего модуля и регистратора |  | 19854
77 | 0460 0935 — беспроводной модем данных Bluetooth модели &quot;AMB 2300&quot; (дооснащение testo 350) - 0460 0935 — беспроводной модем данных Bluetooth модели &quot;AMB 2300&quot; (дооснащение testo 350) |  | 16800
78 | 0449 0076 — соединительный кабель 5 м - 0449 0076 — соединительный кабель 5 м |  | 20325
79 | 0449 0075 — соединительный кабель 2м - 0449 0075 — соединительный кабель 2м |  | 14802
80 | 0449 0044 — соединительный кабель для подключения к шине данных, 20м - 0449 0044 — соединительный кабель для подключения к шине данных, 20м |  | 25000
81 | Сумка для переноски промышленных зондов Testo (0516 7600) - Сумка для переноски промышленных зондов Testo (0516 7600) |  | 14451
82 | 0600 9766 — модульный зонд отбора пробы, длина 335 мм, с фиксирующим конусом, термопарой NiCr-Ni (TI) Tмакс 500°C и шлангом 2.2 м - 0600 9766 — модульный зонд отбора пробы, длина 335 мм, с фиксирующим конусом, термопарой NiCr-Ni (TI) Tмакс 500°C и шлангом 2.2 м |  | 49577 | Вес 544 г
83 | 0554 8766 — трубка зонда с предварительным фильтром, 335 мм, фиксирующим конусом, D 8 мм, Tмакс 1000 °C - 0554 8766 — трубка зонда с предварительным фильтром, 335 мм, фиксирующим конусом, D 8 мм, Tмакс 1000 °C |  | 45000
84 | 0554 4150 — сменный фильтр сенсора NO - 0554 4150 — сменный фильтр сенсора NO |  | 16095 | Размеры длина: 12,9 мм, ø: 29 мм; Вес 6 г
85 | Запасной фильтр для сенсора СО Testo (0554 4100) - Запасной фильтр для сенсора СО Testo (0554 4100) |  | 14802
86 | 0554 3922 — модуль NO дооснащение 0…3000, разрешение 1ппм - 0554 3922 — модуль NO дооснащение 0…3000, разрешение 1ппм |  | 138509
87 | 0554 3334 — программное обеспечение &quot;EasyEmission&quot; - 0554 3334 — программное обеспечение &quot;EasyEmission&quot; |  | 43703
88 | 0554 2250 — дооснащение: модуль измерения SO2, 0 ... +5000 ppm - 0554 2250 — дооснащение: модуль измерения SO2, 0 ... +5000 ppm |  | 160361
89 | 0554 2200 — модуль измерения NO2 0… 500 ppm - 0554 2200 — модуль измерения NO2 0… 500 ppm |  | 160361 | Размеры 40 x 30 x 30 мм (LxWxH); Вес 18 г
90 | 0554 2152 — дооснащение: модуль измерения NOниз, 0 ... +300 ppm - 0554 2152 — дооснащение: модуль измерения NOниз, 0 ... +300 ppm |  | 160361 | Размеры 40 x 30 x 30 мм (LxWxH); Вес 18 г
91 | 0554 2150 — дооснащение: модуль измерения NO, встроен., 0 ... +3000 ppm - 0554 2150 — дооснащение: модуль измерения NO, встроен., 0 ... +3000 ppm |  | 144383
92 | Модуль измерения СО low Testo (0554 2102) - Модуль измерения СО low Testo (0554 2102) |  | 167644 | Размеры 40 x 30 x 30 мм (LxWxH); Вес 18 г
93 | 0554 0847 — дооснащение: модуль BLUETOOTH - 0554 0847 — дооснащение: модуль BLUETOOTH |  | 8500
94 | 0516 3340 — транспортировочный кейс для анализатора и зондов - 0516 3340 — транспортировочный кейс для анализатора и зондов |  | 34422 | Размеры 500 x 400 x 160 мм; Вес 3,137 кг
95 | 0440 3350 — расширение диапазона измерений для всех сенсоров - 0440 3350 — расширение диапазона измерений для всех сенсоров |  | 15000
96 | 0440 0784 — опция: модуль BLUETOOTH® - 0440 0784 — опция: модуль BLUETOOTH® |  | 159
97 | 0393 1250 — опция: измерительный модуль SO2, 0 ... +5000 ppm - 0393 1250 — опция: измерительный модуль SO2, 0 ... +5000 ppm |  | 99000
98 | 0393 1200 — опция: измерительный модуль NO2, 0 ... +500 ppm - 0393 1200 — опция: измерительный модуль NO2, 0 ... +500 ppm |  | 99000
99 | 0393 1102 — опция: измерительный модуль COниз. с H2-компенсацией, 0 ... 500 ppm - 0393 1102 — опция: измерительный модуль COниз. с H2-компенсацией, 0 ... 500 ppm |  | 99000
100 | 0393 1100 — опция: измерительный модуль CO с H2-компенсацией - 0393 1100 — опция: измерительный модуль CO с H2-компенсацией |  | 83000
101 | 0449 0042 — соединительный кабель управляющий модуль, 2 м - 0449 0042 — соединительный кабель управляющий модуль, 2 м |  | 14568
102 | 0600 9741 — зонд компактный 300мм, 500°С - 0600 9741 — зонд компактный 300мм, 500°С |  | 34892 | Размеры 1,5 м
103 | 0600 9740 — зонд компактный 180мм, 500°С - 0600 9740 — зонд компактный 180мм, 500°С |  | 29606 | Размеры 1,5 м; Вес 346 г; Температура +500 °C
104 | 0554 9761 — трубка к зонду 300мм, D 8 мм, Tмакс. 500 °C - 0554 9761 — трубка к зонду 300мм, D 8 мм, Tмакс. 500 °C |  | 23026 | Размеры 300 мм; Температура 500°C
105 | Опциональный модуль NO low для Testo 350 (NO low) - Опциональный модуль NO low для Testo 350 (NO low) |  | 139802
106 | 0554 1103 — зарядное устройство для запасного аккумулятора - 0554 1103 — зарядное устройство для запасного аккумулятора |  | 10456
107 | 0554 1101 — запасные пылевые фильтры (10шт.) - 0554 1101 — запасные пылевые фильтры (10шт.) |  | 3878
108 | 0554 0309 — шкала для определения сажевого числа - 0554 0309 — шкала для определения сажевого числа |  | 2938
109 | Фильтровальная бумага для определения сажевого числа Testo (0554 0308) |  | 1528
110 | 0554 0146 — фильтровальная бумага (8 рулонов) - 0554 0146 — фильтровальная бумага (8 рулонов) |  | 3878
111 | 0516 0002 — кейс для анализатора сажевого числа testo 308 - 0516 0002 — кейс для анализатора сажевого числа testo 308 |  | 3900
112 | 0554 0620 — принтер testo BLUETOOTH/IRDA - 0554 0620 — принтер testo BLUETOOTH/IRDA |  | 56273 | Температура хранения -20 ... +50 °C; Размеры 145 x 75 x 40 мм; Вес 528 г; Температура рабочая от 0°C до +50 °C
113 | 0554 0549 — ИК принтер Testo с IRDA-портом - 0554 0549 — ИК принтер Testo с IRDA-портом |  | Цена по запросу | Размеры 145 x 75 x 40 мм; Вес 258 г; Питание 4 элемента AA
114 | 0638 0330 — высокоточный зонд давления для проверок в системах отопления Testo - 0638 0330 — высокоточный зонд давления для проверок в системах отопления Testo |  | 51574 | Температура хранения -20 ... +50 °C; Температура рабочая от +5 до +45 °C; Влажность 10 ... 90 % ОВ без образования росы
115 | 0409 0063 — удлинитель - 0409 0063 — удлинитель |  | 16212
116 | 0600 9767 — модульный зонд отбора пробы, рабочая длина 700 мм, с фиксирующим конусом, термопарой NiCr-Ni (TI) Tмакс 500°C и шлангом 2.2 м - 0600 9767 — модульный зонд отбора пробы, рабочая длина 700 мм, с фиксирующим конусом, термопарой NiCr-Ni (TI) Tмакс 500°C и шлангом 2.2 м |  | 58154
117 | 0600 8767 — модульный зонд отбора пробы с предварительным фильтром, длина 700 мм, фиксирующим конусом, термопарой NiCr-Ni (TI) Tмакс1000°C и шлангом 2.2 м - 0600 8767 — модульный зонд отбора пробы с предварительным фильтром, длина 700 мм, фиксирующим конусом, термопарой NiCr-Ni (TI) Tмакс1000°C и шлангом 2.2 м |  | 128171
118 | 0600 8766 — модульный зонд отбора пробы, с предварительным фильтром, длина 335 мм, фиксирующим конусом, термопарой NiCr-Ni (TI) Tмакс 1000°C и шлангом 2.2 м - 0600 8766 — модульный зонд отбора пробы, с предварительным фильтром, длина 335 мм, фиксирующим конусом, термопарой NiCr-Ni (TI) Tмакс 1000°C и шлангом 2.2 м |  | 115013 | Температура хранения 1 000 °C; Размеры 2,2 м
119 | 0600 8765 — модульный зонд отбора пробы, длина 700 мм, с фиксирующим конусом и термопарой NiCr-Ni Tмакс 1000°C и шлангом 2.2 м - 0600 8765 — модульный зонд отбора пробы, длина 700 мм, с фиксирующим конусом и термопарой NiCr-Ni Tмакс 1000°C и шлангом 2.2 м |  | 94806 | Размеры 2,2 м
120 | 0600 8764 — модульный зонд отбора пробы, рабочая длина 335 мм, с фиксирующим конусом, термопарой NiCr-Ni (TI) Tмакс 1000°C и шлангом 2.2 м - 0600 8764 — модульный зонд отбора пробы, рабочая длина 335 мм, с фиксирующим конусом, термопарой NiCr-Ni (TI) Tмакс 1000°C и шлангом 2.2 м |  | 80357
121 | 0554 8765 — трубка к зонду, длина 700 мм, с фиксирующим конусом, D 8 мм, Tмакс 1000 °C - 0554 8765 — трубка к зонду, длина 700 мм, с фиксирующим конусом, D 8 мм, Tмакс 1000 °C |  | 68609 | Температура хранения +1000 °C; Размеры 700 мм
122 | 0554 1202 — удлинитель шланга между зондом и анализатором, длина 2,8м - 0554 1202 — удлинитель шланга между зондом и анализатором, длина 2,8м |  | 32424
123 | Testo Запасные керамические фильтры - Testo Запасные керамические фильтры |  | 13041 | Запасные керамические фильтры (2 шт.)
124 | 0554 8764 — трубка к зонду, длина 335 мм, с фиксирующим конусом, D 8 мм, Tмакс 1000 °C - 0554 8764 — трубка к зонду, длина 335 мм, с фиксирующим конусом, D 8 мм, Tмакс 1000 °C |  | 53924
125 | 0554 1096 — блок питания 100-240 В AC / 6.3 В DC (евростандарт) - 0554 1096 — блок питания 100-240 В AC / 6.3 В DC (евростандарт) |  | 5592
126 | 0554 0447 — блок питания для работы прибора от сети - 0554 0447 — блок питания для работы прибора от сети |  | 5404
127 | 0635 2240 — трубка Пито, длина 1000 мм, диаметр 8 мм, нерж. сталь, для измерения скорости потока и температуры - 0635 2240 — трубка Пито, длина 1000 мм, диаметр 8 мм, нерж. сталь, для измерения скорости потока и температуры |  | 77537
128 | 0554 0666 — фильтр из пористого тефлона - 0554 0666 — фильтр из пористого тефлона |  | цена по запросу
129 | 0554 0756 — пористый тефлоновый фильтр - 0554 0756 — пористый тефлоновый фильтр |  | 9752
130 | Testo Фильтр из пористого тефлона - Testo Фильтр из пористого тефлона |  | цена по запросу
131 | 0554 0757 — сетчатый колпачок - 0554 0757 — сетчатый колпачок |  | цена по запросу
132 | 0554 0640 — колпачок из пористой нержавеющей стали - 0554 0640 — колпачок из пористой нержавеющей стали |  | 9869
133 | 0554 0755 — металлический защитный колпачок - 0554 0755 — металлический защитный колпачок |  | 6696
134 | Testo Зарядное устройство (выходы: 12V, DC, 300мA) - Testo Зарядное устройство (выходы: 12V, DC, 300мA) |  | цена по запросу
135 | 0554 3100 — инфракрасный принтер Testo - 0554 3100 — инфракрасный принтер Testo |  | 25964 | Температура хранения -20...+50°C; Размеры 152 x 84 x 40,5 мм; Вес 192г (без батареек); Питание 4 батарейки тип AA 1,5В; Температура рабочая от 0°C до +50 °C
136 | 0554 0307 — ручной насос для измерения содержания сажи в дымовом газе - 0554 0307 — ручной насос для измерения содержания сажи в дымовом газе |  | 18680
137 | 0554 0568 — запасная термобумага для принтера - 0554 0568 — запасная термобумага для принтера |  | 6190
138 | 0554 7455 — запасная трубка к зондам - 0554 7455 — запасная трубка к зондам |  | цена по запросу | Размеры 335 мм; Влажность +1000 °C
139 | 0393 0151 — запасной сенсор NO, 0 ... 3000 ppm - 0393 0151 — запасной сенсор NO, 0 ... 3000 ppm |  | цена по запросу
140 | 0393 0103 — запасной сенсор СОниз - 0393 0103 — запасной сенсор СОниз |  | цена по запросу
141 | Testo Сенсор CO, с H2-компенсацией, 0 ... 8000 ppm - Testo Сенсор CO, с H2-компенсацией, 0 ... 8000 ppm |  | цена по запросу
142 | 0393 0002 — запасной сенсор O2 - 0393 0002 — запасной сенсор O2 |  | цена по запросу
143 | Testo Быстродействующий принтер - Testo Быстродействующий принтер |  | цена по запросу | Температура хранения -40 … +60; Размеры 147 x 77 x 47 мм; Вес 0.430 кг; Температура рабочая от 0°C до +50 °C
9.2 Термометры
1 | Термометр VA6502 с калибровкой - Термометр VA6502 с калибровкой | + | 4200 | Дисплей 3-х разрядный, жидкокристаллический; Нижний предел температурного диапазона -50 °C; Верхний предел температурного диапазона 270 °C; Погрешность ±(1%+1°С); Разрешение 0,1°С (-50°С…+200°С), 1°С (+220°С…270°С); Источник питания 1,5 В (AG13) – 2 шт.
2 | Термометр VA6502 - Термометр VA6502 | + | 2200 | Дисплей 3-х разрядный, жидкокристаллический; Нижний предел температурного диапазона -50 °C; Верхний предел температурного диапазона 270 °C; Погрешность ±(1%+1°С); Разрешение 0,1°С (-50°С…+200°С), 1°С (+220°С…270°С); Источник питания 1,5 В (AG13) – 2 шт.
3 | Fluke 62 MAX+ — инфракрасный термометр - Fluke 62 MAX+ — инфракрасный термометр | + | 34278 | Погрешность ±1% или 1 °C; Нижний предел температурного диапазона -30 °C; Верхний предел температурного диапазона 650 °C; Тип батареи Элемент питания АА; Температура хранения от -20 °C до 60 °C (от -4 °F до 140 °F) без батарейки; Размеры 175 x 85 x 75 мм (6,88 x 3,34 x 2,95 дюймов); Вес 255 г (8,99 унций); Температура рабочая от 0°C до +50 °C; Влажность от 10 % до 90 % без конденсации, при температуре менее 30 °C (86 °F)
4 | ПрофКиП ТК-5М - термометр цифровой - ПрофКиП ТК-5М - термометр цифровой |  | 4781 | Погрешность ±2% или 2 °C; Нижний предел температурного диапазона -50 °C; Верхний предел температурного диапазона 300 °C; Размеры 140 мм
5 | 0613 1052 — наконечник буравчик для замороженных продуктов 90 мм - 0613 1052 — наконечник буравчик для замороженных продуктов 90 мм |  | 13732
6 | testo 105 со стандартным измерительным наконечником, наконечником для замороженных продуктов, длинным наконечником - testo 105 со стандартным измерительным наконечником, наконечником для замороженных продуктов, длинным наконечником | + | 35362 | Погрешность ± 1%, ± 0,5°; Тип батареи Круглая батарейка LR44; Температура хранения -40 … +70 °C; Размеры 145 x 38 x 195 мм; Вес 139 г; Разрешение 0.1 °C; Температура рабочая от -40 до +70 °C
7 | testo 105 с наконечником для замороженных продуктов — цифровой термометр - testo 105 с наконечником для замороженных продуктов — цифровой термометр | + | 10890 | Погрешность ±1%; Нижний предел температурного диапазона -50 °C; Верхний предел температурного диапазона 275 °C; Разрешение 0.1 °C; Тип батареи Круглая батарейка LR44; Температура хранения -40 … +70 °C; Размеры 145 x 38 x 195 мм; Вес 139 г.; Температура рабочая от -20°C до +50 °C
8 | Fluke RAYST20XBEU - пирометр - Fluke RAYST20XBEU - пирометр |  | цена по запросу | Погрешность ±1% или 1 °C; Нижний предел температурного диапазона -32 °C; Верхний предел температурного диапазона 535 °C; Размеры 200х160х55; Вес 320г; Разрешение 0.1°С; Температура рабочая от 0°C до +50 °C
9 | Yokogawa TX10 / TM10 / TM20 - цифровые термометры - Yokogawa TX10 / TM10 / TM20 - цифровые термометры |  | цена по запросу
10 | Yokogawa 7563 - цифровой термометр - Yokogawa 7563 - цифровой термометр |  | цена по запросу
11 | testo 104 — складной водонепроницаемый термометр - Термометр Testo 104 — складной водонепроницаемый | + | 11990 | Тип батареи 2 батареи ААА; Температура хранения -30...+70°C; Размеры 265 x 48 x 19 мм (при открытом погружном/проникающем зонде); Вес 165 г. (включая батареи); Разрешение 0,1°C/°F/°R; Температура рабочая от -20°C до +60°C
12 | testo 103 — термометр - Термометр Testo 103 | + | 7190 | Погрешность ±1% или 1 °C, ± 0,5°; Тип батареи 2 литиевые батарейки (CR2032); Температура хранения -30 … +70 °C; Размеры 189 x 35 x 19 мм; Вес 49 г; Разрешение 0.1 °C / °F; Температура рабочая от -20°C до +60°C
9.2.1 Контактные термометры
1 | Пищевой термометр RGK CT-104 IR с поверкой |  | 11090
2 | Пищевой термометр RGK CT-104 IR |  | 9990
3 | Контактный термометр RGK CT-106 с поверкой |  | 1890
4 | Контактный термометр RGK CT-105 с поверкой |  | 1790
5 | Контактный термометр RGK CT-104 с поверкой |  | 2850
6 | Контактный термометр RGK CT-103 с поверкой |  | 2150
7 | testo 105 cо стандартным измерительным наконечником — цифровой термометр с поверкой - testo 105 cо стандартным измерительным наконечником — цифровой термометр с поверкой | + | Цена по запросу | Нижний предел температурного диапазона -50 °C; Верхний предел температурного диапазона 275 °C; Погрешность ±0.5 °C (-20 … +100 °C)±1 °C (-50 … -20.1 °C)±1 % от изм. знач. (+100.1 … +275 °C); Разрешение 0.1 °C; Тип батареи Круглая батарейка LR44; Температура хранения -40 … +70 °C; Размеры 145 x 38 x 195 мм; Вес 139 г; Температура рабочая от -20°C до +50 °C
8 | AMO T105 — термометр пищевой - AMO T105 — термометр пищевой |  | 1490 | Погрешность ±1% или 1 °C, ±2% или 2 °C; Нижний предел диапазона измеряемых температур -50 °C; Верхний предел диапазона измеряемых температур +300 °C; Температура хранения от -20 °С до +60 °С≤75 %; Размеры 246 x 26 х 15 мм; Вес 26 г; Питание 1 штука, тип LR44, 1,5 В; Температура рабочая от 0°С до 40°С
9 | RGK СТ-5 — контактный термометр - RGK СТ-5 — контактный термометр | + | 990 | Погрешность ±1% или 1 °C; Нижний предел диапазона измеряемых температур -30 °C; Верхний предел диапазона измеряемых температур +250 °C; Температура хранения от -20 °С до +60 °С;; Размеры 238 x 26 х 15 мм; Вес 26 г; Питание 1 шт., тип LR44, 1,5 В; Температура рабочая от 0°С до 40°С
10 | RGK СТ-3 — контактный термометр - RGK СТ-3 — контактный термометр | + | 590 | Нижний предел диапазона измеряемых температур -30 °C; Верхний предел диапазона измеряемых температур +250 °C; Температура хранения от -20 °С до +60 °С;≤75%; Размеры 243 x 33 х 17 мм; Вес 49 г; Питание 1 шт., тип LR44, 1,5 В
11 | RGK CT-12+2шт TR-10W — контактный термометр с двумя погружными зондами температуры с поверкой - RGK CT-12+2шт TR-10W — контактный термометр с двумя погружными зондами температуры с поверкой | + | 11670 | Нижний предел диапазона измеряемых температур -50 °C; Верхний предел диапазона измеряемых температур +1300 °C; Погрешность ±1%, ±2%; Тип батареи 3 батареи типа AAA 1,5В; Размеры 120 x 53 x 28 мм; Вес 82 г; Температура рабочая от 0°С до 40°С
12 | RGK CT-12+2шт TR-10W — контактный термометр с двумя погружными зондами температуры - RGK CT-12+2шт TR-10W — контактный термометр с двумя погружными зондами температуры | + | 10470 | Нижний предел диапазона измеряемых температур -50 °C; Верхний предел диапазона измеряемых температур +1300 °C; Тип батареи 3 батареи типа AAA 1,5В; Размеры 120 x 53 x 28 мм; Вес 82 г; Температура рабочая от 0°С до 40°С
13 | RGK CT-12+2шт TR-10S — контактный термометр с двумя поверхностными зондами с поверкой - RGK CT-12+2шт TR-10S — контактный термометр с двумя поверхностными зондами с поверкой | + | 11670 | Погрешность ±1,5% или 1,5 °C; Нижний предел диапазона измеряемых температур -50 °C; Верхний предел диапазона измеряемых температур +1300 °C; Размеры 120 x 53 x 28 мм; Вес 82 г; Питание 3 батареи типа AAA 1,5В; Температура рабочая от 0°С до 40°С
14 | RGK CT-12+2шт TR-10S — контактный термометр с двумя поверхностными зондами - RGK CT-12+2шт TR-10S — контактный термометр с двумя поверхностными зондами | + | 10470 | Погрешность ±1,5% или 1,5 °C; Нижний предел диапазона измеряемых температур -50 °C; Верхний предел диапазона измеряемых температур +1300 °C; Размеры 120 x 53 x 28 мм; Вес 82 г; Питание 3 батареи типа AAA 1,5В; Температура рабочая от 0°С до 40°С
15 | Термометр RGK CT-12 с зондом температуры воздуха TR-10A, поверхностным зондом TR-10S и погружным зондом температуры TR-10W с поверкой - Термометр RGK CT-12 с зондом температуры воздуха TR-10A, поверхностным зондом TR-10S и погружным зондом температуры TR-10W с поверкой | + | 15660 | Нижний предел диапазона измеряемых температур -50 °C; Верхний предел диапазона измеряемых температур +1300 °C; Погрешность ±1%; Тип батареи 3 шт., тип ААА; Размеры 120 x 53 x 28 мм; Вес 82 г; Температура рабочая от 0°С до 40°С
16 | RGK CT-12+TR-10A+TR-10S+TR-10W — контактный термометр с зондом температуры воздуха, поверхностным зондом и погружным зондом температуры - RGK CT-12+TR-10A+TR-10S+TR-10W — контактный термометр с зондом температуры воздуха, поверхностным зондом и погружным зондом температуры | + | 14460 | Погрешность ±1,5% или 1,5 °C; Нижний предел диапазона измеряемых температур -50 °C; Верхний предел диапазона измеряемых температур +1300 °C; Размеры 120 x 53 x 28 мм; Вес 82 г; Питание 3 батареи типа AAA 1,5В; Температура рабочая от 0°С до 40°С
17 | RGK CT-12+TR-10W+TR-10S — контактный термометр с погружным зондом температуры и поверхностным зондом с поверкой - RGK CT-12+TR-10W+TR-10S — контактный термометр с погружным зондом температуры и поверхностным зондом с поверкой | + | 11670 | Нижний предел диапазона измеряемых температур -50 °C; Верхний предел диапазона измеряемых температур +1300 °C; Размеры 120 x 53 x 28 мм; Вес 82 г; Питание 3 батареи типа AAA 1,5В; Температура рабочая от 0°С до 40°С
18 | RGK CT-12+TR-10W+TR-10S — контактный термометр с погружным зондом температуры и поверхностным зондом - RGK CT-12+TR-10W+TR-10S — контактный термометр с погружным зондом температуры и поверхностным зондом | + | 10470 | Погрешность ±1% или 1 °C, ±2% или 2 °C; Нижний предел диапазона измеряемых температур -50 °C; Верхний предел диапазона измеряемых температур +1300 °C; Тип батареи 3 батареи типа AAA 1,5В; Размеры 120 x 53 x 28 мм; Вес 82 г; Температура рабочая от 0°С до 40°С
19 | RGK CT-12+TR-10A+TR-10W — контактный термометр с зондом температуры воздуха и погружным зондом температуры с поверкой - RGK CT-12+TR-10A+TR-10W — контактный термометр с зондом температуры воздуха и погружным зондом температуры с поверкой | + | 11670 | Нижний предел диапазона измеряемых температур -50 °C; Верхний предел диапазона измеряемых температур +1200 °C, +1300 °C; Размеры 120 x 53 x 28 мм; Вес 82 г; Питание 3 батареи типа AAA 1,5В; Температура рабочая от 0°С до 40°С
20 | RGK CT-12+TR-10A+TR-10W — контактный термометр с зондом температуры воздуха и погружным зондом температуры - RGK CT-12+TR-10A+TR-10W — контактный термометр с зондом температуры воздуха и погружным зондом температуры | + | 10470 | Погрешность ±1,5% или 1,5 °C; Нижний предел диапазона измеряемых температур -50 °C; Верхний предел диапазона измеряемых температур +1300 °C; Тип батареи 3 батареи типа AAA 1,5В; Размеры 120 x 53 x 28 мм; Вес 82 г; Температура рабочая от 0°С до 40°С
21 | RGK CT-12+TR-10A+TR-10S — контактный термометр с зондом температуры воздуха и поверхностным зондом с поверкой - RGK CT-12+TR-10A+TR-10S — контактный термометр с зондом температуры воздуха и поверхностным зондом с поверкой | + | 11670 | Нижний предел диапазона измеряемых температур -50 °C; Верхний предел диапазона измеряемых температур +1300 °C; Тип батареи 3 батареи типа AAA 1,5В; Размеры 120 x 53 x 28 мм; Вес 82 г; Температура рабочая от 0°С до 40°С
22 | RGK CT-12+TR-10A+TR-10S — контактный термометр с зондом температуры воздуха и поверхностным зондом - RGK CT-12+TR-10A+TR-10S — контактный термометр с зондом температуры воздуха и поверхностным зондом | + | 10470 | Погрешность ±2% или 2 °C; Нижний предел диапазона измеряемых температур -50 °C; Верхний предел диапазона измеряемых температур +1300 °C; Размеры 120 x 53 x 28 мм; Вес 82 г; Питание 3 батареи типа AAA 1,5В; Температура рабочая от 0°С до 40°С
23 | RGK CT-12+TR-10W — контактный термометр с погружным зондом температуры с поверкой - RGK CT-12+TR-10W — контактный термометр с погружным зондом температуры с поверкой | + | 7680 | Нижний предел диапазона измеряемых температур -50 °C; Верхний предел диапазона измеряемых температур +1200 °C, +1300 °C; Размеры 120 x 53 x 28 мм; Вес 82 г; Питание 3 батареи типа AAA 1,5В; Температура рабочая от 0°С до 40°С
24 | RGK CT-12+TR-10W — контактный термометр с погружным зондом температуры - RGK CT-12+TR-10W — контактный термометр с погружным зондом температуры | + | 6480 | Погрешность ±1,5% или 1,5 °C; Нижний предел диапазона измеряемых температур -50 °C; Верхний предел диапазона измеряемых температур +1300 °C; Размеры 120 x 53 x 28 мм; Вес 82 г; Питание 3 батареи типа AAA 1,5В; Температура рабочая от 0°С до 40°С
25 | RGK CT-12+TR-10S — контактный термометр с поверхностным зондом с поверкой - RGK CT-12+TR-10S — контактный термометр с поверхностным зондом с поверкой | + | 7680 | Нижний предел диапазона измеряемых температур -50 °C; Верхний предел диапазона измеряемых температур +1300 °C; Погрешность ±1,5%, ±2%; Тип батареи 3 батареи типа AAA 1,5В; Размеры 120 x 53 x 28 мм; Вес 82 г; Температура рабочая от 0°С до 40°С
26 | RGK CT-12+TR-10S — контактный термометр с поверхностным зондом - RGK CT-12+TR-10S — контактный термометр с поверхностным зондом | + | 6480 | Нижний предел диапазона измеряемых температур -50 °C; Верхний предел диапазона измеряемых температур +1300 °C; Размеры 120 x 53 x 28 мм; Вес 82 г; Питание 3 батареи типа AAA 1,5В; Температура рабочая от 0°С до 40°С
27 | RGK CT-12+TR-10A — контактный термометр с зондом температуры воздуха с поверкой - RGK CT-12+TR-10A — контактный термометр с зондом температуры воздуха с поверкой | + | 7680 | Нижний предел диапазона измеряемых температур -50 °C; Верхний предел диапазона измеряемых температур +1300 °C; Тип батареи 3 батареи типа AAA 1,5В; Размеры 120 x 53 x 28 мм; Вес 82 г; Температура рабочая от 0°С до 40°С
28 | RGK CT-12+TR-10A — контактный термометр с зондом температуры воздуха - RGK CT-12+TR-10A — контактный термометр с зондом температуры воздуха | + | 6480 | Нижний предел диапазона измеряемых температур -50 °C; Верхний предел диапазона измеряемых температур +1300 °C; Тип батареи 3 батареи типа AAA 1,5В; Размеры 120 x 53 x 28 мм; Вес 82 г; Температура рабочая от 0°С до 40°С
29 | RGK CT-11+TR-10W — контактный термометр с погружным зондом температуры с поверкой - RGK CT-11+TR-10W — контактный термометр с погружным зондом температуры с поверкой | + | 7380 | Нижний предел диапазона измеряемых температур -50 °C; Верхний предел диапазона измеряемых температур +1200 °C, +1300 °C; Тип батареи 3 батареи типа AAA 1,5 В; Размеры 120 x 53 x 28 мм; Вес 82 г; Температура рабочая от 0°С до 40°С
30 | RGK CT-11+TR-10W — контактный термометр с погружным зондом температуры - RGK CT-11+TR-10W — контактный термометр с погружным зондом температуры | + | 6180 | Нижний предел диапазона измеряемых температур -50 °C; Верхний предел диапазона измеряемых температур +1300 °C; Тип батареи 3 батареи типа AAA 1,5 В; Размеры 120 x 53 x 28 мм; Вес 82 г; Питание 4,5 В; Температура рабочая от 0°С до 40°С
31 | RGK CT-11+TR-10S — контактный термометр с поверхностным зондом с поверкой - RGK CT-11+TR-10S — контактный термометр с поверхностным зондом с поверкой | + | 7380 | Нижний предел диапазона измеряемых температур -50 °C; Верхний предел диапазона измеряемых температур +1200 °C, +1300 °C; Размеры 120 x 53 x 28 мм; Вес 82 г; Питание 3 батареи типа AAA 1,5 В; Температура рабочая от 0°С до 40°С
32 | RGK CT-11+TR-10S — контактный термометр с поверхностным зондом - RGK CT-11+TR-10S — контактный термометр с поверхностным зондом | + | 6180 | Нижний предел диапазона измеряемых температур -50 °C; Верхний предел диапазона измеряемых температур +1300 °C; Размеры 120 x 53 x 28 мм; Вес 82 г; Питание 3 батареи типа AAA 1,5 В; Температура рабочая от 0°С до 40°С
33 | RGK CT-11+TR-10A — контактный термометр с зондом температуры воздуха с поверкой - RGK CT-11+TR-10A — контактный термометр с зондом температуры воздуха с поверкой | + | 7380 | Нижний предел диапазона измеряемых температур -50 °C; Верхний предел диапазона измеряемых температур +1300 °C; Размеры 120 x 53 x 28 мм; Вес 82 г; Питание 3 батареи типа AAA 1,5 В; Температура рабочая от 0°С до 40°С
34 | RGK CT-11+TR-10A — контактный термометр с зондом температуры воздуха - RGK CT-11+TR-10A — контактный термометр с зондом температуры воздуха | + | 6180 | Погрешность ±1,5% или 1,5 °C; Нижний предел диапазона измеряемых температур -50 °C; Верхний предел диапазона измеряемых температур +1300 °C; Размеры 120 x 53 x 28 мм; Вес 82 г; Питание 3 батареи типа AAA 1,5 В; Температура рабочая от 0°С до 40°С
35 | Fluke 52 II — двухканальный цифровой термометр 50HZ - Fluke 52 II — двухканальный цифровой термометр 50HZ | + | 103242 | Нижний предел диапазона измеряемых температур -250 °C; Верхний предел диапазона измеряемых температур +1767 °C; Тип батареи 3 батареи типоразмера АА 3; Температура хранения -40 °C до 60 °C; Размеры 173 мм x 86 мм x 38 мм; Вес 400 гр.; Температура рабочая от -10°С до +50°С
36 | Fluke 51-2-60HZ - термометр - Fluke 51-2-60HZ - термометр |  | 81468 | Нижний предел диапазона измеряемых температур -250 °C; Верхний предел диапазона измеряемых температур +1767 °C; Температура хранения -40 °C до 60 °C; Размеры 173 мм x 86 мм x 38 мм; Вес 400 гр.; Питание 3 батареи типоразмера АА 3; Температура рабочая от -10°С до +50°С
37 | TL-002 — соединительный кабель (для Center 318) - TL-002 — соединительный кабель (для Center 318) |  | 2313
38 | Стандарт влажности 33% RH (для CENTER 310-317) - Стандарт влажности 33% RH (для CENTER 310-317) |  | 4446
39 | Center 75% RH - Стандарт влажности 75% RH (для 310-317) |  | 4446
40 | Center Комплект USB-300 (CENTER-3xx) — программное обеспечение для CENTER-300/301/302/303/304/310/311 (кроме 340/500) и кабель USB - Center Комплект USB-300 (CENTER-3xx) — программное обеспечение для CENTER-300/301/302/303/304/310/311 (кроме 340/500) и кабель USB |  | 3469
41 | CEM DT-137 - термометр медицинский (контактный) цифровой - CEM DT-137 - термометр медицинский (контактный) цифровой | + | 539 | Погрешность ±0,1%; Размеры 157×33×21 мм; Вес 70 г; Питание Дисковая литиевая батарея =3 В типа CR2032; Температура рабочая от -10 °C до + 60 °C
42 | Fluke FLK-T3000FC - термометр - Fluke FLK-T3000FC - термометр |  | 47304 | Нижний предел диапазона измеряемых температур -200 °C; Верхний предел диапазона измеряемых температур +1372 °C; Температура хранения от -40°C до + 60°C; Размеры 165 x 63,5 x 14 мм; Вес 0,22 кг; Температура рабочая от -10°С до +50°С
43 | Термометр контактный ТК-5.29 (двухканальный) без зондов - ТК-5.29 — термометр контактный двухканальный без зондов | + | 38418 | Погрешность ± 0,5°; Размеры 180 × 70 × 27 мм; Вес 0,2 кг
44 | Термометр контактный ТК-5.27 (двухканальный) без зондов - Контактный термометр ТЕХНО-АС ТК-5.27 (двухканальный без зондов) | + | 33294
45 | ТК-5.11C — термометр контактный двухканальный без зондов - ТК-5.11C — термометр контактный двухканальный без зондов | + | 16650 | Погрешность ±3% или 3 °C, ± 0,5°; Нижний предел диапазона измеряемых температур -100 °C; Верхний предел диапазона измеряемых температур +1800 °C; Питание 1,5x2 В; Температура рабочая от -20°C до +50 °C
46 | ТК-5.09C — термометр контактный без зондов - ТК-5.09C — термометр контактный без зондов | + | 15204 | Погрешность ± 0,5°; Нижний предел диапазона измеряемых температур -100 °C; Верхний предел диапазона измеряемых температур +1800 °C; Питание 1,5x2 В; Температура рабочая от -20°C до +50 °C
47 | ТК-5.04C — термометр контактный без зондов - ТК-5.04C — термометр контактный без зондов | + | 13284 | Нижний предел диапазона измеряемых температур -100 °C; Верхний предел диапазона измеряемых температур +1800 °C; Погрешность ±1%; Питание 1,5x2 В; Температура рабочая от -20°C до +50 °C
48 | Термометр контактный ТК-5.01ПТC (с поверхн. высокоточным зондом) - Контактный термометр ТЕХНО-АС ТК-5.01ПТС (с поверхностным зондом) | + | 19206
49 | Термометр контактный ТК-5.01МC (с погружаемым зондом) - ТК-5.01МC — термометр контактный с погружаемым зондом | + | 16650 | Погрешность ±0,5°C; Нижний предел диапазона измеряемых температур -40 °C; Верхний предел диапазона измеряемых температур +200 °C; Питание 1,5x2 В; Температура рабочая от -20°C до +50 °C
50 | Термометр контактный ТК-5.01ПC (с поверхн. зондом) - ТК-5.01ПC — термометр контактный с поверхностным зондом | + | 17286 | Нижний предел диапазона измеряемых температур -20 °C; Верхний предел диапазона измеряемых температур +200 °C; Погрешность ±2%; Размеры 150 мм; Питание 1,5x2 В; Температура рабочая от -20°C до +50 °C
51 | Термометр контактный ТК-5.01C (с погружаемым зондом) - ТК-5.01C — термометр контактный с погружаемым зондом | + | 15924 | Нижний предел диапазона измеряемых температур -40 °C; Верхний предел диапазона измеряемых температур +200 °C; Погрешность ±1%; Размеры 1 метр (по желанию заказчика может быть увеличена до 20 метров); Питание 1,5x2 В; Температура рабочая от -20°C до +50 °C
52 | RGK TR-10W — погружной зонд температуры - RGK TR-10W — погружной зонд температуры |  | 3990 | Нижний предел диапазона измеряемых температур -40 °C; Верхний предел диапазона измеряемых температур +400 °C; Погрешность ±1%, ±2%; Вес 90 гр
53 | RGK TR-10A — зонд температуры воздуха - RGK TR-10A — зонд температуры воздуха |  | 3990 | Погрешность ±1% или 1 °C; Нижний предел диапазона измеряемых температур -40 °C; Верхний предел диапазона измеряемых температур +200 °C; Вес 105 гр
54 | RGK TR-10S — поверхностный зонд температуры - RGK TR-10S — поверхностный зонд температуры |  | 3990 | Погрешность ±2% или 2 °C; Нижний предел диапазона измеряемых температур -40 °C; Верхний предел диапазона измеряемых температур +500 °C; Вес 100 гр
55 | RGK CT-12 — контактный термометр с поверкой - RGK CT-12 — контактный термометр с поверкой | + | 3690 | Погрешность ±1,5% или 1,5 °C; Нижний предел диапазона измеряемых температур -50 °C; Верхний предел диапазона измеряемых температур +1300 °C; Размеры 120 x 53 x 28 мм; Вес 82 г; Питание 3 батареи типа AAA 1,5В; Температура рабочая от 0°С до 40°С
56 | RGK CT-12 — контактный термометр - RGK CT-12 — контактный термометр | + | 2490 | Нижний предел диапазона измеряемых температур -50 °C; Верхний предел диапазона измеряемых температур +1300 °C; Размеры 120 x 53 x 28 мм; Вес 82 г; Питание 3 батареи типа AAA 1,5В; Температура рабочая от 0°С до 40°С
57 | RGK CT-11 — контактный термометр с поверкой - RGK CT-11 — контактный термометр с поверкой |  | 3390 | Нижний предел диапазона измеряемых температур -50 °C; Верхний предел диапазона измеряемых температур +1300 °C; Размеры 120 x 53 x 28 мм; Вес 82 г; Питание 3 батареи типа AAA 1,5 В; Температура рабочая от 0°С до 40°С
58 | RGK CT-11 — контактный термометр - RGK CT-11 — контактный термометр | + | 2190 | Погрешность ±1,5% или 1,5 °C; Нижний предел диапазона измеряемых температур -50 °C; Верхний предел диапазона измеряемых температур +1300 °C; Размеры 120 x 53 x 28 мм; Вес 82 г; Питание 3 батареи типа AAA 1,5 В; Температура рабочая от 0°С до 40°С
59 | МЕГЕОН 26400 — цифровой термометр - Цифровой термометр МЕГЕОН 26400 |  | 1470 | Нижний предел диапазона измеряемых температур -50 °C; Верхний предел диапазона измеряемых температур +300 °C; Тип батареи Батарея, 3В тип CR2032 – 1 шт.; Размеры 260 х 95 х 25 мм; Вес 82 г; Питание 0,1 °С; Температура рабочая от 0°С до 40°С
60 | DT-133A — термометр контактный цифровой - Термометр CEM DT-133A | + | 2818 | Нижний предел диапазона измеряемых температур -40 °C; Верхний предел диапазона измеряемых температур +200 °C; Размеры Ø (от 2 до 4)×67 мм80×20×16 мм; Вес 17,4 г; Питание 1,5 (1 батарея LR44)
61 | CEM DT-131 — термометр - Термометр цифровой CEM DT-131 | + | 2040 | Нижний предел диапазона измеряемых температур -40 °C; Верхний предел диапазона измеряемых температур +250 °C; Размеры 211 х 32 х 19 мм; Вес 35 г; Питание LR44(1,5В)
62 | CEM DT-130 — мини-термометр - Термометр цифровой CEM DT-130 | + | 2635 | Нижний предел диапазона измеряемых температур -40 °C; Верхний предел диапазона измеряемых температур +250 °C
63 | testo 106 комплект — пищевой проникающий термометр с чехлом TopSafe - testo 106 комплект — пищевой проникающий термометр с чехлом TopSafe | + | 7190 | Погрешность ±1% или 1 °C, ±0,5°C; Нижний предел диапазона измеряемых температур -50 °C; Верхний предел диапазона измеряемых температур +275°C; Тип батареи 3 В круглая (CR 2032); Температура хранения -40 … +70 °C; Размеры 215 x 34 x 19 мм; Вес 80 г; Температура рабочая от -20°C до +50 °C
64 | testo 105 со стандартным измерительным наконечником, наконечником для замороженных продуктов, длинным наконечником - testo 105 со стандартным измерительным наконечником, наконечником для замороженных продуктов, длинным наконечником | + | 35362 | Погрешность ± 1%, ± 0,5°; Нижний предел диапазона измеряемых температур -50 °C; Верхний предел диапазона измеряемых температур +275°C; Тип батареи Круглая батарейка LR44; Температура хранения -40 … +70 °C; Размеры 145 x 38 x 195 мм; Вес 139 г; Температура рабочая от -40 до +70 °C
65 | Актаком АТТ-2065 Измеритель температуры - Актаком АТТ-2065 Измеритель температуры |  | 3558 | Нижний предел диапазона измеряемых температур -50 °C; Верхний предел диапазона измеряемых температур +270°C; Погрешность ±1%, ±1,5%, ±2%; Размеры 181х35х20 мм; Вес 0.15 кг; Питание 1.5 В х 2 (AG13)
66 | Fluke 54 II B — двухканальный цифровой термометр с регистрацией измерений - Fluke 54 II B — двухканальный цифровой термометр с регистрацией измерений | + | 143976 | Нижний предел диапазона измеряемых температур -250 °C; Верхний предел диапазона измеряемых температур +1767 °C; Температура хранения -40 °C до 60 °C; Размеры 173 мм x 86 мм x 38 мм; Вес 400 г; Питание 3 батареи типоразмера АА 3; Температура рабочая от -10°С до +50°С
67 | Fluke 53 II B — одноканальный цифровой термометр с регистрацией измерений - Fluke 53 II B — одноканальный цифровой термометр с регистрацией измерений | + | 117321 | Нижний предел диапазона измеряемых температур -210 °C; Верхний предел диапазона измеряемых температур +1767 °C; Температура хранения -40 °C до 60 °C; Размеры 173 мм x 86 мм x 38 мм; Вес 400 гр.; Питание 3 батареи типоразмера АА 3; Температура рабочая от -10°С до +50°С
68 | Fluke 51-2 50HZ - термометр - Fluke 51-2 50HZ - термометр | + | 81468 | Нижний предел диапазона измеряемых температур -250 °C; Верхний предел диапазона измеряемых температур +1767 °C; Погрешность ±0,05%; Размеры 173х86х38 мм; Вес 0,4 кг; Питание 3 батареи, тип АА
69 | testo 108-2 — водонепроницаемый пищевой термометр - testo 108-2 — водонепроницаемый пищевой термометр | + | 24671 | Погрешность ± 0,5°; Нижний предел диапазона измеряемых температур -50 °C; Верхний предел диапазона измеряемых температур +300 °C; Температура хранения -30 … +70 °C; Питание 3 x батарейки AAA; Температура рабочая от -20°C до +60°C
70 | Testo 104-IR — комбинированный термометр для инфракрасных и погружных измерений температуры - Testo 104-IR — комбинированный термометр для инфракрасных и погружных измерений температуры | + | 17490 | Погрешность ±1,5% или 1,5 °C, ±2,5% или 2,5 °C; Тип батареи 2 батарейки типа ААА; Температура хранения -30 … +50 °C; Размеры 248 х 48 х 21 (с раскр.зондом),178 х 48 х 21 (со сложен. зондом); Вес 197 г (с батарейками), 174 г (без батареек); Температура рабочая от -20°C до +50 °C
71 | testo 108 — термометр цифровой - testo 108 — термометр цифровой | + | 13990 | Погрешность ±0,5°C; Нижний предел диапазона измеряемых температур -50 °C; Верхний предел диапазона измеряемых температур +300 °C; Температура хранения -30 … +70 °C; Температура рабочая от -20°C до +60°C
72 | testo 926-1 — 1-канальный термометр для пищевого сектора - testo 926-1 — 1-канальный термометр для пищевого сектора | + | цена по запросу | Тип батареи 9 В блочная батарейка 6F22; Температура хранения -40 ... +70 °C; Размеры 182 x 64,0 x 40 mm; Вес 171 г; Температура рабочая от -20°C до +50 °C
73 | testo 922 — дифференциальный 2-канальный термометр - testo 922 — дифференциальный 2-канальный термометр | + | цена по запросу | Погрешность ± 0,3%, ± 0,5°; Нижний предел диапазона измеряемых температур -50 °C; Верхний предел диапазона измеряемых температур +1000 °C; Тип батареи 9 В блочная батарейка 6F22; Температура хранения -40 ... +70 °C; Размеры 182 x 64 x 40 mm; Вес 171 г; Температура рабочая от -20°C до +50 °C
74 | testo 905-T2 — термометр цифровой - testo 905-T2 — термометр цифровой | + | 10590 | Нижний предел диапазона измеряемых температур -50 °C; Верхний предел диапазона измеряемых температур +350 °C; Погрешность ±1%; Тип батареи 3 батарейки типа AAA; Температура хранения -20 … +70 °C; Размеры 230 x 37 x 36 мм; Вес 80 г; Температура рабочая от 0°С до 40°С
75 | testo 735-2 — термометр - testo 735-2 — термометр | + | цена по запросу | Погрешность ± 0,3%, ±0,2%; Температура хранения -30 … +70 °C; Размеры 220 x 74 x 46 мм; Вес 428 г; Питание АА; Температура рабочая от -20°C до +50 °C
76 | testo 104 — складной водонепроницаемый термометр - Термометр Testo 104 — складной водонепроницаемый | + | 11990 | Нижний предел диапазона измеряемых температур -50 °C; Верхний предел диапазона измеряемых температур +250 °C; Тип батареи 2 батареи ААА; Температура хранения -30...+70°C; Размеры 265 x 48 x 19 мм (при открытом погружном/проникающем зонде); Вес 165 г. (включая батареи); Температура рабочая от -20°C до +60°C
77 | testo 720 — термометр - testo 720 — термометр | + | цена по запросу | Нижний предел диапазона измеряемых температур -100 °C; Верхний предел диапазона измеряемых температур +800 °C; Погрешность ±0,2%; Температура хранения -30 … +70 °C; Размеры 182 x 64 x 40 мм; Вес 171 г.; Питание 9 В 6F22; Температура рабочая от -20°C до +50 °C
78 | testo 112 — 1-канальный калибруемый термометр - testo 112 — 1-канальный калибруемый термометр | + | цена по запросу | Погрешность ± 0,3%, ±0,5°C, ±0,2%; Нижний предел диапазона измеряемых температур -50 °C; Верхний предел диапазона измеряемых температур +300 °C; Тип батареи 9 В блочная батарейка 6F22; Температура хранения -30 ... +70 °C; Размеры 182 x 64 x 40 mm; Вес 171 г; Температура рабочая от -20°C до +50 °C
79 | testo 105 cо стандартным измерительным наконечником — цифровой термометр - testo 105 cо стандартным измерительным наконечником — цифровой термометр | + | 13290 | Нижний предел температурного диапазона -50 °C; Верхний предел температурного диапазона 275 °C; Погрешность ±0.5 °C (-20 … +100 °C)±1 °C (-50 … -20.1 °C)±1 % от изм. знач. (+100.1 … +275 °C); Разрешение 0.1 °C; Тип батареи Круглая батарейка LR44; Температура хранения -40 … +70 °C; Размеры 145 x 38 x 195 мм; Вес 139 г.; Температура рабочая от -20°C до +50 °C
80 | Testo 106 — пищевой проникающий термометр - Термометр Testo 106 — пищевой проникающий | + | цена по запросу | Погрешность ±1% или 1 °C, ± 0,5°; Нижний предел диапазона измеряемых температур -50 °C; Верхний предел диапазона измеряемых температур +275°C; Тип батареи 3 В круглая (CR 2032); Температура хранения -40 … +70 °C; Размеры 215 x 34 x 19 мм; Вес 80 г.; Температура рабочая от -20°C до +50 °C
81 | testo 735-1 — термометр - testo 735-1 — термометр | + | цена по запросу | Нижний предел диапазона измеряемых температур -40 °C; Верхний предел диапазона измеряемых температур +300 °C; Погрешность ±0,2%; Температура хранения -30 … +70 °C; Размеры 220 x 74 x 46 мм; Вес 428 г; Питание 3хАА; Температура рабочая от -20°C до +50 °C
82 | testo 110 — 1-канальный термометр для высокоточного мониторинга - testo 110 — 1-канальный термометр для высокоточного мониторинга | + | цена по запросу | Погрешность ± 0,3%, ±0,2%; Нижний предел диапазона измеряемых температур -50 °C; Верхний предел диапазона измеряемых температур +150 °C; Тип батареи 9 В блочная батарейка; Температура хранения -40 t1 +70 °C; Размеры 182 x 64 x 40 mm; Вес 171 g; Температура рабочая от -20°C до +50 °C
83 | CEM DT-133 — мини-термометр - Термометр CEM DT-133 | + | 2673 | Погрешность ±1,5% или 1,5 °C, ±2% или 2 °C; Нижний предел диапазона измеряемых температур -40 °C; Верхний предел диапазона измеряемых температур +250 °C; Тип батареи LR44 (1,5 В); Размеры 211 мм × 32 мм × 19 мм; Вес 35 г
84 | Минитермометр Testo 0560 1110 до 150°C - Минитермометр Testo 0560 1110 до 150°C |  | 2990 | Нижний предел диапазона измеряемых температур -50 °C; Верхний предел диапазона измеряемых температур +150 °C; Погрешность ±2%; Температура хранения -20 … +60 °C; Размеры 133 мм; Питание Круглая батарейка LR44; Температура рабочая от -10°С до +50°С
85 | Testo мини-термометр водонепроницаемый — с защитным рукавом для наконечника зонда - Testo мини-термометр водонепроницаемый — с защитным рукавом для наконечника зонда |  | 4590 | Погрешность ±1% или 1 °C, ±2% или 2 °C; Нижний предел диапазона измеряемых температур -20 °C; Верхний предел диапазона измеряемых температур +230°C; Разрешение 0,1/1; Тип батареи круглая LR44; Температура хранения -20 ... +70 °C; Размеры 150 x 45 x 30 мм; Вес 36 г; Температура рабочая от -10°С до +50°С
86 | Testo мини-термометр поверхностный — для измерения поверхностной температуры - Testo мини-термометр поверхностный — для измерения поверхностной температуры |  | 4990 | Погрешность ±1% или 1 °C, ±2% или 2 °C; Нижний предел диапазона измеряемых температур -50 °C; Верхний предел диапазона измеряемых температур +300 °C; Разрешение 0,1/1; Тип батареи круглая LR44; Температура хранения -20 ... +70 °C; Размеры 145 x 45 x 25 мм; Вес 18 г; Температура рабочая от -10°С до +50°С
87 | Testo 0560 1111 до 250°C - минитермометр - Testo 0560 1111 до 250°C - минитермометр |  | цена по запросу | Погрешность ±1% или 1 °C; Нижний предел диапазона измеряемых температур -50 °C; Верхний предел диапазона измеряемых температур +250 °C; Размеры 213 мм; Питание Круглая батарейка LR44; Температура рабочая от -10°С до +50°С
88 | Testo мини-термометр с проникающим зондом и сигналом тревоги — для измерения температуры воздуха, жидкостей, порошкообразных и сыпучих материалов - Testo мини-термометр с проникающим зондом и сигналом тревоги — для измерения температуры воздуха, жидкостей, порошкообразных и сыпучих материалов |  | 7402 | Погрешность ±1% или 1 °C, ±2% или 2 °C; Нижний предел диапазона измеряемых температур -50 °C; Верхний предел диапазона измеряемых температур +150 °C; Разрешение 0,1/1; Тип батареи Батарейки ААА 2 шт.; Температура хранения -20 ... +70 °C; Размеры 100 x 64 x 18 мм; Вес 135 u; Температура рабочая от -10°С до +50°С
89 | CENTER 305 — измеритель температуры - CENTER 305 — измеритель температуры | + | 15105 | Нижний предел диапазона измеряемых температур -200 °C; Верхний предел диапазона измеряемых температур +1370 °C; Возможность работы с контактными зондами термопара тип K; Тип батареи 9 В (тип «Крона»); AC-DC адаптер 9 В/100 мА; Размеры 64 х 184х 30 мм; Вес 210 г; Температура рабочая от 0°C до +50 °C
90 | CENTER 300 — измеритель температуры - CENTER 300 - измеритель температуры | + | 7135 | Нижний предел диапазона измеряемых температур -200 °C; Верхний предел диапазона измеряемых температур +1370 °C; Возможность работы с контактными зондами термопара тип K; Размеры 64 х 184х 30 мм; Вес 210 г; Питание 9 В (тип «Крона»); AC-DC адаптер 9 В/100 мА; Температура рабочая от 0°C до +50 °C
91 | testo 905-T1 — термометр цифровой - testo 905-T1 - термометр цифровой | + | 7990 | Нижний предел диапазона измеряемых температур -50 °C; Верхний предел диапазона измеряемых температур +350 °C; Возможность работы с контактными зондами термопара тип K; Погрешность ±1%; Тип батареи 3 батарейки типа AAA; Температура хранения -20 … +70 °C; Размеры 230 x 37 x 36 мм; Вес 80 г; Температура рабочая от 0°С до 40°С
92 | CENTER 307 - CENTER 307 - измеритель температуры | + | 5870 | Погрешность ± 0,3%; Нижний предел диапазона измеряемых температур -200 °C; Верхний предел диапазона измеряемых температур +1370 °C; Возможность работы с контактными зондами термопара тип K; Размеры 54 х 164х 34 мм; Вес 180 г; Питание 9 В (тип «Крона»); Температура рабочая от 0°C до +50 °C
93 | CENTER 304 — измеритель температуры - CENTER 304 — измеритель температуры | + | 10925 | Погрешность ±0,2%; Нижний предел диапазона измеряемых температур -200 °C; Верхний предел диапазона измеряемых температур +1370 °C; Размеры 64х184х30 мм; Вес 250 г; Питание 9 В (тип «Крона»); AC-DC адаптер 9 В / 100 мА; Температура рабочая от 0°C до +50 °C
94 | CENTER 309 — измеритель температуры и влажности - CENTER 309 — измеритель температуры и влажности | + | 18145 | Нижний предел диапазона измеряемых температур -200 °C; Верхний предел диапазона измеряемых температур +1370 °C; Размеры 64х184х30 мм; Вес 250 г; Питание 9 В (тип «Крона»); AC-DC адаптер 9 В / 100 мА; Температура рабочая от 0°C до +50 °C
95 | CENTER 370 — измеритель температуры и влажности - CENTER 370 — измеритель температуры и влажности |  | 14820 | Нижний предел диапазона измеряемых температур -100 °C; Верхний предел диапазона измеряемых температур +300 °C; Погрешность ±0,1%; Размеры 150х66х31 мм; Вес 175 г; Питание 1,5 В х3 тип ААА; Температура рабочая от 0°C до +50 °C
96 | CENTER 302 — измеритель температуры с поверкой - CENTER 302 — измеритель температуры с поверкой | + | 9240 | Нижний предел диапазона измеряемых температур -200 °C; Верхний предел диапазона измеряемых температур +1370 °C; Погрешность ±0,1%; Размеры 64 х 184х 30 мм; Вес 210 г; Питание 9 В (тип «Крона»); AC-DC адаптер 9 В/100 мА; Температура рабочая от 0°C до +50 °C
97 | Aktakom АТТ-2000 — канальный измеритель температуры двухканальный - Aktakom АТТ-2000 — канальный измеритель температуры двухканальный | + | цена по запросу | Погрешность ± 0,3%; Нижний предел диапазона измеряемых температур -50 °C; Верхний предел диапазона измеряемых температур +1230 °C; Размеры 180 х 72 х 32 мм; Вес 275 г (включая батарею и зонд); Питание 9 В, батарея типа "Крона"
98 | Aktakom АТТ-2001 — измеритель температуры двухканальный - Aktakom АТТ-2001 — измеритель температуры двухканальный | + | цена по запросу | Погрешность ±1% или 1 °C; Разрешение 0,1/1; Нижний предел диапазона измеряемых температур -50 °C; Верхний предел диапазона измеряемых температур +1230 °C; Размеры 180 х 72 х 32 мм; Вес 275 г (включая батарею и зонд); Питание 9В, батарея типа "Крона"
99 | CENTER 308 — измеритель температуры - CENTER 308 — измеритель температуры | + | 7356 | Погрешность ± 0,3%; Нижний предел диапазона измеряемых температур -200 °C; Верхний предел диапазона измеряемых температур +1370 °C; Размеры 54 х 164х 34 мм; Вес 180 г; Питание 9 В (тип «Крона»); Температура рабочая от 0°C до +50 °C
100 | АТТ-2590 — измеритель температуры - АТТ-2590 — измеритель температуры |  | цена по запросу | Нижний предел диапазона измеряемых температур -50 °C; Верхний предел диапазона измеряемых температур +300 °C; Размеры 121x60x30 мм; Вес 180 г; Питание 3 батареи типа ААА
101 | АТТ-5060 — двухканальный измеритель температуры - АТТ-5060 — двухканальный измеритель температуры |  | 8784 | Нижний предел диапазона измеряемых температур -200 °C; Верхний предел диапазона измеряемых температур +1300 °C; Погрешность ±0,1%, ±0,2%; Размеры 121x60x30 мм; Вес 180 u; Питание 3 элемента питания типа ААА
102 | CENTER 374 — термометр цифровой - CENTER 374 — термометр цифровой |  | 19190 | Нижний предел диапазона измеряемых температур -200 °C; Верхний предел диапазона измеряемых температур +1372 °C; Температура хранения - 40 °С ... 60 °С, относительная влажность до 75%; Размеры 197х65х36 мм; Вес 285 г; Питание 9 В (тип «Крона») или внешнее 8...10 Впост; Температура рабочая от -10°С до +50°С
103 | CENTER 520 — термометр цифровой - CENTER 520 — термометр цифровой |  | 17575 | Нижний предел диапазона измеряемых температур -200 °C; Верхний предел диапазона измеряемых температур +1370 °C; Температура хранения - 20 °С ... 60 °С, относительная влажность до 75 %; Размеры 187 х 75 х 29 мм; Вес 290 г; Питание 4 х 1,5 В (тип ААА); Температура рабочая от 0°C до +50 °C
104 | CENTER 378 — термометр цифровой - CENTER 378 — термометр цифровой |  | 21850 | Нижний предел диапазона измеряемых температур -200 °C; Верхний предел диапазона измеряемых температур +1372 °C; Температура хранения - 40 °С ... 60 °С, относительная влажность до 75%; Размеры 197х65х36 мм; Вес 310 г; Питание 9 В (тип «Крона») или внешнее 8...10 Впост; Температура рабочая от -10°С до +50°С
105 | CENTER 372 — измеритель температуры с платиновым термосопротивлением - CENTER 372 — измеритель температуры с платиновым термосопротивлением |  | 23465 | Погрешность ±0,1%; Нижний предел диапазона измеряемых температур -100 °C; Верхний предел диапазона измеряемых температур +300 °C; Размеры 150х66х31 мм; Вес 175 г; Питание 1,5 В х3 тип ААА; Температура рабочая от 0°C до +50 °C
106 | CENTER 521 — измеритель температуры и влажности - CENTER 521 — измеритель температуры и влажности |  | 23085 | Погрешность ±0,1%; Нижний предел диапазона измеряемых температур -200 °C; Верхний предел диапазона измеряемых температур +1370 °C; Температура хранения - 20 °C ... 60 °C, относительная влажность до 75%; Размеры 187х 75х 29 мм; Вес 290 г; Питание 4 х 1,5 В (тип ААА); Температура рабочая от 0°C до +50 °C
107 | АТЕ-2036 — измеритель-регистратор температуры - АТЕ-2036 Измеритель-регистратор температуры | + | цена по запросу | Нижний предел диапазона измеряемых температур -100 °C; Верхний предел диапазона измеряемых температур +1300 °C; Размеры 177х68х45 мм; Вес 489 г; Питание 6 батареек типа АА 1.5 В
108 | ТК-5.08 — термометр контактный взрывозащищенный без зондов - ТК-5.08 — термометр контактный взрывозащищенный без зондов | + | 59358 | Погрешность ± 0,5°; Нижний предел диапазона измеряемых температур -100 °C; Верхний предел диапазона измеряемых температур +1800 °C; Питание встроенный аккумуляторный блок 3,6 В; Температура рабочая от -20°C до +50 °C
109 | ТЕХНО-АС ТК-5.01 — термометр контактный с погружаемым зондом - ТЕХНО-АС ТК-5.01 — термометр контактный с погружаемым зондом | + | цена по запросу | Погрешность ±1% или 1 °C; Нижний предел диапазона измеряемых температур -40 °C; Верхний предел диапазона измеряемых температур +200 °C; Размеры 150 мм; Питание 9 В; Температура рабочая от -20°C до +50 °C
110 | Fluke 52 II 60Гц — двухканальный цифровой термометр - Fluke 52 II 60Гц — двухканальный цифровой термометр | + | 100802 | Нижний предел диапазона измеряемых температур -250 °C; Верхний предел диапазона измеряемых температур +1767 °C; Тип батареи 3 батареи типоразмера АА 3; Температура хранения -40 °C до 60 °C; Размеры 173 мм x 86 мм x 38 мм; Вес 400 гр.; Температура рабочая от -10°С до +50°С
111 | CENTER 306 — измеритель температуры - CENTER 306 — измеритель температуры | + | 16435 | Погрешность ±0,2%; Нижний предел диапазона измеряемых температур -200 °C; Верхний предел диапазона измеряемых температур +1370 °C; Размеры 64 х 184х 30 мм; Вес 210 г; Питание 9 В (тип «Крона»); AC-DC адаптер 9 В/100 мА; Температура рабочая от 0°C до +50 °C
112 | CENTER 303 — измеритель температуры - CENTER 303 — измеритель температуры | + | 9880 | Нижний предел диапазона измеряемых температур -200 °C; Верхний предел диапазона измеряемых температур +1370 °C; Погрешность ±0,1%; Размеры 64 х 184х 30 мм; Вес 210 г; Питание 9 В (тип «Крона»); AC-DC адаптер 9 В/100 мА; Температура рабочая от 0°C до +50 °C
113 | CENTER 301 — измеритель температуры - CENTER 301 — измеритель температуры | + | 7987 | Погрешность ± 0,3%; Нижний предел диапазона измеряемых температур -200 °C; Верхний предел диапазона измеряемых температур +1370 °C; Размеры 64 х 184х 30 мм; Вес 210 г; Питание 9 В (тип «Крона»); AC-DC адаптер 9 В/100 мА; Температура рабочая от 0°C до +50 °C
114 | CENTER 376 — термометр цифровой - CENTER 376 — термометр цифровой |  | 29355 | Нижний предел диапазона измеряемых температур -100 °C; Верхний предел диапазона измеряемых температур +400 °C; Тип батареи 9 В тип «Крона»; Размеры 185 х 65 х 36 мм; Вес 360 г; Температура рабочая от 0°C до +50 °C
115 | CENTER 375 — термометр цифровой - CENTER 375 — термометр цифровой |  | 25270 | Погрешность ±0,05%; Нижний предел диапазона измеряемых температур -100 °C; Верхний предел диапазона измеряемых температур +400 °C; Тип батареи 9 В тип «Крона»; Размеры 185 х 65 х 36 мм; Вес 360 г; Температура рабочая от 0°C до +50 °C
116 | МЕГЕОН 26300 — измеритель температуры (термометр) - МЕГЕОН 26300 — измеритель температуры (термометр) |  | 640 | Нижний предел диапазона измеряемых температур -50 °C; Верхний предел диапазона измеряемых температур +300 °C; Тип батареи Батарея типа LR44 1,5 В; Размеры 20х195 мм; Вес 48 г
117 | МЕГЕОН 20050 - термометр цифровой - МЕГЕОН 20050 - термометр цифровой |  | 1590 | Размеры 5,9 х 10,6 х 11,6 мм; Вес 0,3 кг; Питание Основной модуль: батарейки 2 х АААБеспроводной датчик: батарейки 2 х ААА; Температура рабочая от 0°C до +50 °C
118 | МЕГЕОН 16312 — измеритель температуры цифровой двухканальный - МЕГЕОН 16312 — измеритель температуры цифровой двухканальный |  | 5700 | Погрешность ±0,1% / ±1%; Нижний предел диапазона измеряемых температур -210 °C; Верхний предел диапазона измеряемых температур +1767 °C; Температура хранения Температура: -20...60°СОтносительная влажность: 20...80% без выпадения конденсата; Размеры 72х29х145 мм; Вес 155 г (с батареями); Питание Батарея 1,5 В тип ААА – 3 шт; Температура рабочая от 0°С до 40°С
9.2.2 Адаптеры для термометров
1 | Калибровщик инфракрасных пирометров CEM BX-500 - Калибровщик инфракрасных пирометров CEM BX-500 |  | 111384
9.2.3 Бесконтактные термометры
1 | Термометр Testo 905-T2 с поверкой |  | 11490
2 | Термометр Testo 110 с подключением к приложению |  | цена по запросу
3 | Термометр Testo 922 с подключением к приложению |  | 23890
4 | Термометр Testo 925 с подключением к приложению |  | 17090
5 | Пирометр AMO T630 |  | 770
6 | Пирометр AMO T623 |  | 720
7 | Комплект пирометра RGK PL-7 и термометра AMO T105 |  | 1350
8 | Комплект пирометра RGK PL-7 MAX и термогигрометра AMO H605 |  | 1490
9 | Комплект пирометра RGK PL-6 и термометра AMO T105 |  | 1190
10 | Пирометр АКИП-9314 - Пирометр АКИП-9314 |  | 5792 | Дисплей ЖК-дисплей 4 разряда (3 ?), 2-ух строчный с подсветкой (5 х10 см); Оптическое разрешение 50:1; Нижний предел диапазона измеряемых температур (инфракрасное измерение) -50°C; Верхний предел диапазона измеряемых температур (инфракрасное измерение) +1650°C; Размеры 141 х 200 х 60 мм; Вес 270 г .; Разрешение 0,1 °С; Погрешность ± 2°С, ± 2 %
11 | Пирометр АКИП-9313/2 - Пирометр АКИП-9313/2 |  | 4804 | Дисплей 4 разряда (3 ?, размер 5 х10 см) с подсветкой; Оптическое разрешение 20:1; Нижний предел диапазона измеряемых температур (инфракрасное измерение) -20°C; Верхний предел диапазона измеряемых температур (инфракрасное измерение) +800°C; Тип батареи 9В (тип Крона); Размеры 141 х 200 х 60 мм; Вес 270 г; Разрешение 0,1 °С; Погрешность ± 2°С, ± 2 %
12 | Пирометр АКИП-9313/1 - Пирометр АКИП-9313/1 |  | 1482 | Дисплей ЖК-дисплей – 4 разряда (3 ?, размер 5 х10 см); Оптическое разрешение 12:1; Нижний предел диапазона измеряемых температур (инфракрасное измерение) -50°C; Верхний предел диапазона измеряемых температур (инфракрасное измерение) +400°C; Тип батареи 1,5Вх2 шт (тип ААА); Размеры 95 х 155 х 40 мм; Вес 160 г; Разрешение 0,1 °С; Погрешность ± 2°С, ± 2 %
13 | Пирометр RGK PL-6 с поверкой - Пирометр RGK PL-6 с поверкой |  | 2150
14 | testo 108 — термометр цифровой с поверкой - testo 108 — термометр цифровой с поверкой | + | 14890 | Дисплей LCDОдна строкаДисплей со строкой состояния; Нижний предел диапазона измеряемых температур (инфракрасное измерение) -50°C; Верхний предел диапазона измеряемых температур (инфракрасное измерение) +300°C; Частота измерений 0,5 с.; Класс защиты IP67 с чехлом TopSafe; Тип батареи 3 микроэлемента ААА; Температура хранения от -30°C до +70°C; Размеры 140 x 60 x 24 мм; Вес 154 г (с аккумулятором, без мягкого футляра) 210 г (включая аккумулятор и мягкий чехол); Разрешение 0,1°C; Погрешность ±0,5°C (-30°C ... +70°C) ±0,5°C ±0,5 % от изм. знач. (-50°C ... -30°C) ±0,5°C ±0,5 % от изм. знач. (+70°C ... +300°C); Температура рабочая от -20°C до +60°C
15 | testo 103 — термометр с поверкой - testo 103 — термометр с поверкой | + | 8090 | Тип батареи 2 литиевые батарейки (CR2032); Температура хранения -30 … +70 °C; Размеры 189 x 35 x 19 мм; Вес 49 г.; Разрешение 0.1 °C / °F; Погрешность ±0.5 °C (-30 … +99.9 °C)±1 % от изм. знач. (+100 … +220 °C); Температура рабочая от -20°C до +60°C
16 | testo 905-T1 — термометр цифровой с поверкой - testo 905-T1 — термометр цифровой с поверкой | + | 8890 | Нижний предел диапазона измеряемых температур (инфракрасное измерение) -50°C; Верхний предел диапазона измеряемых температур (инфракрасное измерение) +350°C; Погрешность ±1%; Тип батареи 3 батарейки типа AAA; Температура хранения -20 … +70 °C; Размеры 230 x 37 x 36 мм; Вес 80 u; Разрешение 0.1 °C; Температура рабочая от 0°С до 40°С
17 | testo 105 с наконечником для замороженных продуктов — цифровой термометр с поверкой - testo 105 с наконечником для замороженных продуктов — цифровой термометр с поверкой | + | 11790 | Нижний предел диапазона измеряемых температур (инфракрасное измерение) -50°C; Верхний предел диапазона измеряемых температур (инфракрасное измерение) +275°C; Тип батареи Круглая батарейка LR44; Температура хранения -40 … +70 °C; Размеры 145 x 38 x 195 мм; Вес 139 г; Разрешение 0.1 °C; Погрешность ±0.5 °C (-20 … +100 °C)±1 °C (-50 … -20.1 °C)±1 % от изм. знач. (+100.1 … +275 °C); Температура рабочая от -20°C до +50 °C
18 | testo 104 — складной водонепроницаемый термометр с поверкой - Термометр Testo 104 с поверкой | + | 12890 | Дисплей Ж/к, однострочный, со строкой состояния ("Hold/Auto Hold"), с подсветкой; Нижний предел диапазона измеряемых температур (инфракрасное измерение) -50°C; Верхний предел диапазона измеряемых температур (инфракрасное измерение) +250°C; Погрешность ±1%; Класс защиты IP65; Тип батареи 2 батареи ААА; Размеры 265 x 48 x 19 мм (при открытом погружном/проникающем зонде); Вес 165 г. (включая батареи); Разрешение 0,1°C/°F/°R; Температура рабочая от -20°C до +60°C
19 | testo 106 комплект — пищевой проникающий термометр с чехлом TopSafe с поверкой - testo 106 комплект — пищевой проникающий термометр с чехлом TopSafe с поверкой | + | 8090 | Дисплей LCD; Нижний предел диапазона измеряемых температур (инфракрасное измерение) -50°C; Верхний предел диапазона измеряемых температур (инфракрасное измерение) +250°C; Тип батареи кнопочный элемент (3 В, CR 2032); Температура хранения -40°C ... +70°C; Размеры 218 x 34 x 20 мм; Вес 80 г; Разрешение 0,1°C; Погрешность ±(1+1%*I) где I – измеренное значение температуры; Температура рабочая от -20°C до +50 °C
20 | testo 106 — пищевой проникающий термометр с поверкой - testo 106 — пищевой проникающий термометр с поверкой | + | 9480 | Нижний предел диапазона измеряемых температур (инфракрасное измерение) -50°C; Верхний предел диапазона измеряемых температур (инфракрасное измерение) +250°C; Класс защиты IP67 с чехлом TopSafe; Тип батареи кнопочный элемент (3 В, CR 2032); Температура хранения -40°C ... +70°C; Размеры 218 x 34 x 20 мм; Вес 80 г; Разрешение 0,1°C; Погрешность ±(1+1%*I) где I – измеренное значение температуры; Температура рабочая от -20°C до +50 °C
21 | testo 926 — 1-канальный термометр для пищевого сектора - testo 926 — 1-канальный термометр для пищевого сектора | + | 28078 | Тип батареи 9 В блочная батарейка 6F22; Температура хранения -40 ... +70 °C; Размеры 182 x 64,0 x 40 mm; Вес 171 g; Температура рабочая от -20°C до +50 °C
22 | Testo мини-термометр погружной/проникающий с удлиненным наконечником — для измерений температуры воздуха, мягких или сыпучих субстанций, жидкостей - Testo мини-термометр погружной/проникающий с удлиненным наконечником — для измерений температуры воздуха, мягких или сыпучих субстанций, жидкостей |  | 6439 | Дисплей LCD; Нижний предел диапазона измеряемых температур (инфракрасное измерение) -50°C; Верхний предел диапазона измеряемых температур (инфракрасное измерение) +250°C; Тип батареи круглая LR44; Размеры 225 x 40 x 30 мм; Вес 26 г; Разрешение 0,1°C (-19,9°C ... +199,9°C) 1,0°C (в ост. диапазоне); Погрешность ±1 °C (-10°C ... +99,9°C) ±2 % от изм. знач. (+100°C ... +199,9°C) ±3 % от изм. знач. (+200°C ... +250°C); Температура рабочая от -10°С до +50°С
23 | МЕГЕОН 08019 — измеритель концентрации формальдегида - МЕГЕОН 08019 — измеритель концентрации формальдегида |  | 21690 | Погрешность ±1%, ±5%; Тип батареи Аккумуляторные батареи Ni-Mh 1,2В тип ААА - 3 шт.; Температура хранения -10...80°С Относительная влажность: не более 75% без выпадения конденсата; Размеры 92х64х135мм; Вес 195г с аккумуляторными батареями; Разрешение 0,1°C; Температура рабочая от 0°C до +50 °C
24 | МЕГЕОН 16553 — цифровой пирометр - МЕГЕОН 16553 — цифровой пирометр |  | 2800 | Нижний предел диапазона измеряемых температур (инфракрасное измерение) -50°C; Верхний предел диапазона измеряемых температур (инфракрасное измерение) +530°C; Тип батареи Алкалиновые батареи тип LR03 (1,5В) - 2 шт.; Температура хранения -20…60 ºС Относительная влажность: не более 85% без выпадения конденсата; Размеры 92х38х153 мм; Вес 125 г (с батарейками); Разрешение 0,1°С (F); Погрешность ±3°C (±5°F) в диапазоне -50…0°С ±1,5°C (±2,7°F) или 1,5% в диапазоне 0…530°С; Температура рабочая от 0°С до 40°С
25 | МЕГЕОН 16554 — бесконтактный термометр - МЕГЕОН 16554 — бесконтактный термометр |  | 2310 | Нижний предел диапазона измеряемых температур (инфракрасное измерение) -50°C; Верхний предел диапазона измеряемых температур (инфракрасное измерение) +400°C; Тип батареи алкалиновые батареи тип LR03 (1,5В) - 2 штуки; Температура хранения -20…60 ºСотносительная влажность: не более 85% без выпадения конденсата; Размеры 92 х 38 х 153 мм; Вес 125 г (с батарейками); Разрешение 0,1 °С (F); Погрешность ±3 °C (±5 °F) в диапазоне -50…0 °С±1,5 °C (±2,7 °F) или 1,5 % в диапазоне 0…400 °С; Температура рабочая от 0°С до 40°С
26 | МЕГЕОН 162100 — автоматический бесконтактный термометр для контроля посетителей - МЕГЕОН 162100 — автоматический бесконтактный термометр для контроля посетителей |  | 10460 | Дисплей ЖК-дисплей 2,8’ с цветной подсветкой; Тип батареи Батарейка 1,5 В тип R6 (АА) - 4 штуки; Температура хранения -25…60°С; Размеры 175 х 115 х 143 мм; Вес 370 г с батарейками; Разрешение 0,1°С; Температура рабочая от -10 °C до +40°C
27 | МЕГЕОН 16802 — инфракрасный термометр с термопарой - МЕГЕОН 16802 — инфракрасный термометр с термопарой |  | 8610 | Дисплей ЖК с подсветкой; Нижний предел диапазона измеряемых температур (инфракрасное измерение) -50°C; Верхний предел диапазона измеряемых температур (инфракрасное измерение) +800°C; Тип батареи Батарея 9В тип 6F22 («Крона»); Температура хранения -20 … 60°СОтносительная влажность: 5 … 80%; Размеры 110х48х161мм; Вес 200г с батареей; Разрешение 0,1°С; Погрешность ±(1,5%+2ºС); Температура рабочая от 0°С до 40°С
28 | МЕГЕОН 20240 — цифровой настольный термометр - МЕГЕОН 20240 — цифровой настольный термометр |  | 1330 | Погрешность ±1%; Тип батареи Батарея 1,5В тип LR54/AG10 – 2шт.; Температура хранения Температура: -20 ... 60°C Влажность: не более 80% без выпадения конденсата; Размеры 72х63х55мм; Вес 50 г с батареями; Разрешение 0,1°C; Температура рабочая от 0°C до +50 °C
29 | МЕГЕОН 16210 — автоматический бесконтактный термометр для контроля посетителей - МЕГЕОН 16210 — автоматический бесконтактный термометр для контроля посетителей |  | 9140 | Тип батареи Литиевый аккумулятор 3,7 В тип 18650 - 1 штука (Приобретается отдельно); Температура хранения -25…60°С; Размеры 175 х 115 х 143 мм; Вес 275 г без АКБ; Разрешение 0,1°С; Погрешность ±0,2°C в диапазоне 34…45°С; Температура рабочая от -10 °C до +40°C
30 | МЕГЕОН 16052 — термометр бесконтактный - МЕГЕОН 16052 — термометр бесконтактный |  | 2910 | Дисплей ЖК-дисплей с цветной подсветкой; Тип батареи 3 В 2х1,5 В тип R03 (ААА); Температура хранения Температура: -25 … 60°СОтносительная влажность: не более 90% без выпадения конденсата; Размеры 148×88×43 мм; Вес 185 г; Разрешение 0,1°С; Температура рабочая от -10 °C до +40°C
31 | МЕГЕОН 26800 — термометр для духовки - МЕГЕОН 26800 — термометр для духовки |  | 940 | Верхний предел диапазона измеряемых температур (инфракрасное измерение) +400°C; Температура хранения -20…60°С; Размеры 66 х 35 х 81 мм; Вес 65 г; Разрешение 5 °С
32 | МЕГЕОН 16050 — бесконтактный инфракрасный термометр - МЕГЕОН 16050 — бесконтактный инфракрасный термометр |  | 3120 | Дисплей ЖК-дисплей с подсветкой; Тип батареи 3 В 2х1,5 В тип R03 (ААА); Температура хранения от 10 до 55°СОтносительная влажность от 20 до 80% без выпадения конденсата; Размеры 148х96х43,3 мм; Вес 120 г с батарейками; Разрешение 0,1°С (0,1°F)
33 | CEM DT-886 — бесконтактный инфракрасный термометр - CEM DT-886 — бесконтактный инфракрасный термометр |  | 3946 | Тип батареи 2 элемента питания типа ААА; Размеры 155 х 50 х 33 мм; Вес 68 г; Разрешение 0,1 °C; Температура рабочая от -5 до +40 °С
34 | Fluke FLK-VTO4A - пирометр визуальный инфракрасный - Fluke FLK-VTO4A - пирометр визуальный инфракрасный |  | цена по запросу | Нижний предел диапазона измеряемых температур (инфракрасное измерение) -10°C; Верхний предел диапазона измеряемых температур (инфракрасное измерение) +250°C; Погрешность ±2%
35 | Эталонные термометры серии Fluke 1524 - Эталонные термометры серии Fluke 1524 |  | цена по запросу | Размеры 96 x 200 x 47 мм; Вес 0,65 кг; Температура рабочая от -10 °C до + 60 °C
36 | Эталонные термометры серии Fluke 1523 - Эталонные термометры серии Fluke 1523 |  | цена по запросу | Размеры 96 x 200 x 47 мм; Вес 0,65 кг; Температура рабочая от -10 °C до + 60 °C
37 | ТЕХНО-АС ТС 145-100П.В4.120ГП — термопреобразователь сопротивления - ТЕХНО-АС ТС 145-100П.В4.120ГП — термопреобразователь сопротивления |  | цена по запросу | Нижний предел диапазона измеряемых температур (инфракрасное измерение) -50°C; Верхний предел диапазона измеряемых температур (инфракрасное измерение) +500°C; Класс защиты IP54
38 | ПИТ-300-У-4/20-Б14 — преобразователь измерительный постоянного и переменного тока - ПИТ-300-У-4/20-Б14 — преобразователь измерительный постоянного и переменного тока | + | 15000 | Погрешность ±1%; Размеры 70х55х34 мм; Вес 100 г; Температура рабочая от -20 до +70 °C
39 | DT-8806H — бесконтактный инфракрасный термометр - Термометр CEM DT-8806H | + | 3620 | Размеры 134мм * 82мм * 43мм; Вес 205 г
40 | CEM DT-8806S — бесконтактный инфракрасный термометр - Термометр CEM DT-8806S бесконтактный инфракрасный | + | 3500 | Медицинский Да; Тип батареи DC 3В (2x «AAA» элемента питания); Температура хранения От 0 до 50 °С; Размеры 128х74х36мм; Вес Брутто 125,4г / Нетто 104,5г; Температура рабочая от -10 °C до +40°C
41 | DT-608 — бесконтактный инфракрасный термометр - Пирометр CEM DT-608 |  | 4079 | Тип батареи DC 3В (Cr2032); Температура хранения -20 до 60ºC (-4 до 140ºF); Размеры 83(Д)X42(Ш)X26(В) мм; Вес 52,4 г
42 | TC3231 — тепловая камера - TC3231 — тепловая камера |  | цена по запросу | Дисплей Диагональ 2,2 дюйма (55,88 мм), TFT LCD 320 x 240; Нижний предел диапазона измеряемых температур (инфракрасное измерение) -20°C; Верхний предел диапазона измеряемых температур (инфракрасное измерение) +300°C; Температура хранения от -20 ° C до + 60 ° C; Размеры 208 мм (В) х 62 мм (Ш) х 150 мм (Д); Вес 406 г (включая батарею); Температура рабочая от 0°C до +50 °C
43 | Testo 830-T2 — инфракрасный термометр с 2-х точечным лазерным целеуказателем (базовая комплектация) - Пирометр Testo 830-T2 — инфракрасный термометр | + | 10490 | Нижний предел диапазона измеряемых температур (инфракрасное измерение) -50°C; Верхний предел диапазона измеряемых температур (инфракрасное измерение) +500°C; Погрешность ±1,5%, ±2%; Тип батареи 9 В блочная батарейка; Температура хранения -40 ... +70 °C; Размеры 190 x 75 x 38 мм; Вес 200 г; Разрешение 0,1 °C; Температура рабочая от -20°C до +50 °C
44 | testo 115i 2 Gen — смарт-зонд термометр для труб - testo 115i 2 Gen — смарт-зонд термометр для труб | + | 9990 | Нижний предел диапазона измеряемых температур (инфракрасное измерение) -40°C; Верхний предел диапазона измеряемых температур (инфракрасное измерение) +150°C; Температура хранения -20...+60 °C; Размеры 183 x 90 x 30 мм; Вес 127,4 г; Разрешение 0,1; Погрешность ±1,3 °C (-20 ... +85 °C); Температура рабочая от -20°C до +50 °C
45 | Fluke RAYMTiSG - пирометр - Fluke RAYMTiSG - пирометр |  | 53294 | Нижний предел диапазона измеряемых температур (инфракрасное измерение) -30°C; Верхний предел диапазона измеряемых температур (инфракрасное измерение) +350°C; Размеры 156 x 80 x 50 мм; Вес 220 г; Разрешение 0.1; Температура рабочая от 0°C до +50 °C
46 | Fluke RAYMT6U - пирометр - Fluke RAYMT6U - пирометр |  | цена по запросу | Нижний предел диапазона измеряемых температур (инфракрасное измерение) -30°C; Верхний предел диапазона измеряемых температур (инфракрасное измерение) +500°C; Погрешность ±1%, ±1,5%; Размеры 152х102x38; Вес 200г; Температура рабочая от 0°C до +50 °C
47 | Testo 845-1 - инфракрасный термометр - Testo 845-1 - инфракрасный термометр |  | цена по запросу | Нижний предел диапазона измеряемых температур (инфракрасное измерение) -35°C; Верхний предел диапазона измеряемых температур (инфракрасное измерение) +950°C; Тип батареи 2 AA батарейки; Температура хранения -40 … +70 °C; Размеры 155 x 58 x 195 мм; Вес 465 г; Разрешение 0.1 °C; Погрешность ±2.5 °C (-35 … -20.1 °C)±1.5 °C (-20 … +19.9 °C)±0.75 °C (+20 … +99.9 °C)±0.75% от измеренного значения (+100 … +950 °C); Температура рабочая от -20°C до +50 °C
48 | Testo 830-T2 комплект — инфракрасный термометр с 2-х точечным лазерным целеуказателем (с кожаным чехлом и зондом температуры) - Testo 830-T2 комплект — инфракрасный термометр с 2-х точечным лазерным целеуказателем (с кожаным чехлом и зондом температуры) | + | цена по запросу | Нижний предел диапазона измеряемых температур (инфракрасное измерение) -50°C; Верхний предел диапазона измеряемых температур (инфракрасное измерение) +500°C; Тип батареи 9 В блочная батарейка; Температура хранения -40 ... +70 °C; Размеры 190 x 75 x 38 мм; Вес 200 г; Разрешение 0,1 °C; Погрешность ±1,5 °C или ±1,5 % от изм. знач. (+0,1 ... +400 °C)±2 °C или ±2 % от изм. знач. (-30 ... 0 °C) (учитывается большее значение); Температура рабочая от -20°C до +50 °C
49 | Testo 830-T4 комплект — инфракрасный термометр с 2-х точечным лазерным целеуказателем (оптика 30:1) (с кожаным чехлом и зондом температуры) - Testo 830-T4 комплект — инфракрасный термометр с 2-х точечным лазерным целеуказателем (оптика 30:1) (с кожаным чехлом и зондом температуры) | + | 33952 | Нижний предел диапазона измеряемых температур (инфракрасное измерение) -50°C; Верхний предел диапазона измеряемых температур (инфракрасное измерение) +500°C; Тип батареи 9 В блочная батарейка; Температура хранения -40 ... +70 °C; Размеры 190 x 75 x 38 мм; Вес 200 г; Разрешение 0,1 °C; Погрешность ±1,5 °C (-20 ... 0 °C)±2 °C (-30 ... -20,1 °C)±1 °C или ±1 % от изм. знач. (в ост. диапазоне); Температура рабочая от -20°C до +50 °C
50 | Актаком АТТ-2533 — пирометр - Актаком АТТ-2533 — пирометр |  | цена по запросу | Нижний предел диапазона измеряемых температур (инфракрасное измерение) -20°C; Верхний предел диапазона измеряемых температур (инфракрасное измерение) +537°C; Тип батареи 9 В («Крона»); Размеры 162 х 56 х 190 мм; Вес 205 г.; Разрешение 0,2 °C
51 | Актаком АТТ-2520 - пирометр - Актаком АТТ-2520 - пирометр |  | цена по запросу | Нижний предел диапазона измеряемых температур (инфракрасное измерение) -50°C; Верхний предел диапазона измеряемых температур (инфракрасное измерение) +500°C; Тип батареи 9 В («Крона»); Размеры 120х45х180 мм; Вес 205 г; Разрешение 0,2 °C
52 | Актаком АТЕ-2561 — пирометр с видео - Актаком АТЕ-2561 — пирометр с видео |  | цена по запросу | Нижний предел диапазона измеряемых температур (инфракрасное измерение) -50°C; Верхний предел диапазона измеряемых температур (инфракрасное измерение) +1600°C; Размеры 290х105х385 мм; Вес 2,1 кг.; Разрешение 0.1 °C (< 1000 °C)1 °C (≥ 1000 °C); Погрешность Пирометр: ±1% от измеренного значенияТермопара K-типа: ±0,5% от измеренного значения; Температура рабочая от 0°C до +50 °C
53 | RGK PL-12 — пирометр - Пирометр RGK PL-12 | + | 4990 | Нижний предел диапазона измеряемых температур (инфракрасное измерение) -50°C; Верхний предел диапазона измеряемых температур (инфракрасное измерение) +550°C; Тип батареи Батарея 9В; Температура хранения -20°С до 60°С; Размеры 146×104×43 мм; Вес 163 г; Температура рабочая от 0°C до +50 °C
54 | testo 905i — смарт-зонд термометр - testo 905i — смарт-зонд термометр | + | цена по запросу | Нижний предел диапазона измеряемых температур (инфракрасное измерение) -50°C; Верхний предел диапазона измеряемых температур (инфракрасное измерение) +150°C; Тип батареи 3 батарейки ААА; Температура хранения -20 ... +60 °C; Размеры 183 x 90 x 30 мм; Разрешение 0,1 °C; Погрешность ±1 °C; Температура рабочая от -20°C до +50 °C
55 | Fluke FP Plus — пищевой термометр с встроенным контактным щупом и сумкой для переноски - Fluke FP Plus — пищевой термометр с встроенным контактным щупом и сумкой для переноски |  | цена по запросу | Дисплей есть; Нижний предел диапазона измеряемых температур (инфракрасное измерение) -35°C; Верхний предел диапазона измеряемых температур (инфракрасное измерение) +275°C; Тип батареи щелочная 9 В; Температура хранения -20 ºC - 60 ºC; Размеры 165 x 32 x 50 мм; Вес 150 г (с элементом питания); Разрешение 4 цифры, 0,1 ºC; Температура рабочая от 0°C до +50 °C
56 | Testo 805 — инфракрасный мини-термометр (без TopSafe чехла) - Testo 805 — инфракрасный мини-термометр (без TopSafe чехла) | + | 9990 | Нижний предел диапазона измеряемых температур (инфракрасное измерение) -25°C; Верхний предел диапазона измеряемых температур (инфракрасное измерение) +250°C; Погрешность ±1%, ±1,5%, ±2%, ±3%; Тип батареи 3 В круглая (CR 2032); Температура хранения -20 … +65 °C; Размеры 80 x 31 x 19 мм; Вес 28 г; Разрешение 0.1 °C (-9.9 … +199.9 °C)1 °C (в остальном диапазоне); Температура рабочая от 0°C до +50 °C
57 | testo 826-T2 — инфракрасный термометр для пищевого сектора с лазерным целеуказателем - testo 826-T2 — инфракрасный термометр для пищевого сектора с лазерным целеуказателем | + | 9390 | Дисплей LCD; one-line; Нижний предел диапазона измеряемых температур (инфракрасное измерение) -50°C; Верхний предел диапазона измеряемых температур (инфракрасное измерение) +300°C; Погрешность ±1%, ±2%; Тип батареи Батарейки ААА 2 шт.; Температура хранения -40 ... +70 °C; Размеры 148 x 34,4 x 19 mm; Вес 80 g; Разрешение 0,1 °C; Температура рабочая от -20°C до +50 °C
58 | Testo 830-T4 — инфракрасный термометр с 2-х точечным лазерным целеуказателем (оптика 30:1) (базовый комплект) - Testo 830-T4 — инфракрасный термометр с 2-х точечным лазерным целеуказателем (оптика 30:1) (базовый комплект) | + | 16590 | Нижний предел диапазона измеряемых температур (инфракрасное измерение) -30°C; Верхний предел диапазона измеряемых температур (инфракрасное измерение) +400°C; Тип батареи 9 В блочная батарейка; Температура хранения -40 ... +70 °C; Размеры 190 x 75 x 38 мм; Вес 200 г; Разрешение 0,1 °C; Погрешность ±1,5 °C (-20 ... 0 °C)±2 °C (-30 ... -20,1 °C)±1 °C или ±1 % от изм. знач. (в ост. диапазоне); Температура рабочая от -20°C до +50 °C
59 | testo 826-T4 — инфракрасный термометр с лазерным целеуказателем и проникающим пищевым зондом - testo 826-T4 — инфракрасный термометр с лазерным целеуказателем и проникающим пищевым зондом | + | цена по запросу | Дисплей LCD; Нижний предел диапазона измеряемых температур (инфракрасное измерение) -50°C; Верхний предел диапазона измеряемых температур (инфракрасное измерение) +300°C; Температура хранения -40 ... +70 °C; Размеры 148 x 34,4 x 19 mm; Вес 80 g; Разрешение 0,1 °C; Погрешность ±0,5 °C (-20 ... +99,9 °C)±1 °C или 1 % от изм. знач. (в ост. диапазоне)±1,5 °C (-20 ... +100 °C)±2 °C или 2 % от изм. знач. (в ост. диапазоне); Температура рабочая от -20°C до +50 °C
60 | Testo 104-IR — комбинированный термометр для инфракрасных и погружных измерений температуры - Testo 104-IR — комбинированный термометр для инфракрасных и погружных измерений температуры | + | 17490 | Дисплей ж/к, однострочный, с подсветкой; Класс защиты IP65; Тип батареи 2 батарейки типа ААА; Температура хранения -30 … +50 °C; Размеры 248 х 48 х 21 (с раскр.зондом),178 х 48 х 21 (со сложен. зондом); Вес 197 г (с батарейками), 174 г (без батареек); Разрешение 0.1°C/°F/°R; Температура рабочая от -20°C до +50 °C
61 | Fluke 61 — инфракрасный термометр (пирометр) - Fluke 61 — инфракрасный термометр (пирометр) | + | 15000
62 | Testo 950 - эталонный измеритель температуры - Testo 950 - эталонный измеритель температуры |  | цена по запросу | Нижний предел диапазона измеряемых температур (инфракрасное измерение) +200°C; Верхний предел диапазона измеряемых температур (инфракрасное измерение) +1760°C; Погрешность ±1%; Тип батареи 1,5 В AA; Температура хранения -25 ... + 60 °C; Вес 500 г.; Разрешение 0.1 °C; Температура рабочая от 0°C до +50 °C
63 | Testo 720 Ex-Pt 100 - высокоточный термометр - Testo 720 Ex-Pt 100 - высокоточный термометр |  | цена по запросу | Температура хранения от -20 до +70 С; Размеры 190 x 57 x 42 мм; Вес 0,2 кг; Разрешение 0,1 С; Температура рабочая от -10°С до +50°С
64 | Fluke T5-600/62MAX+/1ACE — комплект клещей токоизмерительных, инфракрасного термометра и индикатора переменного напряжения - Fluke T5-600/62MAX+/1ACE - комплект клещей токоизмерительных, инфракрасного термометра и индикатора переменного напряжения | + | 63436 | Исполнение Пистолет; Оптическое разрешение 12:1; Нижний предел диапазона измеряемых температур (инфракрасное измерение) -30°C; Верхний предел диапазона измеряемых температур (инфракрасное измерение) +650°C; Погрешность ±1,5%; Спектральный диапазон 8 ... 14; Коэффициент излучения 0,95; Удержание Нет; Min/Max Нет; Подключение термопары Нет; Память Нет; Подключение к ПК Нет; Подсветка Нет; Целеуказатель 1-точечный лазерный
65 | Кельвин Компакт Д1200 (К74) - стационарный ИК-термометр в прочном металлическом корпусе - Кельвин Компакт Д1200 (К74) - стационарный ИК-термометр в прочном металлическом корпусе |  | цена по запросу | Исполнение Стационарный; Оптическое разрешение 100:1; Нижний предел диапазона измеряемых температур (инфракрасное измерение) -10°C; Верхний предел диапазона измеряемых температур (инфракрасное измерение) +1200°C; Погрешность ±1%; Спектральный диапазон 8 ... 14; Коэффициент излучения 0,01 … 1,00; Удержание Нет; Min/Max Нет; Память Нет; Подключение к ПК Да; Подсветка Нет; Целеуказатель 1-точечный лазерный
66 | Кельвин Компакт 201 (К44) - ИК-термометр - Кельвин Компакт 201 (К44) - ИК-термометр |  | цена по запросу | Исполнение Пистолет; Оптическое разрешение 75:1; Нижний предел диапазона измеряемых температур (инфракрасное измерение) -30°C; Верхний предел диапазона измеряемых температур (инфракрасное измерение) +200°C; Погрешность ±1%; Спектральный диапазон 8 ... 14; Коэффициент излучения 0,01 … 1,00; Удержание Нет; Min/Max Нет; Память Нет; Подключение к ПК Да (Опционально); Подсветка Нет; Целеуказатель 1-точечный лазерный; Тип батареи 2×AA; Размеры 122×145×43 мм; Вес 280 г; Разрешение 0,1 °С; Погрешность 1%+0.3°С
67 | Кельвин Компакт 1500 (К60) - ИК-термометр - Кельвин Компакт 1500 (К60) - ИК-термометр |  | цена по запросу | Исполнение Пистолет; Оптическое разрешение 100:1; Нижний предел диапазона измеряемых температур (инфракрасное измерение) +200°C; Верхний предел диапазона измеряемых температур (инфракрасное измерение) +1500°C; Погрешность ±1%; Спектральный диапазон 8 ... 14; Коэффициент излучения 0,01 … 1,00; Удержание Нет; Min/Max Нет; Память Нет; Подключение к ПК Да; Подсветка Нет; Целеуказатель 1-точечный лазерный; Тип батареи 2×AA; Размеры 122×145×43 мм; Вес 280 г; Разрешение 1 °С
68 | АКИП-9304 — инфракрасный измеритель температуры (пирометр) - АКИП-9304 — инфракрасный измеритель температуры (пирометр) | + | 8945 | Исполнение Пистолет; Оптическое разрешение 12:1; Нижний предел диапазона измеряемых температур (инфракрасное измерение) -50°C; Верхний предел диапазона измеряемых температур (инфракрасное измерение) +1000°C; Погрешность ±2%; Спектральный диапазон 8 ... 14; Коэффициент излучения 0,95; Удержание Нет; Min/Max Нет; Подключение к ПК Нет; Подсветка Нет; Целеуказатель 1-точечный лазерный; Тип батареи 9 В тип «Крона», срок службы 15 ч; Размеры 170 х 133x45 мм; Вес 187 г; Температура рабочая от 0°C до +50 °C
69 | Fluke 59 MAX — инфракрасный термометр - Пирометр Fluke 59 MAX — инфракрасный термометр | + | 12480 | Исполнение Пистолет; Оптическое разрешение 8:1; Нижний предел диапазона измеряемых температур (инфракрасное измерение) -30°C; Верхний предел диапазона измеряемых температур (инфракрасное измерение) +350°C; Погрешность ±2%; Спектральный диапазон 8 ... 14; Коэффициент излучения 0,10 … 1,00; Удержание Нет; Min/Max Нет; Подключение к ПК Нет; Подсветка Нет; Целеуказатель 1-точечный лазерный; Температура хранения от –20 до +60 °C (от -4 °F до 140 °F), (без батарейки); Размеры 156 x 80 x 50 мм (6,14 x 3,15 x 2"); Вес 220 г; Температура рабочая от 0°C до +50 °C
70 | Fluke-59 MAX+ ERTA, инфракрасный - Fluke 59 MAX+ - инфракрасный термометр | + | 17645 | Исполнение Пистолет; Оптическое разрешение 10:1; Нижний предел диапазона измеряемых температур (инфракрасное измерение) -30°C; Верхний предел диапазона измеряемых температур (инфракрасное измерение) +500°C; Погрешность ±1,5%; Спектральный диапазон 8 ... 14; Коэффициент излучения 0,10 … 1,00; Удержание Нет; Min/Max Нет; Подключение к ПК Нет; Подсветка Нет; Целеуказатель 1-точечный лазерный; Класс защиты IP40 согласно IEC 60529; Тип батареи 1 элемент питания AA IEC LR06; Температура хранения от –20 до +60 °C (от -4 °F до 140 °F), (без батарейки); Размеры 156 x 80 x 50 мм (6,14 x 3,15 x 2"); Вес 220 г; Разрешение 0,1 °C (0,2 °F); Погрешность ±1,5 °C или ±1,5 % ;±2,0 °C; ±3,0 °C;±4,0 °F;±6,0 °F; Температура рабочая от 0°C до +50 °C
71 | DT-8869H — профессиональный инфракрасный термометр - DT-8869H — профессиональный инфракрасный термометр | + | 42757 | Исполнение Пистолет; Оптическое разрешение 50:1; Нижний предел диапазона измеряемых температур (инфракрасное измерение) -50°C; Верхний предел диапазона измеряемых температур (инфракрасное измерение) +2200°C; Погрешность ±2%; Спектральный диапазон 8 ... 14; Коэффициент излучения 0,10 … 1,00; Удержание Нет; Min/Max Нет; Подключение термопары Нет; Память Нет; Подключение к ПК Да; Подсветка Нет; Целеуказатель 2х-точечный лазерный; Тип батареи батарея 9В типа "Крона"; Температура хранения -10...60°С, ≤80%RH; Размеры 180х95х45 мм; Вес 250 г; Температура рабочая от 0°C до +50 °C
72 | IR-95 — инфракрасный термометр - Инфракрасный термометр CEM IR-95 | + | 9981 | Исполнение Стационарный; Оптическое разрешение 5:1; Нижний предел диапазона измеряемых температур (инфракрасное измерение) -40°C; Верхний предел диапазона измеряемых температур (инфракрасное измерение) +280°C; Погрешность ±1%; Спектральный диапазон 8 ... 14; Коэффициент излучения 0,95; Удержание Нет; Min/Max Нет; Подключение термопары Нет; Память Нет; Подключение к ПК Нет; Подсветка Нет; Целеуказатель Не указано; Температура рабочая от 0°C до +50 °C
73 | testo 830-T1 — инфракрасный термометр с 1-точечным лазерным целеуказателем - Пирометр Testo 830-T1 — инфракрасный термометр | + | 7690 | Исполнение Пистолет; Оптическое разрешение 10:1; Нижний предел диапазона измеряемых температур (инфракрасное измерение) -30°C; Верхний предел диапазона измеряемых температур (инфракрасное измерение) +400°C; Погрешность ±2%; Спектральный диапазон 8 ... 14; Коэффициент излучения 0,20 … 1,00; Min/Max Нет; Подключение к ПК Нет; Подсветка Нет; Целеуказатель 1-точечный лазерный; Тип батареи 9 В блочная батарейка; Температура хранения -40 ... +70 °C; Размеры 190 x 75 x 38 мм; Вес 200 г; Температура рабочая от -20°C до +50 °C
74 | Fluke 572-2 — высокотемпературный инфракрасный термометр - Fluke 572-2 - высокотемпературный инфракрасный термометр | + | 156177 | Дисплей Графическая матрица размерами 98 x 96 пикселов с функциональным меню; Исполнение Пистолет; Оптическое разрешение 60:1; Нижний предел диапазона измеряемых температур (инфракрасное измерение) -30°C; Верхний предел диапазона измеряемых температур (инфракрасное измерение) +900°C; Тип батареи 2 батареи типа АА; Температура хранения От -20 °C до 60 °C; Вес 0,322 кг; Погрешность ± 1,1 °C (± 2,0 °F) от 0 °C до 260 °C (от 32 °F до 500 °F). Обычно в пределах 1,1 °C (2,0 °F) от -40 °C до 0 °C (от -40 °F до 32 °F); Температура рабочая от 0°C до +50 °C
75 | Fluke 62 MAX+/323/1AC — комплект инфракрасного термометра, токоизмерительных клещей и детектор напряжения переменного тока - Fluke 62 MAX+/323/1AC — комплект инфракрасного термометра, токоизмерительных клещей и детектор напряжения переменного тока | + | 62508 | Исполнение Пистолет; Оптическое разрешение 12:1; Нижний предел диапазона измеряемых температур (инфракрасное измерение) -30°C; Верхний предел диапазона измеряемых температур (инфракрасное измерение) +650°C; Погрешность ±1,5%; Спектральный диапазон 8 ... 14; Коэффициент излучения 0,95; Удержание Нет; Min/Max Нет; Подключение термопары Нет; Память Нет; Подключение к ПК Нет; Подсветка Нет; Целеуказатель 1-точечный лазерный; Температура хранения от -20 °C до 60 °C (от -4 °F до 140 °F) без батарейки; Размеры 175 x 85 x 75 мм (6,88 x 3,34 x 2,95 дюймов); Вес 255 г (8,99 унций); Температура рабочая от 0°C до +50 °C
76 | testo 835-T1 — базовый инфракрасный термометр - testo 835-T1 — базовый инфракрасный термометр | + | 34990 | Дисплей Dot Matrix; Исполнение Пистолет; Оптическое разрешение 50:1; Нижний предел диапазона измеряемых температур (инфракрасное измерение) -30°C; Верхний предел диапазона измеряемых температур (инфракрасное измерение) +600°C; Погрешность ±1%; Спектральный диапазон 8 ... 14; Коэффициент излучения 0,10 … 1,00; Удержание Нет; Min/Max Нет; Подключение термопары Нет; Память Нет; Подключение к ПК Да; Подсветка Нет; Целеуказатель 4х-точечный лазерный; Тип батареи 3 батарейки АА (или работа от USB после установки ПО на ПК); Температура хранения -30 ... +50 °C; Размеры 193 x 166 x 63 мм; Вес 514 г; Разрешение 0,1 °C; Температура рабочая от -20°C до +50 °C
77 | testo 835-T2 — высокотемпературный инфракрасный термометр - testo 835-T2 — высокотемпературный инфракрасный термометр | + | 56990 | Дисплей Dot Matrix; Исполнение Пистолет; Оптическое разрешение 50:1; Нижний предел диапазона измеряемых температур (инфракрасное измерение) -10°C; Верхний предел диапазона измеряемых температур (инфракрасное измерение) +1000°C, +1500°C; Погрешность ±1%, ±2%; Спектральный диапазон 8 ... 14; Коэффициент излучения 0,10 … 1,00; Удержание Нет; Min/Max Нет; Подключение термопары Нет; Память Нет; Подключение к ПК Да; Подсветка Нет; Целеуказатель 4х-точечный лазерный; Тип батареи 3 батарейки АА (или работа от USB после установки ПО на ПК); Температура хранения -30 ... +50 °C; Размеры 193 x 166 x 63 мм; Вес 514 г; Температура рабочая от -20°C до +50 °C
78 | testo 810 — 2-х канальный прибор измерения температуры с ИК термометром - Пирометр Testo 810 | + | 6490 | Исполнение Встроенный; Оптическое разрешение 6:1; Нижний предел диапазона измеряемых температур (инфракрасное измерение) -30°C; Верхний предел диапазона измеряемых температур (инфракрасное измерение) +300°C; Погрешность ±2%; Спектральный диапазон 8 ... 14; Коэффициент излучения 0,95; Удержание Нет; Min/Max Нет; Подключение к ПК Нет; Подсветка Нет; Целеуказатель 1-точечный лазерный; Тип батареи 2 AAA микро батарейки; Размеры 119 x 46 x 25 мм; Вес 90 г; Разрешение 0.1 °C; Погрешность ±0.5 °C; Температура рабочая от -10°С до +50°С
79 | testo 835-H1 — инфракрасный термометр с интегрированным модулем влажности - testo 835-H1 - инфракрасный термометр с интегрированным модулем влажности | + | 42990 | Исполнение Пистолет; Оптическое разрешение 50:1; Нижний предел диапазона измеряемых температур (инфракрасное измерение) -30°C; Верхний предел диапазона измеряемых температур (инфракрасное измерение) +600°C; Погрешность ±1%; Спектральный диапазон 8 ... 14; Коэффициент излучения 0,10 … 1,00; Удержание Нет; Min/Max Нет; Подключение термопары Нет; Память Нет; Подключение к ПК Да; Подсветка Нет; Целеуказатель 4х-точечный лазерный
80 | Fluke 116/62 MAX+ — комплект мультиметра и инфракрасного термометра - Fluke 116/62 MAX+ - комплект мультиметра и инфракрасного термометра |  | 74898 | Исполнение Пистолет; Оптическое разрешение 12:1; Нижний предел диапазона измеряемых температур (инфракрасное измерение) -30°C; Верхний предел диапазона измеряемых температур (инфракрасное измерение) +650°C; Погрешность ±1,5%; Спектральный диапазон 8 ... 14; Коэффициент излучения 0,95; Удержание Нет; Min/Max Нет; Подключение термопары Нет; Память Нет; Подключение к ПК Нет; Подсветка Нет; Целеуказатель 1-точечный лазерный; Тип батареи Элемент питания АА; Температура хранения от -20 °C до 60 °C (от -4 °F до 140 °F) без батарейки; Размеры 175 x 85 x 75 мм (6,88 x 3,34 x 2,95 дюймов); Вес 255 г (8,99 унций); Разрешение 0,1 °C (0,2 °F); Температура рабочая от 0°C до +50 °C
81 | DT-8802 — инфракрасный термометр - DT-8802 — инфракрасный термометр | + | 6219 | Исполнение Пистолет; Оптическое разрешение 12:1; Нижний предел диапазона измеряемых температур (инфракрасное измерение) -50°C; Верхний предел диапазона измеряемых температур (инфракрасное измерение) +380°C; Погрешность ±2%; Спектральный диапазон 8 ... 14; Коэффициент излучения 0,95; Удержание Нет; Min/Max Нет; Подключение термопары Нет; Память Нет; Подключение к ПК Нет; Подсветка Нет; Целеуказатель 1-точечный лазерный; Размеры 160х82х42мм; Вес 177 г
82 | Кельвин-компакт 200 (К50) - ИК-термометр - Кельвин-компакт 200 (К50) — ИК-термометр | + | цена по запросу | Исполнение Пистолет; Оптическое разрешение 100:1; Нижний предел диапазона измеряемых температур (инфракрасное измерение) -50°C; Верхний предел диапазона измеряемых температур (инфракрасное измерение) +200°C; Погрешность ±1%; Спектральный диапазон 8 ... 14; Коэффициент излучения 0,01 … 1,00; Удержание Нет; Min/Max Нет; Память Нет; Подключение к ПК Да (Опционально); Подсветка Нет; Целеуказатель 1-точечный лазерный; Тип батареи 2×AA; Размеры 122×145×43 мм; Вес 280 г; Разрешение 1 °С
83 | Кельвин 911 КМ 40 (К43) - ИК-термометр - Кельвин 911 КМ 40 (К43) - ИК-термометр | + | цена по запросу | Исполнение Стационарный; Оптическое разрешение 6:1; Нижний предел диапазона измеряемых температур (инфракрасное измерение) -50°C; Верхний предел диапазона измеряемых температур (инфракрасное измерение) +350°C; Спектральный диапазон 8 ... 14; Коэффициент излучения 0,95; Подключение к ПК Нет; Подсветка Нет; Целеуказатель 1-точечный лазерный; Тип батареи встроенный Li-Ion аккумулятор; Размеры 140х57х26 мм; Вес 155 г; Разрешение 0,1 °С; Погрешность 0,5 °С ... 3 °С
84 | Кельвин 911 (К41) - ИК-термометр - Кельвин 911 (К41) — ИК-термометр | + | цена по запросу | Исполнение Стационарный; Оптическое разрешение 1:1; Нижний предел диапазона измеряемых температур (инфракрасное измерение) -50°C; Верхний предел диапазона измеряемых температур (инфракрасное измерение) +350°C; Погрешность ±1%; Спектральный диапазон 8 ... 14; Коэффициент излучения 0,95; Подключение к ПК Нет; Подсветка Нет; Целеуказатель 1-точечный лазерный; Тип батареи встроенный Li-Ion аккумулятор; Размеры 140х57х26 мм; Вес 155 г; Разрешение 0,1 °С
85 | DT-8867H - профессиональный инфракрасный термометр - Пирометр CEM DT-8867H | + | 25296 | Исполнение Пистолет; Оптическое разрешение 50:1; Нижний предел диапазона измеряемых температур (инфракрасное измерение) -50°C; Верхний предел диапазона измеряемых температур (инфракрасное измерение) +1650°C; Погрешность ±2%; Спектральный диапазон 8 ... 14; Коэффициент излучения 0,10 … 1,00; Удержание Нет; Min/Max Нет; Подключение термопары Нет; Память Нет; Подключение к ПК Да; Подсветка Нет; Целеуказатель 2х-точечный лазерный
86 | Кельвин Компакт 201 Д с пультом АРТО (А03) - стационарный ИК-термометр - Кельвин Компакт 201 Д с пультом АРТО (А03) - стационарный ИК-термометр |  | цена по запросу | Исполнение Стационарный; Оптическое разрешение 75:1; Нижний предел диапазона измеряемых температур (инфракрасное измерение) -50°C; Верхний предел диапазона измеряемых температур (инфракрасное измерение) +200°C; Погрешность ±1%; Спектральный диапазон 8 ... 14; Коэффициент излучения 0,01 … 1,00; Подключение к ПК Да; Подсветка Нет; Целеуказатель 1-точечный лазерный; Класс защиты IP65; Размеры 120x120x60мм; Разрешение 1 °С; Температура рабочая от -40 до +70 °C
87 | Кельвин Компакт Д201 (К71) - стационарный ИК-термометр в прочном металлическом корпусе |  | цена по запросу | Исполнение Стационарный; Оптическое разрешение 75:1; Нижний предел диапазона измеряемых температур (инфракрасное измерение) -50°C; Верхний предел диапазона измеряемых температур (инфракрасное измерение) +200°C; Погрешность ±1%; Коэффициент излучения 0,01 … 1,00; Удержание Нет; Min/Max Нет; Память Нет; Подключение к ПК Да; Подсветка Нет; Целеуказатель 1-точечный лазерный
88 | Кельвин Компакт 1600 (К48) - ИК-термометр - Кельвин Компакт 1600 (К48) - ИК-термометр |  | цена по запросу | Исполнение Пистолет; Оптическое разрешение 200:1; Нижний предел диапазона измеряемых температур (инфракрасное измерение) +500°C; Верхний предел диапазона измеряемых температур (инфракрасное измерение) +1600°C; Погрешность ±1%; Спектральный диапазон 1,0 ... 1,6; Коэффициент излучения 0,01 … 1,00; Удержание Нет; Min/Max Нет; Память Нет; Подключение к ПК Да; Подсветка Нет; Целеуказатель 1-точечный лазерный; Тип батареи 2×AA; Размеры 122×145×43 мм; Вес 280 г; Разрешение 0,1 °С
89 | DT-880 — инфракрасный термометр - DT-880 - инфракрасный термометр | + | 5136 | Исполнение Пистолет; Оптическое разрешение 8:1; Нижний предел диапазона измеряемых температур (инфракрасное измерение) -50°C; Верхний предел диапазона измеряемых температур (инфракрасное измерение) +280°C; Погрешность ±2%, ±5%; Спектральный диапазон 8 ... 14; Коэффициент излучения 0,95; Удержание Нет; Подключение к ПК Нет; Подсветка Нет; Температура хранения -20 - 60°C (14 - 140°F); Размеры 82 x 41,5 x 160 мм; Вес 180 г; Погрешность 50°C до 20°C: ±5 °C-20°C до 200°C: ±2,0 % или ±2,0°C200°C до 550°C: ±2,0 % или ±2,0°C; Температура рабочая от 0°C до +50 °C
90 | Кельвин Компакт 1200 (К47) - ИК-термометр - Кельвин Компакт 1200 (К47) - ИК-термометр |  | цена по запросу | Исполнение Пистолет; Оптическое разрешение 100:1; Нижний предел диапазона измеряемых температур (инфракрасное измерение) -10°C; Верхний предел диапазона измеряемых температур (инфракрасное измерение) +1200°C; Погрешность ±1%; Спектральный диапазон 8 ... 14; Коэффициент излучения 0,01 … 1,00; Удержание Нет; Min/Max Нет; Память Нет; Подключение к ПК Да (Опционально); Подсветка Нет; Целеуказатель 1-точечный лазерный; Тип батареи 2×AA; Размеры 122×145×43 мм; Вес 280 г; Разрешение 0,1 °С
91 | testo 831 — инфракрасный термометр - testo 831 — инфракрасный термометр |  | цена по запросу | Исполнение Пистолет; Оптическое разрешение 30:1; Нижний предел диапазона измеряемых температур (инфракрасное измерение) -30°C; Верхний предел диапазона измеряемых температур (инфракрасное измерение) +210°C; Погрешность ±1,5%, ±2%; Удержание Нет; Min/Max Нет; Подключение термопары Нет; Память Нет; Подключение к ПК Нет; Подсветка Нет
92 | Кельвин Компакт 1200 Д с пультом АРТО (A05) - стационарный ИК-термометр |  | цена по запросу | Исполнение Стационарный; Оптическое разрешение 100:1; Нижний предел диапазона измеряемых температур (инфракрасное измерение) -10°C; Верхний предел диапазона измеряемых температур (инфракрасное измерение) +1200°C; Погрешность ±1%; Спектральный диапазон 8 ... 14; Коэффициент излучения 0,01 … 1,00; Подключение к ПК Да; Подсветка Нет; Целеуказатель 1-точечный лазерный
93 | Кельвин Компакт Д600 (К73) - стационарный ИК-термометр в прочном металлическом корпусе |  | цена по запросу | Исполнение Стационарный; Оптическое разрешение 100:1; Нижний предел диапазона измеряемых температур (инфракрасное измерение) -20°C; Верхний предел диапазона измеряемых температур (инфракрасное измерение) +600°C; Погрешность ±1%; Спектральный диапазон 8 ... 14; Коэффициент излучения 0,01 … 1,00; Удержание Нет; Min/Max Нет; Подключение к ПК Да; Подсветка Нет; Целеуказатель 1-точечный лазерный
94 | testo 805i — смарт-зонд инфракрасный термометр - testo 805i - смарт-зонд инфракрасный термометр | + | 13490 | Исполнение Ручка; Оптическое разрешение 10:1; Нижний предел диапазона измеряемых температур (инфракрасное измерение) -30°C; Верхний предел диапазона измеряемых температур (инфракрасное измерение) +250°C; Погрешность ±1,5%, ±2%, ±2,5%; Коэффициент излучения 0,10 … 1,00; Подключение к ПК Да; Целеуказатель 1-точечный лазерный; Температура хранения -20 ... +60 °C; Размеры 140 x 36 x 25 мм; Температура рабочая от -10°С до +50°С
95 | Кельвин Компакт Д200 (К72) - стационарный ИК-термометр в прочном металлическом корпусе - Кельвин Компакт Д200 (К72) - стационарный ИК-термометр в прочном металлическом корпусе | + | цена по запросу | Исполнение Стационарный; Оптическое разрешение 100:1; Нижний предел диапазона измеряемых температур (инфракрасное измерение) -50°C; Верхний предел диапазона измеряемых температур (инфракрасное измерение) +200°C; Погрешность ±1%; Спектральный диапазон 8 ... 14; Коэффициент излучения 0,01 … 1,00; Удержание Нет; Min/Max Нет; Память Нет; Подключение к ПК Да; Подсветка Нет; Целеуказатель 1-точечный лазерный; Класс защиты IP65; Размеры 111x40x40 мм; Разрешение 1 °С; Температура рабочая от -40 до +70 °C
96 | Кельвин Компакт Д1500 (К83) - стационарный пирометр - Кельвин Компакт Д1500 (К83) - стационарный пирометр |  | цена по запросу | Исполнение Стационарный; Оптическое разрешение 100:1; Нижний предел диапазона измеряемых температур (инфракрасное измерение) +200°C; Верхний предел диапазона измеряемых температур (инфракрасное измерение) +1500°C; Погрешность ±1%; Спектральный диапазон 8 ... 14; Коэффициент излучения 0,01 … 1,00; Подключение к ПК Да; Подсветка Нет; Целеуказатель 1-точечный лазерный; Размеры 111x40x40 мм; Вес 0,16 кг; Разрешение 1°С; Температура рабочая от -40 до +70 °C
97 | Fluke 64 MAX — инфракрасный термометр - Fluke 64 MAX - инфракрасный термометр |  | 34164 | Исполнение Пистолет; Оптическое разрешение 20:1; Нижний предел диапазона измеряемых температур (инфракрасное измерение) -30°C; Верхний предел диапазона измеряемых температур (инфракрасное измерение) +600°C; Погрешность ±1%; Спектральный диапазон 8 ... 14; Коэффициент излучения 0,10 … 1,00; Удержание Нет; Min/Max Нет; Подключение термопары Нет; Память Нет; Подключение к ПК Нет; Подсветка Нет
98 | МЕГЕОН 16036 — инфракрасный термометр - МЕГЕОН 16036 — инфракрасный термометр |  | 1320 | Тип батареи Батарея 9В, тип 6F22 или аналог; Температура хранения -20…60°С; Размеры 210 х 140 х 50 мм; Вес 180 г; Разрешение 0,1°С / 0,1°F; Температура рабочая от 0°С до 40°С
99 | МЕГЕОН 16400 — инфракрасный измеритель температуры - МЕГЕОН 16400 — инфракрасный измеритель температуры |  | 1980 | Дисплей Батарея 3В (1,5В * 2 шт ААА); Нижний предел диапазона измеряемых температур (инфракрасное измерение) -50°C; Верхний предел диапазона измеряемых температур (инфракрасное измерение) +380°C; Погрешность ±1,5%, ±3%; Температура хранения -20°С ... 60°С; Размеры 97 х 43 х 160 мм; Вес 115 г; Разрешение 0,1°С / 0,1°F; Температура рабочая от 0°С до 40°С
100 | МЕГЕОН 16950 — инфракрасный термометр с цветным дисплеем - МЕГЕОН 16950 — инфракрасный термометр с цветным дисплеем |  | 8470 | Нижний предел диапазона измеряемых температур (инфракрасное измерение) -50°C; Верхний предел диапазона измеряемых температур (инфракрасное измерение) +950°C; Тип батареи 9В (6F22 «Крона»); Температура хранения -20…60°С, 20…80% относительной влажности; Размеры 175 х 110 х 50 мм; Вес 230 г (с батарейкой); Разрешение 0,1°С / 0,1°F; Температура рабочая от 0°С до 40°С, от -20°C до +60°C
101 | МЕГЕОН 16900 — измеритель температуры инфракрасный - МЕГЕОН 16900 — измеритель температуры инфракрасный |  | 8610 | Тип батареи Батарея тип "Крона", 9В; Температура хранения -20~ 60°С, влажность не более 95%; Размеры 175 х 100 х 49 мм; Вес 220 г; Разрешение 0,1°С / 0,1°F; Температура рабочая от 0°С до 40°С
102 | МЕГЕОН 16550 — измеритель температуры лазерный - МЕГЕОН 16550 — измеритель температуры лазерный |  | 5170 | Дисплей ЖК с подсветкой; Нижний предел диапазона измеряемых температур (инфракрасное измерение) -20°C; Верхний предел диапазона измеряемых температур (инфракрасное измерение) +550°C; Тип батареи Батарея тип "Крона", 9В; Температура хранения -10 ~ 40°С (-4 ~ 140°F); Размеры 153 х 101 х 43 мм; Вес 150 г; Разрешение 0,1°С / 0,1°F; Погрешность ±2 % или ±2 °С
103 | МЕГЕОН 161350 — дистанционный измеритель температуры - МЕГЕОН 161350 — дистанционный измеритель температуры |  | 24600 | Нижний предел диапазона измеряемых температур (инфракрасное измерение) -18°C; Верхний предел диапазона измеряемых температур (инфракрасное измерение) +1350°C; Тип батареи Батарея тип "Крона" 9В; Температура хранения -20~ 60°С, влажность не более 95%; Размеры 200 х 141 х 60 мм; Вес 270 г; Разрешение 0,1°С / 0,1°F; Температура рабочая от 0°С до 40°С
104 | МЕГЕОН 16750 — инфракрасный измеритель температуры с цветным дисплеем - МЕГЕОН 16750 — инфракрасный измеритель температуры с цветным дисплеем |  | 5820 | Дисплей Цветной; Нижний предел диапазона измеряемых температур (инфракрасное измерение) -50°C; Верхний предел диапазона измеряемых температур (инфракрасное измерение) +750°C; Тип батареи 9В (6F22 «Крона»); Температура хранения -20…60°С, 20…80% относительной влажности; Размеры 175 х 110 х 50 мм; Вес 230 г (с батарейкой); Разрешение 0,1°С / 0,1°F; Температура рабочая от 0°С до 40°С
105 | МЕГЕОН 161150 — инфракрасный измеритель температуры - МЕГЕОН 161150 — инфракрасный измеритель температуры |  | 20230 | Тип батареи Батарея тип «6F22», 9В; Температура хранения -20°С ... 60°С (-4°F ~ 140°F); Размеры 330 х 254 х 100 мм; Вес 1100 г; Разрешение 0,1°С / 0,1°F; Погрешность 0°C…1350°C (32°F…2462°F): ±1.5°C (±2.7°F) или ±1.5%;-18°C…0°C (0°F…32°F): ±3°C (±5°F) (большее из двух); Температура рабочая от 0°С до 40°С
106 | Кельвин 1500 ПЛЦ (К36) — ИК-термометр - Кельвин 1500 ПЛЦ (К36) — ИК-термометр |  | цена по запросу | Нижний предел диапазона измеряемых температур (инфракрасное измерение) +400°C; Верхний предел диапазона измеряемых температур (инфракрасное измерение) +1400°C; Тип батареи 2×AA; Размеры 230х67х210 мм; Вес не более 0,7 кг; Разрешение 1 °С; Погрешность 1%+1°С; Температура рабочая от -20°C до +50 °C
107 | Кельвин Компакт 1500/175 (К65) — ИК-термометр - Кельвин Компакт 1500/175 (К65) — ИК-термометр |  | цена по запросу | Нижний предел диапазона измеряемых температур (инфракрасное измерение) +200°C; Верхний предел диапазона измеряемых температур (инфракрасное измерение) +1500°C; Тип батареи 2×AA; Размеры 122×145×43 мм; Вес 280 г; Разрешение 1 °С; Погрешность 1%+1 °С; Температура рабочая от -20°C до +50 °C
108 | CEM DT-806 — бесконтактный инфракрасный термометр - CEM DT-806 — бесконтактный инфракрасный термометр |  | 4743 | Дисплей ЖК-дисплей покажет "HI" / "Lo"; Температура хранения -20 ℃ до 60 ℃ / -4 ℉ до 140 ℉; Размеры 150мм * 58мм * 40мм; Вес 157 г; Температура рабочая от 0°C до +50 °C
109 | АКИП-1174-100-18 - источник питания - АКИП-1174-100-18 - источник питания |  | 44486
9.3 Термогигрометры
1 | Термогигрометр Testo 623 с поверкой |  | 16890
2 | Влагомер AMO P650 |  | 1290
3 | Термогигрометр Testo 635-2 с поверкой |  | 98716
4 | Термогигрометр Testo 635-1 с поверкой |  | 69111
5 | Влагомер Testo 616 с поверкой |  | 46490
6 | Термогигрометр Testo 623 с поверкой |  | цена по запросу
7 | Термогигрометр Testo 605-H1 с поверкой |  | цена по запросу
8 | Комплект влагомера RGK WH-40 и термогигрометра AMO H605 |  | 3490
9 | Термогигрометр VA-TH330 - Термогигрометр VA-TH330 | + | 1600 | Погрешность ±5ᵒС, ±16%; Разрешение 0,1ᵒС, 1%; Температура хранения от -20 оС до +50 оС; Размеры 111*60*18; Вес 0,08.; Питание Батарея ААА 1.5V – 1 шт.; Температура рабочая от 0°C до +50 °C; Влажность 30%...90%
10 | Термогигрометр VA- TH230 - Термогигрометр VA- TH230 | + | 1500 | Погрешность ±5ᵒС, ±16%; Разрешение 0,1ᵒС, 1%; Температура хранения от -20 оС до +50 оС; Размеры 123(173)*100*28 мм; Вес 0,160 кг; Питание Батарея ААА 1.5V – 1 шт.; Температура рабочая от 0°C до +50 °C; Влажность 30%...90%
11 | Термогигрометр Testo 625 с подключением к приложению |  | 33290
12 | Термогигрометр Testo 608-H2 с поверкой - Термогигрометр Testo 608-H2 с поверкой |  | 12090
13 | Влагомер Testo 606-1 с поверкой - Влагомер Testo 606-1 с поверкой | + | 20190
14 | testo 610 — карманный термогигрометр с поверкой - Термогигрометр Testo 610 с поверкой | + | 14790
15 | Термогигрометр Testo 608-H1 с поверкой |  | 7990
16 | Термогигрометр Testo 622 с поверкой - Термогигрометр Testo 622 с поверкой |  | 23090
17 | ТК-5.06C — термометр контактный без зондов - ТК-5.06C — термометр контактный без зондов | + | 14250 | Погрешность ±0,5 +ед. мл. разр.; Разрешение 0,1 °С; Нижний предел температурного диапазона -100; Верхний предел температурного диапазона 1800; Питание 1,5x2 В; Температура рабочая от -20°C до +50 °C; Влажность 0...100 %
18 | AMO H608 — термогигрометр - AMO H608 — термогигрометр |  | 1990 | Погрешность ±1 °С±5,0 %±8,0 %; Разрешение 0,1 °С / %; Температура хранения от -20 °С до +60 °С; Размеры 103 х 96 х 20 мм; Вес 94 г; Питание 1 штука, тип ААА, 1,5 В; Температура рабочая от 0°C до +50 °C; Влажность ≤75 %
19 | AMO H605 — термогигрометр - AMO H605 — термогигрометр |  | 2490 | Погрешность ± 1 °С ± 5,0 %± 8,0 %; Разрешение 0,1 °С / %; Температура хранения от -20 °С до +60 °С; Размеры 172 х 33 х 26 мм; Вес 47 г; Питание 1 штука, тип ААА, 1,5 В; Температура рабочая от 0°C до +50 °C; Влажность ≤75 %
20 | МЕГЕОН 20063 — термогигрометр с Bluetooth - МЕГЕОН 20063 — термогигрометр с Bluetooth |  | 5250 | Погрешность ±1°С (в диапазоне 5 ... 70°С); Разрешение 0,1°С; Температура хранения -20 ... 60°С; Размеры 180 х 56 х 36 мм; Вес 130 г с батарейками; Питание Батарея 1,5 тип ААА - 3 шт.; Температура рабочая от 0 °С до +45 °С; Влажность не более 85%
21 | МЕГЕОН 20062 — термогигрометр - МЕГЕОН 20062 — термогигрометр |  | 3390 | Погрешность ±1°С (в диапазоне 5 ... 70°С) ;±4% (при 25 °С в диапазоне 10 ... 90%); в других условиях ±5% ;±2°С (в диапазоне 5 ... 50°С и относительной влажности 10 ... 90%); Разрешение 0,1% или 0,1°С; Температура хранения 20 ... 60°С; Размеры 180 х 56 х 36 мм; Вес 130 г с батарейками; Питание Батарея 1,5 тип ААА - 3 шт.; Температура рабочая от 0 °С до +45 °С; Влажность не более 85% без выпадения конденсата
22 | МЕГЕОН 20226 — термогигрометр настольный - МЕГЕОН 20226 — термогигрометр настольный |  | 4240 | Разрешение 1%; ±1°С; Размеры 95 х 63 х 30 мм; Вес 90 г; Точность ±1°С;±5%; Питание 2 батареи 1,5В тип LR03 (AAA); Температура рабочая от 0°C до +50 °C; Влажность 20% ... 95%
23 | МЕГЕОН 20221 — метеостанция - МЕГЕОН 20221 — метеостанция |  | 1670 | Погрешность ±1°С; Тип батареи Батарея 1,5В тип LR03 (AAA) - 2 штуки; Температура хранения -30…60°С; Размеры 145 х 110 х 55 мм; Вес 180 г с батареями; Нижний предел температурного диапазона -9,9; Верхний предел температурного диапазона 60°С
24 | DT-91 — цифровой гигро-термометр - DT-91 — цифровой гигро-термометр |  | 5291 | Дисплей Двухуровневый цифровой ЖК-дисплей с подсветкой; Разрешение 0,1°C/°F; Температура хранения -20 ~ 60 ° C (-4 ~ 140 ° F); Размеры 204 (Д) X 54 (Ш) X 36 (В) мм; Вес 172г; Питание Одна стандартная батарея 9 В; Температура рабочая от 0°C до +50 °C; Влажность < 80% RH без учета конденсации
25 | Testo 0636 9836 — точный зонд измерения точки росы под давлением для измерения в системах сжатого воздуха |  | цена по запросу
26 | 0636 98351 — зонд для измерения точки росы под давлением в системах сжатого воздуха - 0636 98351 — зонд для измерения точки росы под давлением в системах сжатого воздуха |  | цена по запросу
27 | АТЕ-5035BT — измеритель-регистратор влажности и температуры с Bluetooth интерфейсом - АТЕ-5035BT — измеритель-регистратор влажности и температуры с Bluetooth интерфейсом |  | 15006 | Дисплей ЖК размером 52х38 мм; Погрешность ±0,8 °C; Разрешение 0,1 °C; Размеры 177х68х45 мм; Вес 489 г; Нижний предел температурного диапазона -100 °C; Верхний предел температурного диапазона +1300 °C; Питание 6 батареек типа АА 1,5 В; Влажность 5...95%
28 | RGK TH-30 — термогигрометр - Термогигрометр RGK TH-30 | + | 3490 | Погрешность ±3% (30-60%); ±5% (в остальном диапазоне); Разрешение 0,1%; Тип батареи З батарейки ААА 1,5В; Температура хранения В помещении -20 ... +60°С (
29 | Термогигрометр RGK TH-20 - Термогигрометр RGK TH-20 | + | 2550 | Дисплей 4-разрядный ЖК-дисплей; Тип батареи З батарейки ААА 1,5В; Температура хранения -20 ... +60°С (
30 | RGK TH-14 — цифровой термогигрометр - Термогигрометр RGK TH-14 | + | 2490 | Погрешность ±0,5 °С; Разрешение 0,1%; Тип батареи Батарея АА 1,5В (2 шт.); Температура хранения от - 40°С до + 70 °С; Размеры 105х100х25 мм; Вес 152 г; Нижний предел температурного диапазона 0°С; Верхний предел температурного диапазона + 50 °С
31 | RGK TH-12 — термогигрометр с поверкой - RGK TH-12 — термогигрометр с поверкой | + | 2450 | Разрешение 0,1/1; Температура хранения -20°C ... +60°C, 20-80%; Размеры 130 x 22 x 78 мм; Вес 110 г; Точность ±1°C (от 0°C до 40°C), ±2°C (в остальном диапазоне); ±2°F (от 32° F до 104°F), ±4°F (в остальном диапазоне);измерения влажности ± 5%; Питание 1 батарейка AAA 1,5В; Температура рабочая от -10°С до +50°С; Влажность 20%-90%
32 | RGK TH-12 — термогигрометр - RGK TH-12 — термогигрометр | + | 1650 | Разрешение 0,1/1; Температура хранения -20°C ... +60°C, 20-80%; Размеры 130 x 22 x 78 мм; Вес 110 г; Точность температуры 1°C (от 0°C до 40°C), ±2°C (в остальном диапазоне); ±2°F (от 32° F до 104°F), ±4°F (в остальном диапазоне):влажности ± 5%; Питание 1 батарейка AAA 1,5В; Температура рабочая от -10°С до +50°С; Влажность 20%-90%
33 | Цифровой термогигрометр RGK TH-10 - Цифровой термогигрометр RGK TH-10 | + | 1590 | Погрешность ± 5%; Разрешение 0,1°C (0,2°F); Тип батареи 1 батарейка AAA 1,5В; Температура хранения -20°C ... +60°C, 20-80%; Размеры 130 x 22 x 78 мм; Вес 110 г; Нижний предел температурного диапазона -10°C; Верхний предел температурного диапазона +50°C
34 | DT-321S — цифровой термогигрометр - Термогигрометр CEM DT-321S | + | 8526 | Размеры 255 x 45 x 34 мм; Вес 200 г; Нижний предел температурного диапазона -30°С; Верхний предел температурного диапазона +1000°С
35 | DT-625 — измеритель температуры и влажности - Термогигрометр CEM DT-625 | + | 5564 | Погрешность 0,1°С; Температура хранения −10...60°С, ≤ 80%RH; Размеры 172×104×45 мм; Вес 210 г; Питание Батарея типа «Крона», 1 шт.; Температура рабочая от 0°С до 40°С
36 | DT-322 — термогигрометр - Термогигрометр CEM DT-322 |  | 1523 | Погрешность ±1°С; Размеры 112 х 60 х 14 мм; Вес 74 г; Температура рабочая от 0°C до +50 °C
37 | DT-321 — цифровой термогигрометр - Термогигрометр цифровой CEM DT-321 | + | 5058 | Погрешность измерения абсолютного давления ±2 °С; Размеры 255x45x34 мм; Вес 200 г; Нижний предел температурного диапазона -20; Верхний предел температурного диапазона +60
38 | DT-802 — анализатор качества воздуха настольный с часами и календарем - CEM DT-802 — анализатор качества воздуха настольный с часами и календарем |  | 10710 | Разрешение 0,1%; Температура хранения -5 до 50 ºС; Точность ±1 ºС; ±5%; Температура рабочая от -5 до +50 °C; Влажность
39 | DT-128M — бесконтактный измеритель влажности строительных материалов - Влагомер CEM DT-128M |  | 18889 | Разрешение 0,1; Размеры 242 х 63 х 30 мм; Вес 226 г; Питание три батареи типа «ААА»
40 | testo 605i 2 Gen — смарт-зонд термогигрометр - testo 605i 2 Gen — смарт-зонд термогигрометр | + | 13990 | Погрешность ±0,8 °C (-20 ... 0 °C);±0,5 °C (0 ... +60 °C); Разрешение 0,1 °C; Материал корпуса Пластик; Температура хранения -20...+60 °C; Размеры 243 x 30 x 24 мм; Вес 86,4 г; Нижний предел температурного диапазона -20; Верхний предел температурного диапазона +60 °C; Питание 3 батарейки ААА; Температура рабочая от -20°C до +50 °C
41 | testo 635-2 — прибор для измерения влажности воздуха, влажности материала - testo 635-2 — прибор для измерения влажности воздуха, влажности материала | + | цена по запросу | Погрешность ±0,2 °C (-25 ... +74,9 °C);±0,3 °C (-60 ... +60 °C); Разрешение 0,1 °C; Материал корпуса ABS/TPE/Metal; Температура хранения -30 … +70 °C; Размеры 220 x 74 x 46 мм; Вес 428 г; Нижний предел температурного диапазона -40; Верхний предел температурного диапазона +1000; Питание АА; Температура рабочая от -20°C до +50 °C
42 | testo 608-H2 — термогигрометр - testo 608-H2 — термогигрометр | + | 10890 | Погрешность ±2 % отн.влажн. (2 … 98 % отн.влажн.); Разрешение 0.1 % отн.влажн.; Температура хранения -40 … +70 °C; Размеры 111 x 90 x 40 мм; Вес 168 г; Нижний предел температурного диапазона -10; Верхний предел температурного диапазона 70; Питание 9 В батарейка; Влажность 2 … 98 % отн.влажн.
43 | testo 605-H1 — термогигрометр стик-класса - Термогигрометр Testo 605-H1 | + | 8690 | Погрешность измерения абсолютного давления ±0.5 °C; Разрешение измерения абсолютного давления 0.1 °C; Температура хранения -20 … +70 °C; Размеры 180 x 37 x 36 мм; Вес 75 г; Питание 3 батареи типа AAA; Температура рабочая от 0°C до +50 °C; Влажность +5 … +95 % отн. влажн.
44 | Testo 608-H1 — термогигрометр - Термогигрометр Testo 608-H1 | + | 6490 | Погрешность ±3 % отн.влажн. (10 … 95 % отн.влажн.); Разрешение 0.1 °C; Тип батареи 9 В батарейка; Температура хранения -40 … +70 °C; Размеры 111 x 90 x 40 мм; Вес 168 г; Верхний предел температурного диапазона +50С
45 | Термогигрометр Testo 622 - Термогигрометр Testo 622 | + | 21890 | Погрешность ±0,4°C; Разрешение 0,1°C; Диапазон емкостного сенсора влажности 0 ... 100 % ОВ; Диапазон измерения абсолютного давления 300 ... 1200 гПа; Погрешность измерения абсолютного давления ±3 гПа; Разрешение измерения абсолютного давления 0,1 гПа; Размеры 185 x 105 x 36 мм; Нижний предел температурного диапазона -10°C; Верхний предел температурного диапазона +60°C
46 | testo 616 — влагомер древесины и стройматериалов - testo 616 — влагомер древесины и стройматериалов | + | 31490 | Материал корпуса ABS/ТПЭ/Металл; Класс защиты IP30; Тип батареи 9 В батарейка, 6F22; Размеры 70 x 58 x 234 мм
47 | testo 623 — прибор точного измерения температуры и влажности с функцией тренда - testo 623 — прибор точного измерения температуры и влажности с функцией тренда | + | 15690 | Материал корпуса ABS; Класс защиты IP30; Тип батареи 4 шт. АА; Температура хранения -20 ... +60 °C; Размеры 185 x 105 x 36 мм; Вес 240 г; Температура рабочая от -10 °C до + 60 °C
48 | CENTER 315 — измеритель температуры и влажности - CENTER 315 - измеритель температуры и влажности | + | 7352 | Погрешность ± 0,8 °С; ± 3,0 %; Разрешение 0,1 °С;0,1 °F; Размеры 54х240х34 мм; Вес 220 г; Нижний предел температурного диапазона - 20°С; Верхний предел температурного диапазона 60 °С; Питание 9 В (тип «Крона»); Температура рабочая от 0°C до +50 °C; Влажность не более 90 %
49 | DT-125G — влагомер универсальный - DT-125G — влагомер универсальный | + | 46245 | Размеры 158х60х27 мм; Вес 172 г; Питание Батареи дисковые типа CR2032, 3 шт; Температура рабочая от 0°С до 40°С; Влажность ≤85%RH
50 | CENTER 317 — измеритель температуры и влажности - CENTER 317 — измеритель температуры и влажности | + | 11780 | Погрешность 0,8°С; 2,5%; Разрешение 0,1°С; 2,5%; Температура рабочая от -20°C до +60°C; Влажность 0… 100%
51 | testo 175 H1 — 2х-канальный логгер данных влажности и температуры с внутренними сенсорами (NTC/емкостный сенсор влажности) - testo 175 H1 — 2х-канальный логгер данных влажности и температуры с внутренними сенсорами (NTC/емкостный сенсор влажности) | + | 44990 | Погрешность ±0.4 °C (-20 ... +55 °C)±2 %ОВ (2...98 %ОВ)+0,03 %ОВ/К; Разрешение 0.1 °C0.1 °C1% ОВ; Класс защиты IP54; Тип батареи 3 x щелочн. марг. типа AAA или Energizer; Температура хранения -35 ... +55 °C; Размеры 149 x 53 x 27 мм; Нижний предел температурного диапазона -20; Верхний предел температурного диапазона +55
52 | CENTER 316 — измеритель температуры и влажности - CENTER 316 - измеритель температуры и влажности | + | 9032 | Погрешность ± 0,8 °С; ± 3,0 %; Разрешение 0,1°С и 0,1 %; Размеры 54х240х34 мм; Вес 220 г; Питание 9 В (тип «Крона»); Температура рабочая от 0°C до +50 °C; Влажность не более 90 %
53 | CENTER 310 — измеритель температуры и влажности - CENTER 310 - измеритель температуры и влажности | + | 15200 | Погрешность ± 0,7 °С; ± 2,5 %; Разрешение 0,1 %; Размеры Измеритель: 64х186х30 мм; датчик : 190х15 мм; Вес 320 г; Питание 9 В (тип «Крона»); AC-DC адаптер 9 В / 100 мА; Температура рабочая от 0°C до +50 °C; Влажность не более 90 %
54 | DT-172 — регистратор температуры и влажности - Регистратор температуры и влажности CEM DT-172 | + | 10047 | Размеры 94 x 48 x 33 мм; Вес 115 г; Точность ± 1,0 °С (-10 до 40 °С)± 2,0 °С (-40 до -10 °С, 40 до 70 °С); Температура рабочая от -40 до +70 °C
55 | CENTER 311 — измеритель температуры и влажности - CENTER 311 - измеритель температуры и влажности | + | 16055 | Погрешность ± 2,5 %; Разрешение 0,1 °С; 0,1 °F; Размеры Измеритель: 64х186х30 мм; датчик : 190х15 мм; Вес 320 г; Питание 9 В (тип «Крона»); AC-DC адаптер 9 В / 100 мА; Температура рабочая от 0°C до +50 °C; Влажность не более 90 %
56 | testo 610 - карманный термогигрометр - testo 610 - карманный термогигрометр |  | 13590 | Погрешность ±2.5 % отн.влажн. (5 … 95 % отн.влажн.); Разрешение 0.1 % отн.влажн.; Тип батареи 2 AAA микро батарейки; Температура хранения -40 … +70 °C; Размеры 119 x 46 x 25 мм; Вес 90 г (с батарейками и защитным чехлом); Температура рабочая от -10 °C до +40°C
57 | CENTER 314 — измеритель температуры и влажности - CENTER 314 - измеритель температуры и влажности | + | 26410 | Погрешность ± 2,5 %; Разрешение 0,1 %; Размеры Измеритель: 64х186х30 мм; датчик : Ø15х190; Вес 320 г; Нижний предел температурного диапазона -200 °С; Верхний предел температурного диапазона +1370 °С; Питание 9 В (тип «Крона»); AC-DC адаптер 9 В / 100 мА; Температура рабочая от 0°C до +50 °C; Влажность не более 90 %
58 | DT-83 — термогигрометр компактный - Термогигрометр CEM DT-83 |  | 4323 | Погрешность ±1.0°C; Размеры 146 х 55 х 32 мм; Вес 135 г; Температура рабочая от -20°C до +60°C; Влажность 0…100%RH: ±3.0%
59 | CENTER 342 — малогабаритный регистратор температуры и влажности - CENTER 342 - малогабаритный регистратор температуры и влажности |  | 16625 | Погрешность ± 0,7 °С± 1,3 °F± 3 %; Разрешение 0,1 °С / 0,1 °F; Размеры 92х55х21 мм; Вес 95 г; Нижний предел температурного диапазона -30 °С; Верхний предел температурного диапазона +70 °С; Питание 2х1,5 В (элементы ААА)
60 | CENTER 500 — измеритель температуры и влажности - CENTER 500 - измеритель температуры и влажности |  | 44955 | Погрешность ± (0,1 % + 0,8 °С); ± (0,1 % + 1,6 °F); Разрешение 0,1 °С; 0,1 °F; Размеры 98х242х42 мм; Вес 580 г; Нижний предел температурного диапазона - 200 °С; Верхний предел температурного диапазона +760 °С; Питание 1,5 В х6 (тип АА);AC - DC адаптер 9 В / 1 А; Температура рабочая от 0°C до +50 °C; Влажность не более 80 %
61 | CENTER 318 — психрометр - CENTER 318 — психрометр |  | 27550 | Дисплей ЖК индикатор с подсветкой, 2 цифровые шкалы; Погрешность ± 0,8 °С; ± 1,5 °F; Разрешение 0,1 %; Температура хранения - 10 ... 60 °С ; относительной влажность не более 75 %; Размеры Измеритель: 185 х 65 х 36 ммДатчик: 94 х 15 мм; Вес 285 г; Питание Батарея 9В тип «Крона» или внешний источник питания (опция); Температура рабочая от 0°С до 40°С; Влажность 10...90%
62 | DT-191A — регистратор температуры и влажности - Измеритель температуры и влажности CEM DT-191A | + | 12848 | Разрешение 0,1; Нижний предел температурного диапазона -30°С; Верхний предел температурного диапазона +60°С; Точность ±5,0%;(20 до 40 и от 60 до 80%) ±3,5%;(40 до 60%) ±3,0%; Влажность 0..100%
63 | CENTER 522 — измеритель температуры и влажности - CENTER 522 - измеритель температуры и влажности |  | 34960 | Погрешность ± 2,5 %; ± 0,1 °С; Разрешение 0,1 %; 0,1 °С; Размеры 187 x 75 x 29 мм; Вес 330 г; Нижний предел температурного диапазона -200 °С; Верхний предел температурного диапазона +1372 °С; Питание 4х1,5 В (тип AAA); Влажность 0…100%
64 | М-34М - психрометр аспирационный - М-34М — психрометр аспирационный | + | цена по запросу | Размеры - диаметр – 105 мм,- длина – 400 мм.; Вес 1,3 кг.; Питание 220 В; Температура рабочая от +5 до +40 °C; Влажность от 10 до 100%
65 | testo 635-1 — прибор для измерения влажности воздуха, влажности материала - Термогигрометр Testo 635-1 | + | цена по запросу | Погрешность ±0,2 °C (-25 ... +74,9 °C)±0,3 °C (-60 ... +60 °C); Разрешение 0,1 °C; Материал корпуса ABS/TPE/Metal; Температура хранения -30 … +70 °C; Размеры 220 x 74 x 46 мм; Вес 428 г.; Питание АА; Температура рабочая от -20°C до +50 °C; Влажность 5 ... 95 % ОВ
66 | testo 606-2 — карманный влагомер древесины и стройматериалов - testo 606-2 - карманный влагомер древесины и стройматериалов | + | 20490 | Погрешность ±2.5 % отн.влажн. (5 … 95 % отн.влажн.);±0.5 °C;±1%; Разрешение 0.1 % отн.влажн.; 0.1 °C; Температура хранения -40 … +70 °C; Размеры 119 x 46 x 25 мм; Вес 90 г (с батарейками и защитным чехлом); Питание 2 AAA микро батарейки; Температура рабочая от -10°С до +50°С
67 | AD-1687 - регистратор внешних условий - AD-1687 - регистратор внешних условий |  | 16920 | Размеры 127 (Ш) × 90 (В) × 36 (Д), мм (включая защитную крышку); Вес Приблизительно 275 г (включая батареи и защитную крышку); Нижний предел температурного диапазона 0°C; Верхний предел температурного диапазона +60°C; Питание две батареи LR6 (AA), RS-232C или USB; Влажность 85% относительной влажности или менее (без конденсации)
68 | testo 6741 - трансмиттер точки росы - testo 6741 - трансмиттер точки росы |  | цена по запросу
69 | testo 6744 - трансмиттер точки росы - testo 6744 - трансмиттер точки росы |  | цена по запросу
70 | testo 6742 - трансмиттер точки росы - testo 6742 - трансмиттер точки росы |  | цена по запросу
71 | testo 6651 — трансмиттер температуры/влажности для критических условий окружающей среды - testo 6651 - трансмиттер температуры/влажности для критических условий окружающей среды |  | цена по запросу | Дисплей 2-строчный четкий ЖК (опция) с отбражением статуса реле; Разрешение 0,1 %ОВ / 0,1 °С; Материал корпуса Пластик; Класс защиты IP 65; Температура хранения 40 до +80 °С; Размеры 122 × 162 ×77 мм (без зонда); Вес 0,62 кг (без зонда); Питание 2-проводное: 24 В DC ± 10%4-проводное: 20 до 30 В AC/DC, 200 мА макс.потребление тока; Температура рабочая от -40 до +70 °C
72 | testo 6721 - testo 6721 - реле точки росы под давлением |  | цена по запросу | Разрешение 0.1 °Cтр или 0.1 °Fтр; Материал корпуса пластик PAA GF30; Класс защиты IP 65 (с подключенным адаптером или интерфейсом, изолированным с помощью защитного колпачка); Температура хранения -40 ... +70 °C (-40 ... +158 °F); Размеры 167 x 33 x 33 мм; Вес 240 г; Питание 24 В AC/DC (допускается от 20 до 30 В AC/DC); Температура рабочая от 0°C до +50 °C
73 | CENTER 313 — измеритель температуры и влажности - CENTER 313 — измеритель температуры и влажности | + | 23845 | Погрешность ± 0,7 °С; ± 1,4 °F;± 2,5 %; Разрешение 0,1 °С; 0,1 °F; Размеры Измеритель: 64х186х30 мм; датчик : 190х15 мм; Вес 320 г; Питание 9 В (тип «Крона»); AC-DC адаптер 9 В / 100 мА; Температура рабочая от 0°C до +50 °C; Влажность не более 90 %
74 | DT-129 — влагомер древесины, бумаги, пластика и раствора бетона - Влагомер CEM DT-129 |  | 9701 | Размеры 180х50х31 мм; Вес 175 г; Нижний предел температурного диапазона -35°С; Верхний предел температурного диапазона 85°С; Питание Элементы питания типа ААА, 2 шт; Температура рабочая от 0°С до 40°С; Влажность 0...85%RH
75 | TH302 — измеритель температуры и влажности - TH302 — измеритель температуры и влажности |  | 1989 | Погрешность ±1.0°C (от минус 30°C до 0°C);±0.5°C (от 0°C до плюс 70°C)или ±1.8°F (от минус 22°F до плюс 32°F);±0.9°F (от плюс 32°F до плюс 158°F); Разрешение 0.1°C или 0.2°F; Размеры 152х53х36 мм; Вес 95 г (без батареи); Питание Батарея 9 В, тип 6F22 или NEDA1604
76 | МЕГЕОН 20207 — термогигрометр настольный - МЕГЕОН 20207 — термогигрометр настольный |  | 1060 | Разрешение 0,1 °С; 1 % относительной влажности; ±1°С; ±5% относительной влажности; Размеры 106 х 98 х 22 мм; Вес 116 г; Нижний предел температурного диапазона -30 °С; Верхний предел температурного диапазона +50 °С; Питание Батарея 1.5В типа «ААА»; Влажность 20%…95%
77 | МЕГЕОН 20208 — термогигрометр настольный - МЕГЕОН 20208 — термогигрометр настольный |  | 2790 | Разрешение 0,1 °С; Размеры 106 х 98 х 22 мм; Вес 150 г; Нижний предел температурного диапазона -50 °С; Верхний предел температурного диапазона +70 °С; Точность ±1°С;влажность ±5% относительной влажности (35%...75% относительной влажности);±10% относительной влажности (в остальном диапазоне); Питание Батарея 1.5В типа «ААА»; Влажность 10%…99% относительной влажности
78 | МЕГЕОН 20061 — термогигрометр - МЕГЕОН 20061 — термогигрометр |  | 11380 | Разрешение 0,1 %; Температура хранения -20 °С ... 60 °С; Размеры прибор 163 х 76 х 36 мм; Вес 850 г; Нижний предел температурного диапазона -50°С; Верхний предел температурного диапазона +1200°С; Точность ±1,0 °С; ±2,0 °С; Питание 4 батареи 1,5 В тип LR03 (ААА); Температура рабочая от -10°С до +50°С; Влажность не более 80-90%
79 | МЕГЕОН 20209 — термогигрометр - МЕГЕОН 20209 — термогигрометр |  | 2390 | Разрешение 0,1°C (0,1°F); Размеры 97 х 105 х 22 мм; Вес 125 г; Нижний предел температурного диапазона -50; Верхний предел температурного диапазона +70; Точность ±1°С (± 1,8°F); Питание 1 батарея тип ААА; Влажность 10% ... 99%
80 | МЕГЕОН 20150 — термогигрометр - МЕГЕОН 20150 — термогигрометр |  | 4240 | Разрешение 0,1; Температура хранения 10...50 °C, 0...90%RH; Размеры 207 x 70 x 30 мм; Вес 92,7 г; Точность ±1°С;±3% в диапазоне 30...95% относительной влажности;±5% в остальном диапазоне; Питание Батарея 9 В; Температура рабочая от -10°С до +50°С; Влажность 5...98 %
81 | МЕГЕОН 20060 — цифровой термогигрометр - МЕГЕОН 20060 — цифровой термогигрометр |  | 9200 | Разрешение 0,1 °C или 0,1 %; Температура хранения -10 °С...+60 °C; Размеры 210 x 70 x 30 мм; Вес 197 г; Точность ±3% (в диапазоне 30…99% относительной влажности);±5% (в диапазоне 10…30% относительной влажности); Питание Батарея 9 В типа 6F22 или 9В постоянный ток; Температура рабочая от 0°C до +50 °C; Влажность 5%…98%
82 | МЕГЕОН 20205 — метеостанция - МЕГЕОН 20205 — метеостанция |  | 2390 | Размеры 134 х 80 х 25 мм; Точность ±5% относительной влажности, ±1°С; Питание 2 батареи тип ААА, 1.5В; Температура рабочая от 0°C до +50 °C
83 | МЕГЕОН 20200 — термогигрометр настольный - МЕГЕОН 20200 — термогигрометр настольный |  | 890 | Разрешение 0,1/1; Размеры 136 х 80 х 20 мм; Вес 106 г (без элемента питания); Точность Температура ±1°С;влажность ±5% относительной влажности; Питание 2 батарейки типа 1.5В AAA; Температура рабочая от 0°C до +50 °C
84 | DT-120 — измеритель влажности древесины - DT-120 — измеритель влажности древесины | + | 1908 | Разрешение Древесина: 1%Строительный материал: 0,1%Температура 1°С; Материал корпуса Ударопрочный пластик; Точность Древесина: ±2%Строительный материал: ±0,2%Температура ±1°С; Питание 4×LR44, заменяемые; Температура рабочая от 0°C до +50 °C; Влажность 0-85%
85 | МЕГЕОН 20502 — измеритель влажности твердых материалов (влагомер) - МЕГЕОН 20502 — измеритель влажности твердых материалов (влагомер) |  | 2860 | Разрешение 1%; Размеры 126 х 70 x 29 мм; Вес Около 150 г; Питание Батарея типа «Крона» 9В; Температура рабочая от 0°С до 40°С; Влажность 0 ... 70%
86 | МЕГЕОН 20725 — индукционный влагомер древесины - МЕГЕОН 20725 — индукционный влагомер древесины |  | 6490 | Размеры 126 х 64 x 31 мм; Вес 146 г; Точность ±1,5%; ±2°С; Питание 2 батареи 1,5 B типа AAA; Температура рабочая от 0°C до +50 °C
87 | МЕГЕОН 20610 — измеритель влажности древесины - МЕГЕОН 20610 — измеритель влажности древесины |  | 4710 | Погрешность ±1% + 0,5; +5%; Разрешение 0,1%; 0,5%; Размеры 144 х 55 х 29,4 мм; Вес 133,3 г; Температура рабочая от -10 °C до + 60 °C; Влажность 20%~95%
88 | МЕГЕОН 20501 — влагомер бетона, кирпича, древесины - МЕГЕОН 20501 — влагомер бетона, кирпича, древесины |  | 6560 | Разрешение 0,1%; 0,1°C; Температура хранения -20 ... 60 ° C; Размеры 121 х 55,5 х 28 мм; Вес 115 г (включая батарею); Питание 3 х 1,5, батареи AAA; Температура рабочая от -10°С до +50°С; Влажность 10% ... 90%
89 | МЕГЕОН 20540 — измеритель влажности (влагомер) зерна - МЕГЕОН 20540 — измеритель влажности (влагомер) зерна |  | 6990 | Погрешность ±1%;±2,5°C (±5 F); Разрешение 0,5%;0.1 C/0.1 F; Размеры 72 x 35 x 145 мм; 415 x 36 x 36 мм; Вес 190,6 г; 208,3 г; Питание 3 батареи 1.5В AAA; Температура рабочая от 0°С до 40°С; Влажность 0-85% относительной влажности
90 | МЕГЕОН 20550 — влагомер сыпучих материалов - МЕГЕОН 20550 — влагомер сыпучих материалов |  | 19700 | Размеры 360 х 197 х 115 мм; Вес 900 г; Питание 4 батареи типа АА; Температура рабочая от 0°С до 40°С; Влажность 3-35%
9.4 Анемометры
1 | Смарт-зонд анемометр с крыльчаткой Testo 410i с поверкой |  | 13090
2 | Смарт-зонд термоанемометр Testo 405i с поверкой |  | 14990
3 | Термоанемометр RGK AM-40 |  | 24990
4 | Термоанемометр RGK AM-40 с поверкой |  | 26990
5 | Анемометр цифровой Testo 417 с подключением к приложению |  | 53990
6 | Анемометр Testo 416 с подключением к приложению |  | 59990
7 | Анемометр Testo 425 с подключением через приложение |  | 59990
8 | Комплект Анемометра RGK AM-20 и термогигрометра AMO H605 |  | 2890
9 | Комплект Анемометра RGK AM-30 и термогигрометра AMO H605 |  | 5590
10 | Анемометр VA-AM8022 с калибровкой - Анемометр VA-AM8022 с калибровкой | + | 12500 | Дисплей 2-строчный, жидкокристаллический, высотой 38 мм, одновременно отображающий два измерения.; Измерение скорости воздушного потока (нижний предел), м/с 0,4; Измерение скорости воздушного потока (верхний предел), м/с 20; Измерение скорости воздушного потока (погрешность) 2%; Измерение температуры воздушного потока (нижний предел) -10 °С; Измерение температуры воздушного потока (верхний предел) +50 °С; Разрешение 0,1 м/с, 0,1 фут/м.; Размеры 215*180*50 мм; Вес 0,45 кг; Питание 1,5 В ААА – 3 шт.
11 | Анемометр VA-AM8022 - Анемометр VA-AM8022 | + | 10000 | Дисплей 2-строчный, жидкокристаллический, высотой 38 мм, одновременно отображающий два измерения.; Измерение скорости воздушного потока (нижний предел), м/с 0,4; Измерение скорости воздушного потока (верхний предел), м/с 20; Измерение скорости воздушного потока (погрешность) 2%; Измерение температуры воздушного потока (нижний предел) -10 °С; Измерение температуры воздушного потока (верхний предел) +50 °С; Разрешение 0,1 м/с, 0,1 фут/м.; Размеры 215*180*50 мм; Вес 0,45 кг; Питание 1,5 В ААА – 3 шт.
12 | Анемометр VA-AM8021 - Анемометр VA-AM8021 | + | 12000 | Измерение скорости воздушного потока (нижний предел), м/с 0,4; Измерение скорости воздушного потока (верхний предел), м/с 20; Измерение скорости воздушного потока (разрешение), м/с 0,1; Измерение скорости воздушного потока (погрешность) 2%; Измерение температуры воздушного потока (нижний предел) -10 °С; Измерение температуры воздушного потока (верхний предел) +50 °С; Размеры 230*180(215)*50 мм; Вес 0,46 кг; Питание 1,5 В ААА – 3 шт.
13 | Анемометр VA-AM8020 - Анемометр VA-AM8020 | + | 11000 | Измерение скорости воздушного потока (нижний предел), м/с 0,4; Измерение скорости воздушного потока (верхний предел), м/с 20; Измерение скорости воздушного потока (разрешение), м/с 0,1; Измерение скорости воздушного потока (погрешность) 2%; Измерение температуры воздушного потока (нижний предел) -10 °С; Измерение температуры воздушного потока (верхний предел) +50 °С; Размеры 215*180*50 мм; Вес 0,45 кг.; Питание 1,5 В ААА – 3 шт
14 | testo 420 — электронный балометр в комплекте с измерительным кожухом штативом и первичной поверкой - testo 420 — электронный балометр в комплекте с измерительным кожухом штативом и первичной поверкой | + | 599990 | Дисплей матричный дисплей с подсветкой 3 х 5 дюймов; Разрешение 0,1°C; Температура хранения -20°C ... +60°C; Размеры 610 x 610 мм (Стандартный кожух); Вес 2900 г; Питание элемент AA (AlMn); Температура рабочая от -5 до +50 °C
15 | testo 410-2 — анемометр со встроенной крыльчаткой, сенсором влажности, сенсором температуры с поверкой - testo 410-2 — анемометр со встроенной крыльчаткой, сенсором влажности, сенсором температуры с поверкой | + | 21790 | Разрешение 0.1 °C; Размеры 133 x 46 x 25 мм; Питание 2 AAA микро батарейки; Температура рабочая от -10°С до +50°С; Влажность 0 … 100 % отн.влажн.
16 | testo 410-1 — анемометр с крыльчаткой, со встроенным NTC сенсором измерения температуры воздуха с поверкой - Анемометр с крыльчаткой Testo 410-1 с поверкой | + | 13590 | Разрешение 0.1 °C; Температура хранения -20 … +70 °C; Размеры 133 x 46 x 25 мм; Вес 110 г; Питание 2 AAA микро батарейки; Температура рабочая от -10°С до +50°С
17 | Testo 405 — карманный термоанемометр стик-класса с поверкой - Testo 405 — карманный термоанемометр стик-класса с поверкой | + | 13290 | Дисплей LCD; Разрешение 0,1 °C; Температура хранения -20 ... +70 °C; Размеры 490 x 37 x 36 мм; Вес 115 г (без упаковки, без элемента питания); Питание 3 батарейки ААА; Температура рабочая от 0°C до +50 °C
18 | ПрофКиП Циклон-806А — анемометр цифровой - ПрофКиП Циклон-806А — анемометр цифровой |  | 26572 | Разрешение 0.1; Размеры 220 х 65 х 30 мм; Вес 0,17 кг; Точность ±2°С; Питание Батарея 9В; Температура рабочая от 0 °С до +45 °С
19 | testo 440 (0563 4407) — комплект для вентиляции №2 с Bluetooth крыльчаткой 100 мм 0635 9431, зондом с крыльчаткой 16мм 0635 9532 и кейсом 0516 4401 - testo 440 (0563 4407) — комплект для вентиляции №2 с Bluetooth крыльчаткой 100 мм 0635 9431, зондом с крыльчаткой 16мм 0635 9532 и кейсом 0516 4401 | + | цена по запросу | Телескопическая рукоятка датчика Нет; Измерение скорости воздушного потока (разрешение), м/с 0,1; Измерение скорости воздушного потока (погрешность) ±0,3+0,03 м/с; Встроенный пирометр Нет; Нижний предел температурного диапазона -200 °C; Верхний предел температурного диапазона 1370 °C; Разрешение 0,1 °C; Температура хранения -20 ... +50 °C; Размеры 154 x 65 x 32 мм; Вес 250 г; Питание 3 батарейки AA; Температура рабочая от -20°C до +50 °C
20 | testo 440dp (0563 4410) — комплект для вентиляции №2 с Bluetooth - testo 440dp (0563 4410) — комплект для вентиляции №2 с Bluetooth | + | 264990 | Телескопическая рукоятка датчика Нет; Измерение температуры воздушного потока (нижний предел) -40 °С; Возможность измерения температуры с помощью термопар Нет; Нижний предел температурного диапазона -200 °C; Верхний предел температурного диапазона 1370 °C; Разрешение 0,1 °C; Температура хранения -20 ... +50 °C; Размеры 154 x 65 x 32 мм; Вес 250 г; Питание 3 батарейки AA; Температура рабочая от -20°C до +50 °C
21 | RGK AM-30 — термоанемометр с поверкой - RGK AM-30 — термоанемометр с поверкой | + | 6490 | Дисплей 4-разрядный жидкокристаллический; Разрешение 0,1ºС (0,2ºF); Температура хранения -20 ... +60°С; Размеры 120 х 52 х 28 мм (выносной датчик 170 х 80 х 44 мм); Вес 211 г; Точность ±1,5ºС( ±3ºF); Питание 3 батареи типа ААА, 1,5 В; Температура рабочая от 0°C до +50 °C; Влажность не более 75%
22 | RGK AM-20 — термоанемометр с поверкой - Анемометр RGK AM-20 — термоанемометр с поверкой | + | 4350 | Дисплей 4-разрядный жидкокристаллический; Измерение скорости воздушного потока (верхний предел), м/с 20; Измерение скорости воздушного потока (разрешение), м/с 0,1; Разрешение 0,1ºС (0,2ºF); Температура хранения -20 ... +60°С; Размеры 162 мм х 55 мм х 28 мм; Вес 84 г; Точность ±1,5ºС( ±3ºF); Питание 3 батареи типа ААА, 1,5 В; Температура рабочая от 0°C до +50 °C; Влажность не более 75%
23 | МЕГЕОН 11001 — термоанемометр с телескопическим зондом - МЕГЕОН 11001 — термоанемометр с телескопическим зондом |  | 8610 | Разрешение 0,2 °C; Температура хранения -20 ... 60°C; Размеры 150х78х34 мм; Вес 370 г с батареями и датчиком и холдером; Точность ± 2°C; Питание Батарейка 1,5В тип ААА - 3шт.; Температура рабочая от 0°C до +50 °C; Влажность не более 80% без выпадения конденсата
24 | МЕГЕОН 11060 — цифровой термоанемометр - МЕГЕОН 11060 — цифровой термоанемометр |  | 5960 | Разрешение 0,1 °C; Температура хранения -20 ... 50°C; Размеры 165 х 85 х 40 мм; Вес 130 г с батареей; Точность ± 2°C; Питание Батарейка 9В тип 6F22 (Крона) - 1 штука; Температура рабочая от -10°C до 45°C; Влажность Не более 80% без выпадения конденсата
25 | МЕГЕОН 11070 — цифровой термоанемометр с Bluetooth - МЕГЕОН 11070 — цифровой термоанемометр с Bluetooth |  | 8270 | Разрешение 0,1 °C; Температура хранения -20 ... 50°C; Размеры 165х85х40 мм; Вес 190 г с батареей; Точность ± 2°C; Питание Батарейка 9В тип 6F22 (Крона) - 1шт.; Температура рабочая от -10°C до 45°C; Влажность не более 80% без выпадения конденсата
26 | МЕГЕОН 11050 — механический анемометр - МЕГЕОН 11050 — механический анемометр |  | 11520 | Температура хранения -30 ... 50°С; Размеры 95х40х175мм; Вес 230г с ремешком; Точность ±(5%+0,1) м/с; Температура рабочая от -30 до +50 °C; Влажность не более 80% без выпадения конденсата.
27 | АТЕ-9380 — измеритель-регистратор температуры - АТЕ-9380 — измеритель-регистратор температуры | + | цена по запросу | Дисплей ЖК размером 60х50 мм; Разрешение 0,1 °C; Размеры 132х80х32 мм; Вес 199 г; Питание 6 батареек типа ААА 1,5 В
28 | Aktakom АТЕ-1033BT - АТЕ-1033BT Анемометр-регистратор АТЕ-1033 с опцией Bluetooth интерфейса |  | цена по запросу
29 | RGK AM-30 — термоанемометр - Термоанемометр RGK AM-30 | + | 4490 | Дисплей 4-разрядный жидкокристаллический; Измерение скорости воздушного потока (верхний предел), м/с 20; Измерение скорости воздушного потока (разрешение), м/с 0,1; Разрешение 0,1ºС (0,2ºF); Температура хранения -20 ... +60°С; Размеры 120 х 52 х 28 мм (выносной датчик 170 х 80 х 44 мм); Вес 211 г; Точность ±1,5ºС( ±3ºF); Питание 3 батареи типа ААА, 1,5 В; Температура рабочая от 0°C до +50 °C; Влажность не более 75%
30 | ПрофКиП Циклон-866 — анемометр цифровой - ПрофКиП Циклон-866 — анемометр цифровой |  | 89680 | Измерение скорости воздушного потока (нижний предел), м/с 0,3; Измерение скорости воздушного потока (верхний предел), м/с 45; Разрешение 0.1°С; Размеры 159 х 66 х 32 мм; Вес 0,154 кг; Питание Батарея 9В; Температура рабочая от 0 °С до +45 °С
31 | ПрофКиП Циклон-856А — анемометр цифровой - ПрофКиП Циклон-856А — анемометр цифровой |  | 49143 | Разрешение 0.1°С; Размеры 220 х 65 х 30 мм; Вес 0,295 кг; Питание Батарея 9В; Температура рабочая от 0 °С до +45 °С
32 | ПрофКиП Циклон-836А — анемометр цифровой - ПрофКиП Циклон-836А — анемометр цифровой |  | 30548 | Разрешение 0.2°С; Размеры 200х65х30 мм; Вес 0,295 кг; Питание Батарея 9В; Температура рабочая от 0 °С до +45 °С
33 | ПрофКиП Циклон-816А — анемометр цифровой - ПрофКиП Циклон-816А — анемометр цифровой |  | 13966 | Измерение скорости воздушного потока (нижний предел), м/с 0,3; Измерение скорости воздушного потока (верхний предел), м/с 30; Разрешение 0.1 м/с; Размеры 162 х 47 х 25 мм; Вес 0,08 кг; Точность ±2°С; Питание 3 х 1.5 В батареи типа ААА
34 | ПрофКиП Циклон-216 — анемометр цифровой - ПрофКиП Циклон-216 — анемометр цифровой |  | 18973 | Размеры 133 х 40 х 20 мм; Вес 0,057 кг; Точность ±2°С; Питание 2 х 1.5 В батареи типа ААА; Температура рабочая от 0 °С до +45 °С
35 | АТЕ-1034BT — анемометр с выносным телескопическим датчиком с опцией Bluetooth - АТЕ-1034BT — анемометр с выносным телескопическим датчиком с опцией Bluetooth | + | цена по запросу | Дисплей ЖК размером 52х38 мм; Разрешение 0,1 °C; Размеры 203х76х38 мм; Вес 515 г; Питание 6 батареек типа АА 1,5 В
36 | testo 420 - электронный балометр - testo 420 - электронный балометр | + | цена по запросу | Дисплей Mатричный дисплей, 3 х 5 дюймов; Разрешение 0,1 °C; Вес 2,9 кг; Питание Щелочная, АА
37 | ПрофКиП Циклон-856 — анемометр цифровой - ПрофКиП Циклон-856 — анемометр цифровой |  | 30195 | Дисплей ЖК с подсветкой; Размеры 170 х 160 х 49 мм; Вес 0.24 кг; Точность ±2°С; Питание Батарея 9В; Температура рабочая от 0 °С до +45 °С
38 | ПрофКиП Циклон-836 — анемометр цифровой - ПрофКиП Циклон-836 — анемометр цифровой |  | 30548 | Размеры 170 х 160 х 49 мм; Вес 0.24 кг; Точность ±2°С; Питание Батарея 9В; Температура рабочая от 0 °С до +45 °С
39 | ПрофКиП Циклон-816 — анемометр цифровой - ПрофКиП Циклон-816 — анемометр цифровой |  | 11349 | Дисплей ЖК с подсветкой; Разрешение 0,1/1; Размеры 105 х 40 х 15 мм; Вес 0.052 кг; Точность ±2°С; Питание Батарея 3В CR2032; Температура рабочая от 0 °С до +45 °С
40 | Testo 405 V1 — карманный термоанемометр стик-класса - Testo 405 V1 — карманный термоанемометр стик-класса | + | 11490 | Дисплей LCD; Измерение температуры воздушного потока (погрешность) 0,5 °С; Разрешение ±0,5 °C; Температура хранения -20 ... +70 °C; Размеры 490 x 37 x 36 мм; Вес 115 г (без упаковки, без элемента питания); Питание 3 батарейки ААА; Температура рабочая от 0°C до +50 °C
41 | testo 410-2 — анемометр со встроенной крыльчаткой, сенсором влажности, сенсором температуры - testo 410-2 — анемометр со встроенной крыльчаткой, сенсором влажности, сенсором температуры | + | 19990 | Исполнение измерительного датчика Крыльчатка; Диаметр датчика 40 мм; Конструктивные особенности датчика Встроенный; Телескопическая рукоятка датчика Нет; Измерение скорости воздушного потока (нижний предел), м/с 0,4; Измерение скорости воздушного потока (верхний предел), м/с 20; Измерение скорости воздушного потока (разрешение), м/с 0,1; Измерение скорости воздушного потока (погрешность) 2%+0,2 м/с; Измерение температуры воздушного потока (нижний предел) -10 °С; Измерение температуры воздушного потока (верхний предел) +50 °С; Измерение температуры воздушного потока (погрешность) 0,5 °С; Измерение объема воздушного потока Нет; Возможность измерения температуры с помощью термопар Нет; Встроенный пирометр Нет; Разрешение 0.1 °C±0.1 % отн.влажн.; Размеры 133 x 46 x 25 мм; Питание 2 AAA микро батарейки; Температура рабочая от -10°С до +50°С
42 | testo 405i — смарт-зонд термоанемометр с Bluetooth, управляемый со смартфона/планшета - Testo 405i — смарт-зонд термоанемометр с Bluetooth, управляемый со смартфона/планшета | + | 11290 | Исполнение измерительного датчика Щуп; Диаметр датчика Не указано; Конструктивные особенности датчика Встроенный; Телескопическая рукоятка датчика Нет; Измерение скорости воздушного потока (нижний предел), м/с 0,1; Измерение скорости воздушного потока (верхний предел), м/с 30; Измерение скорости воздушного потока (разрешение), м/с 0,01; Измерение скорости воздушного потока (погрешность) 5%+0,1 м/с, 5%+0,3 м/с; Измерение температуры воздушного потока (нижний предел) -20 °С; Измерение температуры воздушного потока (верхний предел) +60 °С; Измерение температуры воздушного потока (погрешность) 0,5 °С; Измерение объема воздушного потока Нет; Возможность измерения температуры с помощью термопар Нет; Встроенный пирометр Нет; Разрешение 0,1 °C; Температура хранения -20 ... +60 °C; Размеры 200 x 30 x 41 мм; Питание 3 батарейки ААА; Температура рабочая от -20°C до +50 °C
43 | testo 417 комплект 2 — анемометр с набором воронок и выпрямителем потока - testo 417 комплект 2 - анемометр с набором воронок и выпрямителем потока | + | 109990 | Исполнение измерительного датчика Крыльчатка; Диаметр датчика 100 мм; Конструктивные особенности датчика Встроенный; Телескопическая рукоятка датчика Нет; Дисплей LCD; Измерение скорости воздушного потока (нижний предел), м/с 0,3; Измерение скорости воздушного потока (верхний предел), м/с 20; Измерение скорости воздушного потока (разрешение), м/с 0,01; Измерение скорости воздушного потока (погрешность) 1,5%+0,1 м/с; Измерение температуры воздушного потока (нижний предел) 0 °С; Измерение температуры воздушного потока (верхний предел) +50 °С; Измерение температуры воздушного потока (погрешность) 0,5 °С; Измерение объема воздушного потока Нет; Возможность измерения температуры с помощью термопар Нет; Встроенный пирометр Нет; Разрешение 0,1 °C; Температура хранения -40 ... +85 °C; Размеры 277 x 105 x 45 мм; Вес 230 г; Питание 9 В блочная батарейка 6F22; Температура рабочая от 0°C до +50 °C
44 | МЕГЕОН 11006 — анемометр крыльчатый цифровой - МЕГЕОН 11006 — анемометр крыльчатый цифровой |  | 9200 | Исполнение измерительного датчика Крыльчатка; Диаметр датчика Не указано; Конструктивные особенности датчика Выносной; Телескопическая рукоятка датчика Нет; Измерение скорости воздушного потока (нижний предел), м/с 0,1; Измерение скорости воздушного потока (верхний предел), м/с 45; Измерение скорости воздушного потока (разрешение), м/с 0,1; Измерение скорости воздушного потока (погрешность) 3%; Измерение температуры воздушного потока (нижний предел) 0 °С; Измерение температуры воздушного потока (верхний предел) +45 °С; Измерение температуры воздушного потока (погрешность) 0,2 °С; Измерение объема воздушного потока Нет; Возможность измерения температуры с помощью термопар Нет; Встроенный пирометр Нет; Разрешение 0,2 °С;0,36 °F; Температура хранения -20 ... +60 °C; Размеры 152 х 78 х 38 мм (с защитным кожухом); Вес 276 г; Точность ±2 °С;±3,6 °F; Питание 9 В батарея тип 6F22 (Крона); Температура рабочая от -10°С до +50°С; Влажность 10...90 %
45 | АТЕ-1033 — крыльчатый анемометр с выносным датчиком - АТЕ-1033 — крыльчатый анемометр с выносным датчиком | + | цена по запросу | Исполнение измерительного датчика Крыльчатка; Диаметр датчика 72 мм; Конструктивные особенности датчика Выносной; Телескопическая рукоятка датчика Нет; Дисплей ЖК размером 52х38 мм; Измерение скорости воздушного потока (нижний предел), м/с 0,4; Измерение скорости воздушного потока (верхний предел), м/с 30; Измерение скорости воздушного потока (разрешение), м/с 0,1; Измерение скорости воздушного потока (погрешность) 2%+0,2 м/с; Измерение температуры воздушного потока (нижний предел) 0 °С; Измерение температуры воздушного потока (верхний предел) +50 °С; Измерение температуры воздушного потока (погрешность) 0,8 °С; Измерение объема воздушного потока Нет; Возможность измерения температуры с помощью термопар Нет; Встроенный пирометр Нет; Разрешение 0,1 °C; Размеры 203х76х38 мм; Вес 515 г; Питание 6 батареек типа АА 1,5 В
46 | DT-8880 — анемометр - Термоанемометр CEM DT-8880 | + | 29274 | Исполнение измерительного датчика Щуп; Диаметр датчика Не указано; Конструктивные особенности датчика Выносной; Телескопическая рукоятка датчика Нет; Дисплей 47×60 мм, 4 разряда; Измерение скорости воздушного потока (нижний предел), м/с 0,1; Измерение скорости воздушного потока (верхний предел), м/с 25; Измерение скорости воздушного потока (разрешение), м/с 0,01; Измерение скорости воздушного потока (погрешность) 5%; Измерение температуры воздушного потока (нижний предел) 0 °С; Измерение температуры воздушного потока (верхний предел) +50 °С; Измерение температуры воздушного потока (погрешность) 1 °С; Измерение объема воздушного потока Нет; Возможность измерения температуры с помощью термопар Нет; Встроенный пирометр Нет; Размеры 210×75×50 мм; Вес 280 г; Питание Батарея =9В типа «Крона»; Температура рабочая от 0°C до +50 °C; Влажность < 80%RH
47 | testo 410-1 — анемометр с крыльчаткой, со встроенным NTC сенсором измерения температуры воздуха - Анемометр Testo 410-1 с крыльчаткой | + | 11790 | Исполнение измерительного датчика Крыльчатка; Диаметр датчика 40 мм; Конструктивные особенности датчика Встроенный; Телескопическая рукоятка датчика Нет; Измерение скорости воздушного потока (нижний предел), м/с 0,4; Измерение скорости воздушного потока (верхний предел), м/с 20; Измерение скорости воздушного потока (разрешение), м/с 0,1; Измерение скорости воздушного потока (погрешность) 2%+0,2 м/с; Измерение температуры воздушного потока (нижний предел) -10 °С; Измерение температуры воздушного потока (верхний предел) +50 °С; Измерение температуры воздушного потока (погрешность) 0,5 °С; Измерение объема воздушного потока Нет; Возможность измерения температуры с помощью термопар Нет; Встроенный пирометр Нет; Разрешение 0.1 °C; Температура хранения -20 … +70 °C; Размеры 133 x 46 x 25 мм; Вес 110 г; Точность ±0.5 °C; Питание 2 AAA микро батарейки; Температура рабочая от -10°С до +50°С
48 | DT-618 — анемометр - Анемометр CEM DT-618 |  | 9506 | Исполнение измерительного датчика Крыльчатка; Диаметр датчика Не указано; Конструктивные особенности датчика Выносной; Телескопическая рукоятка датчика Нет; Измерение скорости воздушного потока (нижний предел), м/с 0,3; Измерение скорости воздушного потока (верхний предел), м/с 45; Измерение скорости воздушного потока (разрешение), м/с 0,1; Измерение скорости воздушного потока (погрешность) 3%+0,1 м/с; Измерение температуры воздушного потока (нижний предел) 0 °С; Измерение температуры воздушного потока (верхний предел) +60 °С; Измерение температуры воздушного потока (погрешность) 2 °С; Измерение объема воздушного потока Нет; Возможность измерения температуры с помощью термопар Нет; Встроенный пирометр Нет; Разрешение 0.1; Размеры 150 мм х 72 мм х 35 мм; Вес 350 г
49 | testo 425 — термоанемометр - Термоанемометр Testo 425 | + | цена по запросу | Исполнение измерительного датчика Щуп; Диаметр датчика Не указано; Конструктивные особенности датчика Выносной; Телескопическая рукоятка датчика Нет; Измерение скорости воздушного потока (нижний предел), м/с 0,1; Измерение скорости воздушного потока (верхний предел), м/с 20; Измерение скорости воздушного потока (разрешение), м/с 0,01; Измерение скорости воздушного потока (погрешность) 5%+0,03 м/с; Измерение температуры воздушного потока (нижний предел) -20 °С; Измерение температуры воздушного потока (верхний предел) +70 °С; Измерение температуры воздушного потока (погрешность) 0,5 °С, 0,7 °С; Измерение объема воздушного потока Нет; Возможность измерения температуры с помощью термопар Нет; Встроенный пирометр Нет; Разрешение 0,1 °C; Температура хранения -40 … +85 °C; Размеры 182 x 64 x 40 мм; Вес 285 г; Питание 9 В батарейка, 6F22; Температура рабочая от -20°C до +50 °C
50 | АТТ-1004 — анемометр - АТТ-1004 — анемометр | + | 33489 | Исполнение измерительного датчика Щуп; Диаметр датчика 12 мм; Конструктивные особенности датчика Выносной; Телескопическая рукоятка датчика Нет; Дисплей двойной ЖК-дисплей, с высотой цифр 13 мм; Измерение скорости воздушного потока (нижний предел), м/с 0,2; Измерение скорости воздушного потока (верхний предел), м/с 20; Измерение скорости воздушного потока (разрешение), м/с 0,1; Измерение скорости воздушного потока (погрешность) 5%+0,2 м/с; Измерение температуры воздушного потока (нижний предел) 0 °С; Измерение температуры воздушного потока (верхний предел) +50 °С; Измерение температуры воздушного потока (погрешность) Не указано; Измерение объема воздушного потока Нет; Возможность измерения температуры с помощью термопар Нет; Встроенный пирометр Нет; Разрешение 0,1 °С; Размеры 180х72х32 мм; Вес 355 г; Питание 6 батарей типа AAA по 1,5 В; Температура рабочая от 0°C до +50 °C
51 | DT-619 - анемометр - Анемометр CEM DT-619 |  | 14424 | Исполнение измерительного датчика Крыльчатка; Диаметр датчика Не указано; Конструктивные особенности датчика Выносной; Телескопическая рукоятка датчика Нет; Измерение скорости воздушного потока (нижний предел), м/с 0,4; Измерение скорости воздушного потока (верхний предел), м/с 30; Измерение скорости воздушного потока (разрешение), м/с 0,01; Измерение скорости воздушного потока (погрешность) 3%+0,2 м/с; Измерение температуры воздушного потока (нижний предел) 0 °С; Измерение температуры воздушного потока (верхний предел) +50 °С; Измерение температуры воздушного потока (погрешность) 2 °С; Измерение объема воздушного потока Нет; Возможность измерения температуры с помощью термопар Нет; Встроенный пирометр Нет; Разрешение 0.1; Размеры 178 мм х 74 мм х 33 мм; Вес 725 г; Температура рабочая от 0°C до +50 °C
52 | АТТ-1002 — крыльчатый анемометр-адаптер с выносным датчиком, для измерения скорости потока воздуха (0,8-30 м/с) - АТТ-1002 — крыльчатый анемометр-адаптер с выносным датчиком, для измерения скорости потока воздуха (0,8-30 м/с) | + | 20022 | Исполнение измерительного датчика Крыльчатка; Диаметр датчика 72 мм; Конструктивные особенности датчика Выносной; Телескопическая рукоятка датчика Нет; Измерение скорости воздушного потока (нижний предел), м/с 0,8; Измерение скорости воздушного потока (верхний предел), м/с 30; Измерение скорости воздушного потока (разрешение), м/с 0,1; Измерение скорости воздушного потока (погрешность) 5%+0,2 м/с; Измерение температуры воздушного потока (нижний предел) 0 °С; Измерение температуры воздушного потока (верхний предел) +60 °С; Измерение температуры воздушного потока (погрешность) Не указано; Измерение объема воздушного потока Нет; Возможность измерения температуры с помощью термопар Нет; Встроенный пирометр Нет; Разрешение 0,1°C; Питание батарея постоянного тока, 9В
53 | DT-620 — анемометр - DT-620 - анемометр |  | 16708 | Исполнение измерительного датчика Крыльчатка; Диаметр датчика Не указано; Конструктивные особенности датчика Выносной; Телескопическая рукоятка датчика Нет; Измерение скорости воздушного потока (нижний предел), м/с 0,4; Измерение скорости воздушного потока (верхний предел), м/с 30; Измерение скорости воздушного потока (разрешение), м/с 0,01; Измерение скорости воздушного потока (погрешность) 3%+0,2 м/с; Измерение температуры воздушного потока (нижний предел) -10 °С; Измерение температуры воздушного потока (верхний предел) +60 °С; Измерение температуры воздушного потока (погрешность) 2 °С; Измерение объема воздушного потока Нет; Возможность измерения температуры с помощью термопар Нет; Встроенный пирометр Нет; Размеры 178 мм х 74 мм х 33 мм; Вес 725 г; Температура рабочая от -10 °C до + 60 °C
54 | DT-82 — мини-анемометр - Анемометр DT-82 |  | 6620 | Исполнение измерительного датчика Крыльчатка; Диаметр датчика Не указано; Конструктивные особенности датчика Встроенный; Телескопическая рукоятка датчика Нет; Измерение скорости воздушного потока (нижний предел), м/с 0,4; Измерение скорости воздушного потока (верхний предел), м/с 25; Измерение скорости воздушного потока (разрешение), м/с Не указано; Измерение скорости воздушного потока (погрешность) 3,5%+0,2 м/с; Измерение температуры воздушного потока (нижний предел) Не измеряет; Измерение температуры воздушного потока (верхний предел) Не измеряет; Измерение температуры воздушного потока (погрешность) Не измеряет; Возможность измерения температуры с помощью термопар Нет; Встроенный пирометр Нет
55 | Aktakom АТТ-1005 - АТТ-1005 Анемометр | + | 24461 | Исполнение измерительного датчика Крыльчатка; Диаметр датчика 72 мм; Конструктивные особенности датчика Выносной; Телескопическая рукоятка датчика Нет; Дисплей Двухфазный ЖКИ-дисплей, высота цифр 13 мм; Измерение скорости воздушного потока (нижний предел), м/с 0,8; Измерение скорости воздушного потока (верхний предел), м/с 25; Измерение скорости воздушного потока (разрешение), м/с 0,01; Измерение скорости воздушного потока (погрешность) 5%+0,2 м/с; Измерение температуры воздушного потока (нижний предел) 0 °С; Измерение температуры воздушного потока (верхний предел) +50 °С; Измерение температуры воздушного потока (погрешность) Не указано; Измерение объема воздушного потока Нет; Возможность измерения температуры с помощью термопар Нет; Встроенный пирометр Нет; Разрешение 0,1; Размеры 180 х 72 х 32 мм; Вес 281 гр (включая батареи и зонд); Питание 9 В, батарея типа "Крона"; Температура рабочая от 0°C до +50 °C
56 | АТЕ-1080 — анемометр - АТЕ-1080 — анемометр |  | цена по запросу | Исполнение измерительного датчика Щуп; Диаметр датчика Не указано; Конструктивные особенности датчика Выносной; Телескопическая рукоятка датчика Нет; Измерение скорости воздушного потока (нижний предел), м/с 0,1; Измерение скорости воздушного потока (верхний предел), м/с 25; Измерение скорости воздушного потока (разрешение), м/с 0,01; Измерение скорости воздушного потока (погрешность) 5%+0,1 м/с; Измерение температуры воздушного потока (нижний предел) 0 °С; Измерение температуры воздушного потока (верхний предел) +50 °С; Измерение температуры воздушного потока (погрешность) Не указано; Измерение объема воздушного потока Нет; Возможность измерения температуры с помощью термопар Нет; Встроенный пирометр Нет; Разрешение 0,1 °С; Размеры 198х78х51 мм; Вес 323 г; Точность ± (5% + 0,1 м/с); Питание батарея 9 В, типа Крона; Температура рабочая от 0°C до +50 °C
57 | АТТ-1000 — крыльчатый анемометр-адаптер для измерения скорости потока воздуха (0,8-25 м/с) - АТТ-1000 — крыльчатый анемометр-адаптер для измерения скорости потока воздуха (0,8-25 м/с) | + | цена по запросу | Исполнение измерительного датчика Крыльчатка; Диаметр датчика 72 мм; Конструктивные особенности датчика Выносной; Телескопическая рукоятка датчика Нет; Измерение скорости воздушного потока (нижний предел), м/с 0,8; Измерение скорости воздушного потока (верхний предел), м/с 25; Измерение скорости воздушного потока (разрешение), м/с Не указано; Измерение скорости воздушного потока (погрешность) 5%+0,2 м/с; Измерение температуры воздушного потока (нижний предел) Не измеряет; Измерение температуры воздушного потока (верхний предел) Не измеряет; Измерение температуры воздушного потока (погрешность) Не измеряет; Измерение объема воздушного потока Нет; Возможность измерения температуры с помощью термопар Нет; Встроенный пирометр Нет; Размеры 100x50x25 мм; Вес 0,3 кг; Питание батарея 9 В, типа «Крона»
58 | АТЕ-1019 — анемометр - АТЕ-1019 — анемометр |  | 11285 | Исполнение измерительного датчика Крыльчатка; Диаметр датчика Не указано; Конструктивные особенности датчика Выносной; Телескопическая рукоятка датчика Нет; Измерение скорости воздушного потока (нижний предел), м/с 0,3; Измерение скорости воздушного потока (верхний предел), м/с 45; Измерение скорости воздушного потока (разрешение), м/с 0,1; Измерение скорости воздушного потока (погрешность) 3%+0,1 м/с; Измерение температуры воздушного потока (нижний предел) 0 °С; Измерение температуры воздушного потока (верхний предел) +60 °С; Измерение температуры воздушного потока (погрешность) 2 °С; Измерение объема воздушного потока Нет; Возможность измерения температуры с помощью термопар Нет; Встроенный пирометр Нет; Разрешение 0,1° С; Размеры 150х72х35 мм66х132х29,2 мм; Вес 350 гр; Питание 9 В, батарея типа «Крона»
59 | АТЕ-1093 — анемометр - АТЕ-1093 — анемометр |  | цена по запросу | Исполнение измерительного датчика Крыльчатка; Диаметр датчика 72 мм; Конструктивные особенности датчика Выносной; Телескопическая рукоятка датчика Нет; Измерение скорости воздушного потока (нижний предел), м/с 0,4; Измерение скорости воздушного потока (верхний предел), м/с 30; Измерение скорости воздушного потока (разрешение), м/с 0,01; Измерение скорости воздушного потока (погрешность) 3%+0,2 м/с; Измерение температуры воздушного потока (нижний предел) 0 °С; Измерение температуры воздушного потока (верхний предел) +50 °С; Измерение температуры воздушного потока (погрешность) Не указано; Измерение объема воздушного потока Нет; Возможность измерения температуры с помощью термопар Нет; Встроенный пирометр Нет; Разрешение 0,1° С; Размеры 203х75х50 мм; Вес 280 г; Точность ± (3% + 0,2 м/с); Питание батарея 9 В, типа Крона; Температура рабочая от 0°C до +50 °C
60 | АТЕ-1037 — анемометр-регистратор с телескопической миникрыльчаткой - АТЕ-1037 — анемометр-регистратор с телескопической миникрыльчаткой |  | 24810 | Исполнение измерительного датчика Крыльчатка; Диаметр датчика 35 мм; Конструктивные особенности датчика Выносной; Телескопическая рукоятка датчика Нет; Измерение скорости воздушного потока (нижний предел), м/с 0,4; Измерение скорости воздушного потока (верхний предел), м/с 20; Измерение скорости воздушного потока (разрешение), м/с 0,1; Измерение скорости воздушного потока (погрешность) 5%+0,1 м/с; Измерение температуры воздушного потока (нижний предел) 0 °С; Измерение температуры воздушного потока (верхний предел) +50 °С; Измерение температуры воздушного потока (погрешность) 0,8 °С; Измерение объема воздушного потока Нет; Возможность измерения температуры с помощью термопар Нет; Встроенный пирометр Нет; Разрешение 0,1; Размеры прибор: 182х73х47,5 мм;сенсорная головка: круглая, диаметр 35 мм; Вес 47 г; Точность ±5%±0,8°С±1,5°F±0,4 %; Питание 9 В (6 батарей типа ААх1,5 В); Температура рабочая от 0°C до +50 °C
61 | АТЕ-1021 — чашечный анемометр-регистратор с выносным датчиком - АТЕ-1021 — чашечный анемометр-регистратор с выносным датчиком |  | цена по запросу | Исполнение измерительного датчика Чашечный; Диаметр датчика Не указано; Конструктивные особенности датчика Выносной; Телескопическая рукоятка датчика Нет; Измерение скорости воздушного потока (нижний предел), м/с 0,9; Измерение скорости воздушного потока (верхний предел), м/с 35; Измерение скорости воздушного потока (разрешение), м/с 0,1; Измерение скорости воздушного потока (погрешность) 2%+0,2 м/с; Измерение температуры воздушного потока (нижний предел) 0 °С; Измерение температуры воздушного потока (верхний предел) +80 °С; Измерение температуры воздушного потока (погрешность) 0,8 °С; Измерение объема воздушного потока Нет; Возможность измерения температуры с помощью термопар Нет; Встроенный пирометр Нет; Разрешение 0,1°С; Размеры 182х73х47,5 мм; Вес 347 г; Точность ±0,4%; Питание 9 В (6 батарей типа ААх1,5 В); Температура рабочая от 0°C до +50 °C
62 | АТЕ-1038 — крыльчатый анемометр-регистратор с выносным датчиком - АТЕ-1038 — крыльчатый анемометр-регистратор с выносным датчиком |  | цена по запросу | Исполнение измерительного датчика Крыльчатка; Диаметр датчика 72 мм; Конструктивные особенности датчика Выносной; Телескопическая рукоятка датчика Нет; Измерение скорости воздушного потока (нижний предел), м/с 0,4; Измерение скорости воздушного потока (верхний предел), м/с 35; Измерение скорости воздушного потока (разрешение), м/с 0,1; Измерение скорости воздушного потока (погрешность) 2%+0,2 м/с; Измерение температуры воздушного потока (нижний предел) 0 °С; Измерение температуры воздушного потока (верхний предел) +80 °С; Измерение температуры воздушного потока (погрешность) 0,8 °С; Измерение объема воздушного потока Нет; Возможность измерения температуры с помощью термопар Нет; Встроенный пирометр Нет; Разрешение 0,1°С; Размеры 182х73х47,5 мм; Вес 347 г; Питание 9 В (6 батарей типа ААх1,5 В); Температура рабочая от 0°C до +50 °C
63 | АТЕ-1034 — анемометр с выносным телескопическим датчиком - АТЕ-1034 — анемометр с выносным телескопическим датчиком | + | цена по запросу | Исполнение измерительного датчика Щуп; Диаметр датчика 12 мм; Конструктивные особенности датчика Выносной; Телескопическая рукоятка датчика Нет; Дисплей ЖК размером 52х38 мм; Измерение скорости воздушного потока (нижний предел), м/с 0,2; Измерение скорости воздушного потока (верхний предел), м/с 25; Измерение скорости воздушного потока (разрешение), м/с 0,01/0,1; Измерение скорости воздушного потока (погрешность) 5%+0,1 м/с; Измерение температуры воздушного потока (нижний предел) 0 °С; Измерение температуры воздушного потока (верхний предел) +50 °С; Измерение температуры воздушного потока (погрешность) 0,8 °С; Измерение объема воздушного потока Нет; Возможность измерения температуры с помощью термопар Нет; Встроенный пирометр Нет; Разрешение 0,1 °C; Размеры 203х76х38 мм; Вес 515 г; Питание 6 батареек типа АА 1,5 В
64 | Fluke 922/Kit — измеритель расхода воздуха с трубкой Пито длиной 30,48 см - Fluke 922/Kit - измеритель расхода воздуха с трубкой Пито длиной 30,48 см | + | 210990 | Исполнение измерительного датчика Щуп; Диаметр датчика Не указано; Конструктивные особенности датчика Выносной; Телескопическая рукоятка датчика Нет; Измерение скорости воздушного потока (нижний предел), м/с 1; Измерение скорости воздушного потока (верхний предел), м/с 80; Измерение скорости воздушного потока (разрешение), м/с 0,001; Измерение скорости воздушного потока (погрешность) 2,5%; Измерение температуры воздушного потока (нижний предел) -20 °С; Измерение температуры воздушного потока (верхний предел) +80 °С; Измерение температуры воздушного потока (погрешность) 2 °С; Измерение объема воздушного потока Нет; Возможность измерения температуры с помощью термопар Нет; Встроенный пирометр Нет; Температура хранения От -40 °C до +60 °C; Питание 4 батарейки типа AA; Температура рабочая от 0°C до +50 °C; Влажность От 0 % до 90 % (без конденсации)
65 | Testo 405 — карманный термоанемометр стик-класса - Testo 405 - карманный термоанемометр стик-класса | + | цена по запросу | Исполнение измерительного датчика Щуп; Диаметр датчика 12 мм; Конструктивные особенности датчика Встроенный; Телескопическая рукоятка датчика Нет; Дисплей LCD; Измерение скорости воздушного потока (нижний предел), м/с 0,1; Измерение скорости воздушного потока (верхний предел), м/с 10; Измерение скорости воздушного потока (разрешение), м/с 0,01; Измерение скорости воздушного потока (погрешность) 5%+0,1 м/с, 5%+0,3 м/с; Измерение температуры воздушного потока (нижний предел) -20 °С; Измерение температуры воздушного потока (верхний предел) +50 °С; Измерение температуры воздушного потока (погрешность) 0,5 °С; Измерение объема воздушного потока Нет; Возможность измерения температуры с помощью термопар Нет; Встроенный пирометр Нет; Разрешение 0,1 °C; Температура хранения -20 ... +70 °C; Размеры 490 x 37 x 36 мм; Вес 115 г (без упаковки, без элемента питания); Питание 3 батарейки ААА; Температура рабочая от 0°C до +50 °C
66 | testo 417-2 — компактный анемометр с выносной крыльчаткой (100 мм) - testo 417-2 — компактный анемометр с выносной крыльчаткой (100 мм) | + | цена по запросу | Исполнение измерительного датчика Крыльчатка; Диаметр датчика 100 мм; Конструктивные особенности датчика Выносной; Телескопическая рукоятка датчика Нет; Измерение скорости воздушного потока (нижний предел), м/с 0,1; Измерение скорости воздушного потока (верхний предел), м/с 20; Измерение скорости воздушного потока (разрешение), м/с 0,01; Измерение скорости воздушного потока (погрешность) 1,5%+0,1 м/с; Измерение температуры воздушного потока (нижний предел) 0 °С; Измерение температуры воздушного потока (верхний предел) +50 °С; Измерение температуры воздушного потока (погрешность) 0,5 °С; Измерение объема воздушного потока Нет; Возможность измерения температуры с помощью термопар Нет; Встроенный пирометр Нет; Разрешение 0.1 °C; Температура хранения -40 … +85 °C; Размеры 277 x 105 x 45 мм; Вес 230 г; Питание 9 В батарейка, 6F22; Температура рабочая от 0°C до +50 °C
67 | DT-318 — анемометр - Анемометр CEM DT-318 |  | 9972 | Исполнение измерительного датчика Крыльчатка; Диаметр датчика 27,2 мм; Конструктивные особенности датчика Выносной; Телескопическая рукоятка датчика Нет; Дисплей 26.7 х 25.4 мм; Измерение скорости воздушного потока (нижний предел), м/с 1; Измерение скорости воздушного потока (верхний предел), м/с 30; Измерение скорости воздушного потока (разрешение), м/с 0,01; Измерение скорости воздушного потока (погрешность) 3%+0,2 м/с; Измерение температуры воздушного потока (нижний предел) -10 °С; Измерение температуры воздушного потока (верхний предел) +60 °С; Измерение температуры воздушного потока (погрешность) 0,5 °С; Измерение объема воздушного потока Нет; Возможность измерения температуры с помощью термопар Нет; Встроенный пирометр Нет; Разрешение 0.1; Размеры 163 мм х 45 мм х 34 мм; Вес 257 г; Точность ±3%
68 | testo 417 — анемометр со встроенной крыльчаткой (100 мм) - testo 417 - анемометр со встроенной крыльчаткой (100 мм) | + | цена по запросу | Исполнение измерительного датчика Крыльчатка; Диаметр датчика 100 мм; Конструктивные особенности датчика Встроенный; Телескопическая рукоятка датчика Нет; Измерение скорости воздушного потока (нижний предел), м/с 0,3; Измерение скорости воздушного потока (верхний предел), м/с 20; Измерение скорости воздушного потока (разрешение), м/с 0,01; Измерение скорости воздушного потока (погрешность) 1,5%+0,1 м/с; Измерение температуры воздушного потока (нижний предел) 0 °С; Измерение температуры воздушного потока (верхний предел) +50 °С; Измерение температуры воздушного потока (погрешность) 0,5 °С; Измерение объема воздушного потока Нет; Возможность измерения температуры с помощью термопар Нет; Встроенный пирометр Нет; Разрешение 0.1 °C; Температура хранения -40 … +85 °C; Размеры 277 x 105 x 45 мм; Вес 230 г; Температура рабочая от 0°C до +50 °C
69 | АТТ-1003 — анемометр - АТТ-1003 — анемометр | + | цена по запросу | Исполнение измерительного датчика Крыльчатка; Диаметр датчика 72 мм; Конструктивные особенности датчика Выносной; Телескопическая рукоятка датчика Нет; Измерение скорости воздушного потока (нижний предел), м/с 0,8; Измерение скорости воздушного потока (верхний предел), м/с 25; Измерение скорости воздушного потока (разрешение), м/с 0,1; Измерение скорости воздушного потока (погрешность) Не указано; Измерение температуры воздушного потока (нижний предел) 0 °С; Измерение температуры воздушного потока (верхний предел) +50 °С; Измерение температуры воздушного потока (погрешность) Не указано; Измерение объема воздушного потока Нет; Возможность измерения температуры с помощью термопар Нет; Встроенный пирометр Нет; Разрешение 0,1 °С; Размеры 180х72х32 мм; Вес 381 г (включая батарею и зонд); Питание 9 В, батарейка типа «Крона»; Температура рабочая от 0°C до +50 °C
70 | testo 410i — смарт-зонд анемометр с крыльчаткой - testo 410i - смарт-зонд анемометр с крыльчаткой | + | 11290 | Исполнение измерительного датчика Крыльчатка; Диаметр датчика 40 мм; Конструктивные особенности датчика Встроенный; Телескопическая рукоятка датчика Нет; Измерение скорости воздушного потока (нижний предел), м/с 0,4; Измерение скорости воздушного потока (верхний предел), м/с 30; Измерение скорости воздушного потока (разрешение), м/с 0,1; Измерение скорости воздушного потока (погрешность) 2%+0,2 м/с; Измерение температуры воздушного потока (нижний предел) -20 °С; Измерение температуры воздушного потока (верхний предел) +60 °С; Измерение температуры воздушного потока (погрешность) 0,5 °С; Измерение объема воздушного потока Нет; Возможность измерения температуры с помощью термопар Нет; Встроенный пирометр Нет; Разрешение 0,1 °C; Температура хранения -20 ... +60 °C; Размеры 154 x 43 x 21 мм; Питание 3 батарейки ААА; Температура рабочая от -20°C до +50 °C
71 | CENTER 332 — анемометр - CENTER 332 — анемометр |  | 20330 | Исполнение измерительного датчика Щуп; Конструктивные особенности датчика Выносной; Телескопическая рукоятка датчика Нет; Дисплей Жидкокристаллический (3 шкалы); Измерение скорости воздушного потока (нижний предел), м/с 0,7; Измерение скорости воздушного потока (верхний предел), м/с 30; Измерение скорости воздушного потока (разрешение), м/с 0,01; Измерение скорости воздушного потока (погрешность) 3%; Измерение температуры воздушного потока (нижний предел) -20 °С; Измерение температуры воздушного потока (верхний предел) +60 °С; Измерение температуры воздушного потока (погрешность) 0,8 °С; Измерение объема воздушного потока Нет; Возможность измерения температуры с помощью термопар Нет; Встроенный пирометр Нет; Разрешение 0,1 °С; Температура хранения -10 °С… 60 °С; Размеры 185 х 65 х 36 мм; Вес 410 г; Точность ± 0,8 °С; Питание 9 В тип «Крона»; Температура рабочая от 0°C до +50 °C; Влажность не более 80 %
72 | МЕГЕОН 11002 - термоанемометр цифровой - МЕГЕОН 11002 — термоанемометр цифровой |  | 2280 | Исполнение измерительного датчика Крыльчатка; Диаметр датчика Не указано; Конструктивные особенности датчика Встроенный; Телескопическая рукоятка датчика Нет; Измерение скорости воздушного потока (нижний предел), м/с 0,8; Измерение скорости воздушного потока (верхний предел), м/с 30; Измерение скорости воздушного потока (разрешение), м/с 0,2; Измерение скорости воздушного потока (погрешность) 5%; Измерение температуры воздушного потока (нижний предел) -10 °С; Измерение температуры воздушного потока (верхний предел) +45 °С; Измерение температуры воздушного потока (погрешность) 2 °С; Измерение объема воздушного потока Нет; Возможность измерения температуры с помощью термопар Нет; Встроенный пирометр Нет; Разрешение 0,2; Температура хранения -40...60°C; Размеры 118 х 45 х 21 мм; Вес 68 г; Точность ±5%; Питание 3В батарейка CR2032 (в комплекте); Температура рабочая от -10°C до 45°C; Влажность 90%
73 | МЕГЕОН 11008 - анемометр с зондом струна - МЕГЕОН 11008 — анемометр с зондом струна |  | 28560 | Исполнение измерительного датчика Зонд струна; Диаметр датчика Не указано; Конструктивные особенности датчика Выносной; Телескопическая рукоятка датчика Нет; Измерение скорости воздушного потока (нижний предел), м/с 0,3; Измерение скорости воздушного потока (верхний предел), м/с 30; Измерение скорости воздушного потока (разрешение), м/с 0,001; Измерение скорости воздушного потока (погрешность) 3%; Измерение температуры воздушного потока (нижний предел) 0 °С; Измерение температуры воздушного потока (верхний предел) +45 °С; Измерение температуры воздушного потока (погрешность) 1 °С; Измерение объема воздушного потока Нет; Возможность измерения температуры с помощью термопар Нет; Встроенный пирометр Нет; Разрешение 0,2 °С;0,36 °F; Температура хранения 0 ... +60 °C; Размеры 77 x 36 x 164 мм; Вес 330 г; Точность ±1,0 °С;±1,8 °F; Питание 4 алкалиновые батареи ААА 1.5В; Температура рабочая от -40°C до +60°C; Влажность не более 80% относительной влажности
74 | МЕГЕОН 11007 - анемометр с USB интерфейсом - МЕГЕОН 11007 — анемометр с USB интерфейсом |  | цена по запросу | Исполнение измерительного датчика Крыльчатка; Диаметр датчика Не указано; Конструктивные особенности датчика Встроенный; Телескопическая рукоятка датчика Нет; Измерение скорости воздушного потока (нижний предел), м/с 0,8; Измерение скорости воздушного потока (верхний предел), м/с 30; Измерение скорости воздушного потока (разрешение), м/с 0,01; Измерение скорости воздушного потока (погрешность) 2%; Измерение температуры воздушного потока (нижний предел) -10 °С; Измерение температуры воздушного потока (верхний предел) +60 °С; Измерение температуры воздушного потока (погрешность) 1,5 °С; Измерение объема воздушного потока Нет; Возможность измерения температуры с помощью термопар Нет; Встроенный пирометр Нет; Разрешение 0.1°C;0.1°F; Температура хранения 10~+50 °С; Размеры 165 мм х 85 мм х 38 мм; Вес 200 г; Точность +1.5°C;+2.7°F; Питание Батарея 9В NEDA 1604 (крона); Температура рабочая от 0°С до 40°С; Влажность До 80% без конденсата
75 | МЕГЕОН 11990 - анемометр многофункциональный - МЕГЕОН 11990 - анемометр многофункциональный |  | 10650 | Исполнение измерительного датчика Крыльчатка; Диаметр датчика Не указано; Конструктивные особенности датчика Встроенный; Телескопическая рукоятка датчика Нет; Измерение скорости воздушного потока (нижний предел), м/с 0,7; Измерение скорости воздушного потока (верхний предел), м/с 30; Измерение скорости воздушного потока (разрешение), м/с 0,1; Измерение скорости воздушного потока (погрешность) 3%+0,3 м/с; Измерение температуры воздушного потока (нижний предел) -20 °С; Измерение температуры воздушного потока (верхний предел) +60 °С; Измерение температуры воздушного потока (погрешность) 1 °С; Измерение объема воздушного потока Нет; Возможность измерения температуры с помощью термопар Нет; Встроенный пирометр Нет; Разрешение 0,1% относительной влажности; Размеры 48 x 21,2 x 122 мм; Вес 76 г; Точность ± 5% относительной влажности; Температура рабочая от -20°C до +60°C
76 | МЕГЕОН 11030 — анемометр чашечный - МЕГЕОН 11030 — анемометр чашечный |  | 10190 | Исполнение измерительного датчика Чашечный; Диаметр датчика Не указано; Конструктивные особенности датчика Встроенный; Телескопическая рукоятка датчика Нет; Измерение скорости воздушного потока (нижний предел), м/с 0,8; Измерение скорости воздушного потока (верхний предел), м/с 30; Измерение скорости воздушного потока (разрешение), м/с 0,1; Измерение скорости воздушного потока (погрешность) ±0,3+0,03 м/с; Измерение температуры воздушного потока (нижний предел) Не измеряет; Измерение температуры воздушного потока (верхний предел) Не измеряет; Измерение температуры воздушного потока (погрешность) Не измеряет; Измерение объема воздушного потока Нет; Возможность измерения температуры с помощью термопар Нет; Встроенный пирометр Нет; Размеры 350 мм х 80 мм х 80 мм; Вес 0,3 кг; Питание 4.5В батареи 3 х (AAA); Температура рабочая от -10°C до 45°C; Влажность ≤ 100% относительной влажности
77 | МЕГЕОН 11003 - цифровой - Анемометр цифровой МЕГЕОН 11003 |  | 3830 | Исполнение измерительного датчика Крыльчатка; Диаметр датчика Не указано; Конструктивные особенности датчика Встроенный; Телескопическая рукоятка датчика Нет; Измерение скорости воздушного потока (нижний предел), м/с 0,8; Измерение скорости воздушного потока (верхний предел), м/с 30; Измерение скорости воздушного потока (разрешение), м/с 0,1; Измерение скорости воздушного потока (погрешность) 5%; Измерение температуры воздушного потока (нижний предел) -10 °С; Измерение температуры воздушного потока (верхний предел) +45 °С; Измерение температуры воздушного потока (погрешность) 0,2 °С; Измерение объема воздушного потока Нет; Возможность измерения температуры с помощью термопар Нет; Встроенный пирометр Нет; Температура хранения -40 ... +65 °C, влажность не более 90% без выпадения конденсата; Размеры 160 х 52 х 38 мм; Вес 135 г; Питание 9 В батарея тип 6F22 (Крона)
78 | МЕГЕОН 11005 - термоанемометр с выносным датчиком - МЕГЕОН 11005 — термоанемометр с выносным датчиком |  | 14290 | Исполнение измерительного датчика Крыльчатка; Диаметр датчика Не указано; Конструктивные особенности датчика Выносной; Телескопическая рукоятка датчика Нет; Измерение скорости воздушного потока (нижний предел), м/с 0,3; Измерение скорости воздушного потока (верхний предел), м/с 45; Измерение скорости воздушного потока (разрешение), м/с 0,01; Измерение скорости воздушного потока (погрешность) 3%+0,1 м/с; Измерение температуры воздушного потока (нижний предел) 0 °С; Измерение температуры воздушного потока (верхний предел) +45 °С; Измерение температуры воздушного потока (погрешность) 1 °С; Измерение объема воздушного потока Нет; Возможность измерения температуры с помощью термопар Нет; Встроенный пирометр Нет; Разрешение 0.1°C;0.1°F; Температура хранения -30~+60 °С (-40T 140°F); Размеры 77 x 36 x 164 мм; Точность ±1°C;±1.8°F; Питание 4 алкалиновые батареи AAA 1.5В; Температура рабочая от 0°C до +50 °C; Влажность До 80%
9.5 Манометры
1 | Манометр абсолютного давления VA-MN8070 - Манометр абсолютного давления VA-MN8070 | + | 14000
2 | DT-8890A — манометр дифференциального давления - DT-8890A — манометр дифференциального давления |  | 10169 | Разрешение 0,01 кПа; Размеры 210 х 75 х 50 мм; Вес 280 г; Питание Батарея 9В/блок питания 9В
3 | МЕГЕОН 51780 — манометрический коллектор (станция) - МЕГЕОН 51780 — манометрический коллектор (станция) |  | 11110 | Размеры 165х120х49 мм; Вес 475 г
4 | МЕГЕОН 51720 — манометрический коллектор (станция) - МЕГЕОН 51720 — манометрический коллектор (станция) |  | 10920 | Размеры 170х125х49мм; Вес 495г
5 | МЕГЕОН 98160М — манометр для электрического опрессовочного насоса - МЕГЕОН 98160М — манометр для электрического опрессовочного насоса |  | 1800 | Размеры 90 х 69 х 30 мм; Вес 160 г
6 | testo 557s комплект 1 в кейсе — умный цифровой манометрический коллектор и беспроводные зонды вакуума и температуры - testo 557s комплект 1 в кейсе — умный цифровой манометрический коллектор и беспроводные зонды вакуума и температуры | + | 78490 | Разрешение 0,1 °C; Класс защиты IP54; Тип батареи 3 батарейки ААА; Температура хранения -20 ... +60 °C; Размеры 183 x 90 x 30 мм; Вес 127,4 г; Погрешность ±0,5 °C; Температура рабочая от -20°C до +50 °C
7 | testo 557s комплект 2 в кейсе с шлангами — умный цифровой манометрический коллектор, смарт-зонды вакуума и температуры и набор из четырёх заправочных шлангов - testo 557s комплект 2 в кейсе с шлангами — умный цифровой манометрический коллектор, смарт-зонды вакуума и температуры и набор из четырёх заправочных шлангов | + | 79990 | Разрешение 0,1 °C; Класс защиты IP54; Тип батареи 4 элемента АА; Температура хранения -20 ... +60 °C; Размеры 229 x 112,5 x 71 мм; Вес 1243 г; Погрешность ±0,5 °C; Температура рабочая от -10°С до +50°С
8 | testо 550s комплект 3 в кейсе с шлангами — умный цифровой манометрический коллектор, смарт-зонды зажимы температуры и набор из трёх заправочных шлангов - testо 550s комплект 3 в кейсе с шлангами — умный цифровой манометрический коллектор, смарт-зонды зажимы температуры и набор из трёх заправочных шлангов | + | 72490 | Разрешение 0,1 °C; Тип батареи 3 батарейки ААА; Температура хранения -20°C ... +60°C; Размеры 183 x 90 x 30 мм; Вес 127,4 г; Погрешность ±0,5 °C; Температура рабочая от -20°C до +50 °C
9 | testo 552i — смарт-зонд вакуума, управляемый из приложения - testo 552i — смарт-зонд вакуума, управляемый из приложения |  | 15790 | Разрешение 1 микрон (0 ... 1000 микрон) / 10 микрон (1000 ... 2000 микрон) /100 микрон (2000 ... 5000 микрон) /; Класс защиты IP54; Температура хранения -20 ... +50 °C; Размеры 150 x 32 x 31 мм; Вес 142 г; Питание 3 микроэлемента ААА; Погрешность ±10 микрон + 10 % от измеренного значения (100 ... 1000 микрон); Температура рабочая от -10°С до +50°С
10 | testо 550s комплект 2 в кейсе — умный цифровой манометрический коллектор и беспроводные зонды-зажимы температуры - testо 550s комплект 2 в кейсе — умный цифровой манометрический коллектор и беспроводные зонды-зажимы температуры | + | 59390 | Разрешение 0,1 °C; Класс защиты IP54; Тип батареи 3 батарейки ААА; Температура хранения -20°C ... +60°C; Размеры 183 x 90 x 30 мм; Вес 127,4 г; Погрешность ±0,5 °C; Температура рабочая от -20°C до +50 °C
11 | testо 550s комплект 1 в кейсе — умный цифровой манометрический коллектор и зонды-зажимы температуры с фиксированным кабелем - testо 550s комплект 1 в кейсе — умный цифровой манометрический коллектор и зонды-зажимы температуры с фиксированным кабелем | + | 46990 | Нижний предел температурного диапазона -50 °C; Верхний предел температурного диапазона 150 °C; Разрешение 0,1 °C; Класс защиты IP54; Тип батареи 4 элемента АА; Температура хранения -20 ... +60 °C; Размеры 120 x 77 x 32 мм; Вес 81 г; Температура рабочая от -10°С до +50°С
12 | testo 550i комплект 1 в кейсе — цифровой манометрический коллектор, управляемый через приложение, с беспроводными зондами-зажимами для труб (NTC) - testo 550i комплект 1 в кейсе — цифровой манометрический коллектор, управляемый через приложение, с беспроводными зондами-зажимами для труб (NTC) | + | цена по запросу | Разрешение 0,1 °C; Класс защиты IP54; Температура хранения -20 ... +60 °C; Размеры 183 x 90 x 30 мм; Вес 127,4 г; Питание 3 микроэлемента ААА; Погрешность ±0,5 % полной шкалы; Температура рабочая от -10°С до +50°С
13 | testo 550i — цифровой манометрический коллектор с 2-х ходовым блоком клапанов и Bluetooth, управляемый через приложение - testo 550i — цифровой манометрический коллектор с 2-х ходовым блоком клапанов и Bluetooth, управляемый через приложение | + | 32990 | Разрешение 0,01 бар; Класс защиты IP54; Тип батареи 3 микроэлемента ААА; Температура хранения -20°C ... +60°C; Размеры 77 x 109 x 63 мм; Вес 595 г; Погрешность ±0,5 % полн. шкалы; Температура рабочая от -10°С до +50°С
14 | testo 549i 2 Gen — смарт-зонд манометр высокого давления - testo 549i 2 Gen — смарт-зонд манометр высокого давления | + | 14190 | Разрешение 0,01 бар; Тип батареи 3 батарейки ААА; Температура хранения -20...+60 °C; Размеры 125 x 32 x 31 мм; Вес 156,6 г; Погрешность ±0,5 % от максимальной измеряемой величины; Температура рабочая от 0°C до +50 °C
15 | Fluke 2700G-BG100K — образцовый манометр, от –100 до 100 кПа (от –15 до 15 фунтов/кв. дюйм) - Fluke 2700G-BG100K — образцовый манометр, от –100 до 100 кПа (от –15 до 15 фунтов/кв. дюйм) | + | цена по запросу | Дисплей 5-1/2 разрядов, 20-сегментный шкальный индикатор 16,53 мм (0,65 дюйма) высотой, от 0 до 100 %; Размеры 12,7 х 11,4 х 3,7 см (5 х 4,5 х 1,5 дюйма); Питание Три щелочных элемента АА
16 | testo 549i — смарт-зонд манометр высокого давления - testo 549i — смарт-зонд манометр высокого давления | + | цена по запросу | Разрешение 0,01 бар; Тип батареи 3 батарейки ААА; Температура хранения -20 ... +60 °C; Размеры 125 x 32 x 31 мм; Погрешность ±0,5 % от макс. изм. вел.; Температура рабочая от -20°C до +50 °C
17 | testo 6351 — трансмиттер дифференциального давления для установки в нормальных зонах - testo 6351 — трансмиттер дифференциального давления для установки в нормальных зонах |  | цена по запросу | Дисплей Опция: 3-х строчный ж/к дисплей с многоязычным меню управления; Температура хранения -20 … 60 °С; Размеры 162×122×77 мм; Вес 0,7 кг; опция: промежуточный слой Ethernet 0.610 кг; Питание 20 … 30 В АС/DC, 300 мА - потребление тока, гальванически разделенные линии сигнала тревоги и линия питания; Погрешность ±0,8% от конечного значения диапазона измерения ±0,3 Па; Температура рабочая от -5 до +50 °C
18 | DT-8890 — дифференциальный манометр - Манометр CEM DT-8890 |  | 14264 | Дисплей Двойной ЖК-дисплей; Температура хранения −10…60; Размеры 210 х 75 х 50 мм; Вес 280 г; Питание Батарея 9В/блок питания 9В; Температура рабочая от 0°C до +50 °C
19 | Testo 510 — дифференциальный цифровой манометр - Дифференциальный цифровой манометр Testo 510 | + | 17990 | Разрешение 0,01 гПа; Класс защиты IP40; Тип батареи Батарейки ААА 2 шт.; Температура хранения -40 ... +70 °C; Размеры 119 x 46 x 25 мм; Вес 90 г (с батарейками и защит. крышкой); Погрешность ±0,03 гПа (0 ... 0,30 гПа)±0,05 гПа (0,31 ... 1,00 гПа)±(0,1 гПа + 1,5 % от изм. знач.) (1,01 ... 100 гПа); Температура рабочая от 0°C до +50 °C
20 | testo 6321 — трансмиттер дифференциального давления для оптимизации микроклимата зданий - testo 6321 — трансмиттер дифференциального давления для оптимизации микроклимата зданий |  | цена по запросу | Дисплей 1-строчный, LCD (опция); Разрешение 12 бит; Класс защиты IP65 (обязательное условие: трансмиттер должен быть подсоединен и/или оснащен уплотнительными заглушками); Температура хранения 40 … +80°С; Вес 160 г; Погрешность ±1,2% от конечного значения даипазона измерения
21 | Testo 521-2 — дифференциальный манометр - Testo 521-2 - дифференциальный манометр | + | цена по запросу | Дисплей LCD; Нижний предел температурного диапазона -200 °C; Верхний предел температурного диапазона 1370 °C; Разрешение 0,1 °C; Температура хранения -20 ... +70 °C; Размеры 219 x 68 x 50 мм; Вес 300 г; Температура рабочая от 0°C до +50 °C
22 | DT-8920 — манометр - расходомер - Манометр-расходомер CEM DT-8920 |  | 35631 | Размеры 212 х 78 х 51 мм; Вес 338 г; Температура рабочая от 0°C до +50 °C
23 | Testo 511 — манометр абсолютного давления - Testo 511 — манометр абсолютного давления | + | 21690 | Разрешение 0,1 гПа; Класс защиты IP40; Тип батареи Батарейки ААА 2 шт.; Температура хранения -40 ... +70 °C; Размеры 119 x 46 x 25 мм (с защитной крышкой); Вес 90 г (с батарейками и защитной крышкой); Погрешность ±3 гПа; Температура рабочая от 0°C до +50 °C
24 | testo 510i — смарт-зонд манометр дифференциального давления - testo 510i — смарт-зонд манометр дифференциального давления | + | 13790 | Разрешение 0,01 гПа; Температура хранения -20 ... +60 °C; Размеры 148 x 36 x 23 мм; Питание 3 батарейки ААА; Погрешность ±0,05 гПа (0 ... +1 гПа)±(0,2 гПа + 1,5 % от изм. знач.) (+1 ... +150 гПа); Температура рабочая от -20°C до +50 °C
25 | testo 312-4 — дифференциальный манометр (базовый комплект) - testo 312-4 - дифференциальный манометр (базовый комплект) | + | цена по запросу | Разрешение 0,01°C; Размеры 219 х 68 х 50 мм; Вес 600 г; Погрешность ±0,4 °C (-100 ... +200 °C)±1°C (ост. диап.)
26 | TP-5 — автомобильный цифровой манометр - TP-5 - автомобильный цифровой манометр | + | 1729 | Дисплей ЖК, 3-1/2 цифры; Погрешность ±1%; Размеры 156х42х20 мм; Вес 77 г
27 | testo 6381 — трансмиттер дифференциального давления для установки в нормальных зонах - testo 6381 - трансмиттер дифференциального давления для установки в нормальных зонах |  | цена по запросу | Дисплей Опция: 3-х строчный ж/к дисплей с многоязычным меню управления; Класс защиты IP65; Температура хранения -20 … 60 °С; Размеры 162×122×77 мм; Вес 1,960 кг; опция: промежуточный слой Ethernet 0.610 кг; Погрешность 0,15 °С / 32,2 °F; Температура рабочая от -5 до +50 °C
28 | Fluke 922 — измеритель расхода воздуха - Fluke 922 — измеритель расхода воздуха | + | 181143 | Класс защиты IP40; Температура хранения От -40 °C до +60 °C; Питание 4 батарейки типа AA; Температура рабочая от 0°C до +50 °C
29 | DT-8897 — дифференциальный манометр - DT-8897 — дифференциальный манометр |  | 25194 | Температура хранения -10 до 60°С; Размеры 203 мм ×75 мм ×50 мм; Питание Элемент питания - 9В; Температура рабочая от 0°C до +50 °C
30 | Testo 521-3 — дифференциальный манометр - Testo 521-3 — дифференциальный манометр | + | цена по запросу | Дисплей LCD, 7 сегментов, точечная матрицa; Разрешение 0,1 °C; Тип батареи 9 В (6LR61); Температура хранения -20 ... +70 °C; Размеры 219 x 68 x 50 мм; Вес 300 г; Погрешность ±0,2 °C (-10 ... +50 °C)0,4 °C (в ост. диапазоне); Температура рабочая от 0°C до +50 °C
31 | Testo 521-1 — дифференциальный манометр - Testo 521-1 — дифференциальный манометр | + | цена по запросу | Дисплей LCD; Разрешение 0,1 °C; Тип батареи 4 шт. круглые LR44; Температура хранения -20 ... +70 °C; Размеры 145 x 38 x 167 мм; Вес 135 г; Погрешность ±0,2 °C (-10 ... +50 °C)0,4 °C (в ост. диапазоне); Температура рабочая от 0°C до +50 °C
32 | Testo 526-2 — дифференциальный манометр - Testo 526-2 - дифференциальный манометр | + | цена по запросу | Дисплей символьный дисплей, 7 сегментов, точечная матрица, LCD; Разрешение 0,1 °C; Температура хранения -20 ... +70 °C; Размеры 219 x 68 x 50 мм; Вес 300 г; Питание батарея/аккум. батарея/блок питания 12 В; Погрешность ±0,2 °C (-10 ... +50 °C)±0,4 °C (в ост. диапазоне); Температура рабочая от 0°C до +50 °C
9.5.1 Переносные манометры
1 | Fluke 700PTPK2 — пневматический комплект для измерения давления - Fluke 700PTPK2 — пневматический комплект для измерения давления | + | 266740
2 | testo 324 — прибор измерения давления - testo 324 — прибор измерения давления |  | 278428 | Температура хранения -20 … +50 °C; Погрешность ±0.5 гПа Или ±3% от изм. знач.; Температура рабочая от -5 до +40 °С
3 | testo 324 профессиональный комплект — система тестирования газовых и гидравлических трубопроводов - testo 324 профессиональный комплект — система тестирования газовых и гидравлических трубопроводов |  | 383103 | Температура хранения -20 … +50 °C; Погрешность ±0.5 гПа Или ±3% от изм. знач.; Температура рабочая от -5 до +40 °С
4 | testo 512 (0...2 гПа) — дифференциальный манометр (для работы с большими потоками воздуха) - testo 512 (0...2 гПа) — дифференциальный манометр (для работы с большими потоками воздуха) | + | цена по запросу | Разрешение 0,001 гПа0,1 м/с0,1 всп/мин.; Тип батареи 9 В блочная батарейка 6F22; Температура хранения -10 ... +70 °C; Размеры 202 x 57 x 42 мм; Вес 300 г; Тип дисплея LCD; Погрешность 0,5 % полн. шкалы; Температура рабочая от 0°C до +60°C
5 | Fluke 700G/TRACK — программное обеспечение для регистрации данных с кабелем для подключения к компьютеру - Fluke 700G/TRACK — программное обеспечение для регистрации данных с кабелем для подключения к компьютеру | + | 114880
6 | Fluke-700PTPK — комплект для тестирования пневматического давления - Fluke-700PTPK — комплект для тестирования пневматического давления | + | 210051
7 | Fluke P3800 - гидравлический грузопоршневой манометр - Fluke P3800 - гидравлический грузопоршневой манометр |  | цена по запросу | Вес 66 кг. (30 кг) только приборная база; Питание 85-264 В; Погрешность 0.02%
8 | Fluke P3200 - гидравлический грузопоршневый манометр - Fluke P3200 - гидравлический грузопоршневый манометр | + | цена по запросу
9 | Fluke MPG2 - гидравлический компаратор/насос давления - Fluke MPG2 - гидравлический компаратор/насос давления |  | цена по запросу | Размеры 400 X 136 X 300 мм; Вес 10 кг
10 | Yokogawa MT10 - цифровой манометр - Yokogawa MT10 - цифровой манометр |  | цена по запросу | Разрешение 0,01 кПа/1 кПа; Размеры 174 х72 х60 мм; Вес 700г; Питание батареи 4 х 1,5 В (типа АА, срок службы - около 100 часов); Погрешность : ± 0,02 % от диапазона 10 °С.; Температура рабочая от -5 до +40 °С
11 | Yokogawa MT210 / МТ210F / МТ220 - Yokogawa MT210 / МТ210F / МТ220 |  | цена по запросу | Дисплей Жидкокристаллический (с подсветкой), участок измерения давления: 5-1/2 – 4-1/2*3 знака, участок измерения тока напряжения постоянного тока 4-1/2 знака; Температура хранения -20°С, 60°С; Размеры Основной блок: ~132 х 213 х 350 мм (не включены выдающиеся элементы); Питание сточник переменного тока (АС), источник постоянного тока (DC); Ni-Cd аккумуляторы (проставляются по отдельному заказу); Температура рабочая от +5 до +40 °C
12 | testo 312-2 — манометр - testo 312-2 — манометр | + | цена по запросу | Дисплей LCD, 2-строчный; Разрешение 0,01 гПа 0,1 гПа; Тип батареи 9В, блочная; Температура хранения -20°C ... +60°C; Размеры 215 х 68 х 47 мм; Вес 300 г; Погрешность ±0,03 гПа (0 ... +3 гПа)±1,5 % от изм.зн.(+3 ... +40 гПа) ±0,5 гПа (0 ... +50 гПа)±1,5 % от изм.зн. >50 гПа; Температура рабочая от +5 до +45 °C
13 | Testo 314 - манометр - Testo 314 - манометр |  | цена по запросу | Разрешение 0.1; Размеры 252 x 115 x 58 мм; Вес 0.728 кг; Погрешность ±3
14 | testo 512 (0...200 гПа) — дифференциальный манометр (для работы с большими потоками воздуха) - testo 512 (0...200 гПа) — дифференциальный манометр (для работы с большими потоками воздуха) | + | цена по запросу | Разрешение 0,1 гПа0,1 м/с0,1 всп/мин.; Температура хранения -10 ... +70 °C; Размеры 202 x 57 x 42 мм; Вес 300 г; Тип дисплея LCD; Питание 9 В блочная батарейка 6F22; Погрешность 0,5 % полн. шкалы; Температура рабочая от 0°C до +60°C
15 | testo 512 (0...20 гПа) — дифференциальный манометр (для работы с большими потоками воздуха) - testo 512 (0...20 гПа) — дифференциальный манометр (для работы с большими потоками воздуха) | + | цена по запросу | Разрешение 0,01 гПа0,1 м/с0,1 всп/мин.; Температура хранения -10 ... +70 °C; Размеры 202 x 57 x 42 мм; Вес 300 г; Тип дисплея LCD; Питание 9 В блочная батарейка 6F22; Погрешность 0,5 % полн. шкалы; Температура рабочая от 0°C до +60°C
16 | testo 512 (0...2000 гПа) — дифференциальный манометр (для работы с большими потоками воздуха) - testo 512 (0...2000 гПа) — дифференциальный манометр (для работы с большими потоками воздуха) | + | цена по запросу | Разрешение 1 гПа; Тип батареи 9 В блочная батарейка 6F22; Температура хранения -10 ... +70 °C; Размеры 202 x 57 x 42 мм; Вес 300 г; Тип дисплея LCD; Погрешность 0,5 % полн. шкалы; Температура рабочая от 0°C до +60°C
9.6 Анализаторы холодильных систем
1 | МЕГЕОН 08003 — детектор утечки хладагентов - МЕГЕОН 08003 — детектор утечки хладагентов |  | 8680 | Тип батареи 3 батарейки тип АА 1,5 В; Температура хранения 0 …50°С; Размеры 175 x 70 x 35мм; Вес 230 г; Температура рабочая от -20°C до +60°C; Влажность 20...80% без выпадения конденсата
2 | МЕГЕОН 08015 — детектор утечки хладагентов - МЕГЕОН 08015 — детектор утечки хладагентов |  | 10060 | Тип батареи Алкалиновые батареи 1,5 В тип ААА - 3 шт.; Температура хранения -20...60°С; Размеры 68х29х149 мм; Вес 200г с элементами питания; Температура рабочая от 0°C до +50 °C; Влажность 20…85% без выпадения конденсата
3 | testo 552 — цифровой вакуумметр Bluetooth - testo 552 — цифровой вакуумметр Bluetooth |  | 21490 | Разрешение ±0,01гПа/ ±10 микрон; Класс защиты IP 42; Тип батареи 2 AA батарейки; Температура хранения -20 … +50 °C; Размеры 250 x 165 x 55 мм; Вес 500 г; Температура рабочая от -20°C до +50 °C
4 | Testo 549 — цифровой манометрический коллектор - Testo 549 — цифровой манометрический коллектор |  | цена по запросу | Разрешение 0.1 °C; Температура хранения -20 … +60 °C; Размеры 200 x 109 x 63 мм; Погрешность ±0.5 C; Температура рабочая от -20°C до +50 °C
5 | testo 552 — цифровой вакуумметр - testo 552 — цифровой вакуумметр |  | цена по запросу | Разрешение ±0,01гПа/ ±10 микрон; Класс защиты IP 42; Тип батареи 2 AA батарейки; Температура хранения -20 … +50 °C; Размеры 250 x 165 x 55 мм; Вес 500 г; Погрешность ±0,3 %; Температура рабочая от -20°C до +50 °C
6 | testo 316-3 — течеискатель хладагентов - testo 316-3 — течеискатель хладагентов |  | 28790 | Тип батареи 2 типа D; Температура хранения 0…50°C; Вес Приблизительно 500г; Температура рабочая от -20°C до +50 °C; Влажность 20…80%ОВ
7 | testo 570-2 — анализатор работы холодильных систем - testo 570-2 — анализатор работы холодильных систем | + | цена по запросу | Разрешение 0.1 °C/0,1 °F; Температура хранения -20°C ... 60°C; Размеры 280 x 135 x 75 мм; Вес 1200 г (без батареек); Погрешность ± 0.5 °C (± 1 цифра); Температура рабочая от -20°C до +50 °C
8 | testo 570-1 — анализатор работы холодильных систем - testo 570-1 — анализатор работы холодильных систем |  | цена по запросу | Разрешение 0.1 °C/0,1 °F; Температура хранения -20°C ... 60°C; Размеры 280 x 135 x 75 мм; Вес 1200 г (без батареек); Погрешность ± 0.5 °C (± 1 цифра); Температура рабочая от -20°C до +50 °C
9 | Testo 557 — цифровой манометрический коллектор - Testo 557 — цифровой манометрический коллектор |  | цена по запросу | Разрешение 0.1 °C; Температура хранения -20 … +60 °C; Размеры 200 x 109 x 63 мм; Погрешность ±0.5 C; Температура рабочая от -10°С до +50°С
10 | testo 316-4 комплект 2 — детектор утечек хладагентов в комплекте с дополнительными принадлежностями - testo 316-4 комплект 2 — детектор утечек хладагентов в комплекте с дополнительными принадлежностями |  | 88463 | Тип батареи Блочная батарея, 6 ячеек, NiMH; Температура хранения -25 ... +70 °C; Размеры 190 x 57 x 42 мм; Вес 348 г; Температура рабочая от -20°C до +50 °C; Влажность 20 ... 80 % ОВ
9.7 Логгеры (регистраторы) данных
1 | Логгер Testo 174 H BT Bluetooth чёрный |  | 19990
2 | Логгер Testo 174 H BT Bluetooth белый |  | 19990
3 | Логгер Testo 174 T BT Bluetooth чёрный |  | 16990
4 | Логгер Testo 174 T BT Bluetooth белый |  | 16990
5 | Логгер Testo 174 H USB-C чёрный |  | 17990
6 | Логгер Testo 174 H USB-C белый |  | 17990
7 | Логгер Testo 174 T USB-C чёрный |  | 13490
8 | Логгер Testo 174 T USB-C белый |  | 13490
9 | Логгер данных температуры и влажности RGK UDL-21 с поверкой |  | 3990
10 | Логгер данных температуры RGK UDL-11 с поверкой |  | 3550
11 | testo 174H — мини-логгер данных температуры и влажности с поверкой - testo 174H — мини-логгер данных температуры и влажности с поверкой | + | 14990 | Разрешение 0,1°C; Класс защиты IP20; Температура хранения -40°C ... +70°C; Размеры 60 x 38 x 18,5 мм; Вес 34 г; Питание 2 кнопочных элемента (3 В, CR 2032); Погрешность ±0,5°C (-20°C ... +70°C); Температура рабочая от -20 до +70 °C
12 | Testo 174T — 1-канальный мини-логгер данных температуры с поверкой - Testo 174T — 1-канальный мини-логгер данных температуры с поверкой | + | 7550 | Разрешение 0,1°C; Класс защиты IP65; Температура хранения -40°C ... +70°C; Размеры 60 x 38 x 18,5 мм; Вес 35 г; Питание 2 кнопочных элемента (3 В, CR 2032); Погрешность ±0,5°C(-30°C ... +70°C); Температура рабочая от -30°C до +70°C
13 | testo 184 H1 — мини-логгер данных температуры и влажности + поверка - testo 184 H1 — мини-логгер данных температуры и влажности + поверка | + | 29165 | Нижний предел температурного диапазона -80 °C; Верхний предел температурного диапазона 70 °C; Разрешение 0.1°C / 0.1 %ОВ; Класс защиты IP30; Температура хранения от -55 до +70 °C; Погрешность ±0.5°C (от 0 до +70°C)±0.8°C (от -20 до 0°C)±1.8%ОВ +3% от изм. зн при +25°C (от 5 до 80 %ОВ)±0.03 %ОВ / К (от 0 до +60°C); Влажность от 0 до 100 %ОВ
14 | Логгер Testo 184 T3 + поверка |  | 23111
15 | testo 184 T4 — мини-логгер данных температуры + поверка - testo 184 T4 — мини-логгер данных температуры + поверка | + | 35625 | Нижний предел температурного диапазона -80 °C; Верхний предел температурного диапазона 70 °C; Разрешение 0.1°C; Класс защиты IP67; Температура хранения от -80 до +70 °C
16 | 0577 0400 — логгер данных для testo 400 (IAQ box) - 0577 0400 — логгер данных для testo 400 (IAQ box) |  | 139215 | Нижний предел температурного диапазона -200 °C; Верхний предел температурного диапазона 1370 °C; Разрешение 0,1 °C; Класс защиты IP20; Температура хранения -20 ... +60 °C; Размеры 136 x 89 x 39 мм; Вес 162 г; Питание внешнее питание через блок питания; Погрешность ±0,2 °C ±1 Digit (-25 ... +74,9 °C) ±0,4 °C ±1 Digit (-40 ... -25,1 °C)) ±0,4 °C ±1 Digit (+75 ... +99,9 °C)) ±0,5 % от изм. знач. ±1 Digit (в ост. диапазоне); Температура рабочая от -5° до 45 °C
17 | 0554 2016 — втулка для крепления внешних зондов температуры/влажности - 0554 2016 — втулка для крепления внешних зондов температуры/влажности |  | 1997 | Размеры 20 мм/ 28 мм; Вес 7 г
18 | 0554 2005 — удлинительный кабель для внешних зондов, длина 2,5 м - 0554 2005 — удлинительный кабель для внешних зондов, длина 2,5 м |  | 2820 | Размеры 2,5 м; Вес 8 г
19 | 0554 2004 — комплексный удлинительный кабель для внешних зондов, длина 0,6 м - 0554 2004 — комплексный удлинительный кабель для внешних зондов, длина 0,6 м |  | 2468 | Размеры 0,6 м; Вес 8 г
20 | 0554 2015 — настенный кронштейн для логгера testo 160 IAQ - 0554 2015 — настенный кронштейн для логгера testo 160 IAQ |  | 2115 | Размеры 112 x 73 x 30 мм; Вес 33 г
21 | 0554 2013 — настенный кронштейн для логгеров testo 160 TH/THE/E/THL - 0554 2013 — настенный кронштейн для логгеров testo 160 TH/THE/E/THL |  | 1528 | Размеры 68 x 60 x 10 мм; Вес 13 г
22 | 0554 2012 — декоративная крышка для логгера testo 160 IAQ - 0554 2012 — декоративная крышка для логгера testo 160 IAQ |  | 1880 | Размеры 128 x 100 x 32 мм; Вес 58 г
23 | 0554 2009 — декоративная крышка для логгера testo 160 THL - 0554 2009 — декоративная крышка для логгера testo 160 THL |  | 1293 | Размеры 97 x 69 x 23 мм; Вес 17 г
24 | 0554 2006 — декоративная крышка для логгеров testo 160 TH/THE/E - 0554 2006 — декоративная крышка для логгеров testo 160 TH/THE/E |  | 1293 | Размеры 82 x 69 x 23 мм; Вес 21 г
25 | 0572 2158 — зонд освещенности Testo 160 Lux probe - 0572 2158 — зонд освещенности Testo 160 Lux probe |  | 37007 | Погрешность ±3 люкс или ±3 % от изм. знач.
26 | 0572 2156 — зонд температуры и влажности - 0572 2156 — зонд температуры и влажности |  | 20912 | Погрешность ±0,5 °C; Температура рабочая от -10°С до +50°С; Влажность 0 ... 100 % ОВ
27 | 0572 2157 — зонд освещенности и ультрафиолетового излучения - 0572 2157 — зонд освещенности и ультрафиолетового излучения |  | 53219 | Погрешность ±3 люкс или ±3 % от изм. знач.
28 | 0572 2103 — комплект для контроля в холодильных камерах и термостатах - 0572 2103 — комплект для контроля в холодильных камерах и термостатах |  | цена по запросу | Нижний предел температурного диапазона -50 °C; Верхний предел температурного диапазона 150 °C; Разрешение ±0,1 °C; Класс защиты IP65; Температура хранения -40 ... +70 °C; Размеры 95 x 75 x 30,5 мм; Вес 240 г; Питание 4 шт. пальчиковых батарей AA AlMn; блок питания приобретается дополнительно; для температуры ниже -10 °C нео бходимо использовать батареи Energizer 0515 0572; Погрешность ±0,5 °C; Температура рабочая от -30°C до +50°C
29 | testo Saveris 2-H2 — wifi-логгер данных с дисплеем и встроенным сенсором температуры/влажности - testo Saveris 2-H2 — wifi-логгер данных с дисплеем и встроенным сенсором температуры/влажности | + | цена по запросу | Разрешение 0.1 °C; Температура хранения -40 … +70 °C; Размеры 95 x 75 x 30.5 мм; Питание 4 батарейки AA; Погрешность ±0.5 °C; Температура рабочая от -30°C до +50°C; Влажность 0 … 100 % отн.влажн.
30 | testo Saveris 2-H1 — wifi-логгер данных с дисплеем и встроенным сенсором температуры/влажности - testo Saveris 2-H1 — wifi-логгер данных с дисплеем и встроенным сенсором температуры/влажности | + | цена по запросу | Разрешение 0,1°C; Класс защиты IP30; Температура хранения -40 ... +70 °C (без батареек); Размеры 115 x 82 x 31 мм; Вес 250 г; Питание 4 шт. пальчиковых батарей AA AlMn блок питания приобретается дополнительно для температуры ниже -10 °C нео бходимо использовать батареи Energizer 0515 0572; Погрешность ±0,5°C; Температура рабочая от -30°C до +50°C; Влажность 0 — 100 % ОВ
31 | testo Saveris 2-T3 — wifi логгер температуры - testo Saveris 2-T3 — wifi логгер температуры | + | цена по запросу | Нижний предел температурного диапазона -200 °C; Верхний предел температурного диапазона 1350 °C; Разрешение 0,1 °C; Класс защиты IP54; Температура хранения -40 ... +70 °C (без батарей); Размеры 95 x 75 x 30,5 мм; Вес 240 г; Погрешность ±(0,5 + 0,5 % от изм. знач.) °C; Температура рабочая от -30°C до +50°C
32 | testo 176 H1 — 4х-канальный логгер данных температуры и влажности с разъемами для внешних зондов (NTC/емкостный сенсор влажности) - testo 176 H1 — 4х-канальный логгер данных температуры и влажности с разъемами для внешних зондов (NTC/емкостный сенсор влажности) | + | цена по запросу | Разрешение 0.1 °C0,1 %ОВ; Класс защиты IP65; Температура хранения -40 ... +85 °C; Размеры 103 x 63 x 33 мм; Питание 1 литиевая батарея; Погрешность ±0.2 °C (-20 ... +70 °C)±0.4 °C (ост. диапазон); Температура рабочая от -20 до +70 °C
33 | Измеритель регистратор ИС-203.4 (Четырехканальный универсальный электронный самописец с возможностью подключения к сети и выходом на ПК в режиме реального времени) - ИС-203.4 — измеритель-регистратор (универсальный) | + | 48024 | Разрешение ±0,1; Размеры 155 х 115 х 40 мм; Вес 0,3 кг; Питание IP-54; Погрешность ±0,2
34 | Измеритель регистратор ИС-203.3 (Двухканальный универсальный электронный самописец с возможностью подключения к сети и выходом на ПК в режиме реального времени ) - ИС-203.3 — измеритель-регистратор (универсальный) | + | 39936 | Нижний предел температурного диапазона -50 °C; Верхний предел температурного диапазона 500 °C; Разрешение ±0,1; Класс защиты IP-54; Размеры 155 х 115 х 40 мм; Вес 0,3 кг; Погрешность ±0,2
35 | ИС-203.2.0 — измеритель-регистратор (температуры) - ИС-203.2.0 — измеритель-регистратор (температуры) | + | 28152 | Разрешение ±0,1; Класс защиты IP-54; Размеры 140х70х40 мм; Вес 0,25 кг; Погрешность ±0,2
36 | Измеритель регистратор ИС-203.1.1 (-30°…+85°С) (± 2°С) - ИС-203.1.1 — измеритель регистратор температуры | + | 11364 | Нижний предел температурного диапазона -30 °C; Верхний предел температурного диапазона 85 °C; Разрешение 0.5; Размеры 97х50х25 мм; Вес 0,06 кг; Питание 3хААА; Погрешность ±10
37 | Измеритель регистратор ИС-203.1.0 (-30°…+85°С) (± 1°С) - ИС-203.1.0 — измеритель регистратор температуры | + | 11922 | Нижний предел температурного диапазона -30 °C; Верхний предел температурного диапазона 85 °C; Разрешение 0.5; Размеры 97х50х25 мм; Вес 0,06 кг; Питание 3хААА; Погрешность ±10
38 | МВП-1 — модуль внешней памяти для ИС-203.3,4 - МВП-1 — модуль внешней памяти для ИС-203.3,4 |  | 3174
39 | Термометр сопротивления ТС224-100М.В4.43/2ГП - ТС224-100М.В4.43/2ГП — термометр сопротивления для ИС-203.2, ИС-203.3, ИС-203.4 |  | 6198
40 | ТС 145-100М.В4.80ГП — термопреобразователь сопротивления - ТС 145-100М.В4.80ГП — термопреобразователь сопротивления |  | цена по запросу | Нижний предел температурного диапазона -50 °C; Верхний предел температурного диапазона 180 °C; Класс защиты IP54
41 | Термометр сопротивления ТС145-100М.В4.120 ГП - ТС 145-100М.В4.120ГП — термопреобразователь сопротивления |  | 7128 | Нижний предел температурного диапазона -50 °C; Верхний предел температурного диапазона 180 °C; Класс защиты IP54
42 | Термометр сопротивления ТС125-100М.В2.60ГП - ТС125-100М.В2.60ГП — термометр сопротивления |  | 7128
43 | ТС 145-100П.В4.80ГП — термопреобразователь сопротивления - ТС 145-100П.В4.80ГП — термопреобразователь сопротивления |  | цена по запросу | Нижний предел температурного диапазона -50 °C; Верхний предел температурного диапазона 500 °C; Класс защиты IP54
44 | testo 184 H1 — мини-логгер данных температуры и влажности - testo 184 H1 — мини-логгер данных температуры и влажности | + | 20900 | Нижний предел температурного диапазона -80 °C; Верхний предел температурного диапазона 70 °C; Разрешение 0.1°C / 0.1 %ОВ; Класс защиты IP30; Температура хранения от -55 до +70 °C; Погрешность ±0.5°C (от 0 до +70°C)±0.8°C (от -20 до 0°C)±1.8%ОВ +3% от изм. зн при +25°C (от 5 до 80 %ОВ)±0.03 %ОВ / К (от 0 до +60°C); Влажность от 0 до 100 %ОВ
45 | DT-171V — регистратор текущих значенией постоянного напряжения - DT-171V — регистратор текущих значенией постоянного напряжения |  | 8267 | Размеры 130 х 30 х 25 мм; Вес 20 г
46 | DT-171 — термовлагомер (регистратор) - Термовлагомер (регистратор) CEM DT-171 | + | 13094 | Разрешение 0,1; Размеры 101 х 25 х 23 мм; Вес 172 г.; Погрешность ±1 °C (±1,8 °F)±3%
47 | testo 174H комплект — мини-логгер данных температуры и влажности с USB-интерфейсом - testo 174H комплект — мини-логгер данных температуры и влажности с USB-интерфейсом | + | 19990 | Разрешение 0,1 °C; Класс защиты IP20; Температура хранения -40 ... +70 °C; Размеры 60 x 38 x 18,5 мм; Вес 34 г; Питание 2 шт. 3 В CR 2032; Погрешность ±0,5 °C (-20 ... +70 °C); Температура рабочая от -20 до +70 °C; Влажность 0 ... +100 %
48 | testo 160 THL — WiFi-логгер данных c встроенными сенсорами температуры и влажности, а также сенсорами освещенности и УФ-излучения - testo 160 THL — WiFi-логгер данных c встроенными сенсорами температуры и влажности, а также сенсорами освещенности и УФ-излучения | + | 88581 | Разрешение 0,1 °C; Класс защиты IP20; Температура хранения -20 ... +50 °C; Размеры 92 x 64 x 22 мм; Вес 113 г; Питание 4 щелочных марганцевокислых элементов AAA 1,5 В; Погрешность ± 0,5 °C; Температура рабочая от -10°С до +50°С; Влажность 0 ... 100 %ОВ (без конденсации)
49 | testo 160 THE — WiFi-логгер данных c встроенными сенсорами температуры и влажности и двумя разъемами для подключения внешних зондов (температуры/влажности, освещенности/УФ-излучения или только освещенности) - testo 160 THE — WiFi-логгер данных c встроенными сенсорами температуры и влажности и двумя разъемами для подключения внешних зондов (температуры/влажности, освещенности/УФ-излучения или только освещенности) | + | 44408 | Разрешение 0,1 °C; Класс защиты IP20; Температура хранения -20 ... +50 °C; Размеры 76 x 64 x 22 мм; Вес 94 г; Питание 4 щелочных марганцевокислых элементов AAA 1,5 В; Погрешность ± 0,5 °C; Температура рабочая от -10°С до +50°С
50 | testo 160 E — WiFi-логгер данных c двумя разъемами для подключения внешних зондов (температуры/влажности, освещенности/УФ-излучения или только освещенности) - testo 160 E — WiFi-логгер данных c двумя разъемами для подключения внешних зондов (температуры/влажности, освещенности/УФ-излучения или только освещенности) | + | 30428 | Класс защиты IP20; Температура хранения -20 ... +50 °C; Размеры 76 x 64 x 22 мм; Вес 96 г; Питание 4 щелочныхмарганцевокислыхэлементов AAA1,5 В; Температура рабочая от -10°С до +50°С
51 | testo 160 TH — WiFi-логгер данных c встроенными сенсорами температуры и влажности - testo 160 TH — WiFi-логгер данных c встроенными сенсорами температуры и влажности | + | 37359 | Разрешение 0,1 °C; Класс защиты IP20; Температура хранения -20 ... +50 °C; Размеры 76 x 64 x 22 мм; Вес 94 г; Питание 4 щелочных марганцевокислых элементов AAA 1,5 В; Погрешность ± 0,5 °C; Температура рабочая от -10°С до +50°С; Влажность 0 ... 100 %ОВ (без конденсации)
52 | testo 160 IAQ — WiFi-логгер данных c дисплеем и встроенными сенсорами температуры, влажности, СО₂ и абсолютного давления для мониторинга качества воздуха в помещении - testo 160 IAQ — WiFi-логгер данных c дисплеем и встроенными сенсорами температуры, влажности, СО₂ и абсолютного давления для мониторинга качества воздуха в помещении | + | цена по запросу | Разрешение 0,1 °C; Класс защиты IP20; Температура хранения 0 ... +50 °C; Размеры 117 x 82 x 32 мм; Вес 269 г; Питание 4 щелочныхмарганцевокислыхэлементов AA 1,5 В; Погрешность ± 0,5 °C; Температура рабочая от 0°C до +50 °C; Влажность 0 ... 100 %ОВ (без конденсации)
53 | АТТ-5010 — измеритель влажности и температуры - АТТ-5010 — измеритель влажности и температуры |  | 9882 | Разрешение относительная влажность: 0,1%температура и точка росы: 1 ºС, 0.1 ºС; Размеры 121x60x30 мм; Вес 180 г; Питание 3 батареи типа ААА; Погрешность относительная влажность: ±3% (0...95% отн.влажности)температура и точка росы: ±1.0 ºС, ±1.8 ºF; Температура рабочая от -10°С до +50°С; Влажность 0...100%
54 | АТЕ-9380BT — измеритель-регистратор температуры с Bluetooth интерфейсом - АТЕ-9380BT — измеритель-регистратор температуры с Bluetooth интерфейсом | + | 53292 | Дисплей ЖК размером 60х50 мм; Нижний предел температурного диапазона -100 °C; Верхний предел температурного диапазона 1300 °C; Разрешение 0,1 °C; Размеры 132х80х32 мм; Вес 199 г; Питание 6 батареек типа ААА 1,5 В
55 | АТЕ-5035 — измеритель-регистратор влажности и температуры - АТЕ-5035 — измеритель-регистратор влажности и температуры |  | 8967 | Дисплей ЖК размером 52х38 мм; Нижний предел температурного диапазона -100 °C; Верхний предел температурного диапазона 1300 °C; Разрешение 0,1 °C; Размеры 177х68х45 мм; Вес 489 г; Питание 6 батареек типа АА 1,5 В; Погрешность ±(3% изм.значения + 1%) при относительной влажности ≥ 70%±3% при относительной влажности < 70%; Влажность 5...95%
56 | UV-260 - регистратор коронных разрядов - UV-260 - регистратор коронных разрядов |  | 16434000 | Дисплей откидной 5,7" VGA TFT, сенсорный; Класс защиты IP54; Температура хранения -25 °C...+60 °C; Размеры 238 × 165 × 91 мм; Вес 2,5 кг; Питание блок питания 110...240 В переменного тока, 50...60 Гц или 12 В постоянного тока, 3,8 A; Температура рабочая от -10°С до +50°С; Влажность 95% без конденсации влаги
57 | testo Saveris 2-T2 — wifi логгер температуры - testo Saveris 2-T2 — wifi логгер температуры | + | цена по запросу | Нижний предел температурного диапазона -50 °C; Верхний предел температурного диапазона 150 °C; Разрешение 0.1 °C; Температура хранения -40 … +70 °C; Размеры 95 x 75 x 30.5 мм; Питание 4 батарейки AA; Погрешность ±0.5 °C; Температура рабочая от -30 до +50 °C
58 | testo 184 T3 — мини-логгер данных температуры - testo 184 T3 — мини-логгер данных температуры | + | цена по запросу | Разрешение 0.1°C; Класс защиты IP67; Температура хранения от -55 до +70 °C; Погрешность ±0.5°C; Температура рабочая от -35°C до +70°C
59 | testo 184 T4 — мини-логгер данных температуры - testo 184 T4 — мини-логгер данных температуры | + | цена по запросу | Разрешение 0.1°C; Класс защиты IP67; Температура хранения от -80 до +70 °C; Погрешность ±0.5°C (от 0 до +70°C)±0.8°C (от -20 до 0°C)
60 | testo 184 T2 — мини-логгер данных температуры - testo 184 T2 — мини-логгер данных температуры | + | цена по запросу | Разрешение 0.1°C; Класс защиты IP67; Температура хранения от -55 до +70 °C; Погрешность ±0.5°C; Температура рабочая от -35°C до +70°C
61 | testo 184 T1 — мини-логгер данных температуры - testo 184 T1 — мини-логгер данных температуры | + | цена по запросу | Нижний предел температурного диапазона -35 °C; Верхний предел температурного диапазона 70 °C; Разрешение 0.1°C; Класс защиты IP67; Температура хранения от -55 до +70 °C; Погрешность ±0.5°C
62 | testo 184 G1 — мини-логгер данных температуры, влажности и ударной нагрузки - testo 184 G1 — мини-логгер данных температуры, влажности и ударной нагрузки | + | цена по запросу | Разрешение 0.1°C / 0.1 %ОВ / 0.1g; Класс защиты IP30; Температура хранения от -55 до +70 °C; Погрешность ±0.5°C (от 0 до +70°C)±0.8°C (от -20 до 0°C)±1.8%ОВ +3% от изм. зн при +25°C (от 5 до 80 %ОВ)±0.03 %ОВ / К (от 0 до +60°C)±0.1g +5% от изм.зн.
63 | Testo 174T — 1-канальный мини-логгер данных температуры - Testo 174T — 1-канальный мини-логгер данных температуры | + | 7350 | Разрешение 0,1 °C; Класс защиты IP65; Температура хранения -40 ... +70 °C; Питание 2 литиевые батарейки (CR2032); Погрешность ±0,5 °C (-30 ... +70 °C); Температура рабочая от -30°C до +70°C
64 | testo 176 P1 — 5ти-канальный логгер данных давления, температуры и влажности с внутренним сенсором и разъемами для внешних зондов - testo 176 P1 — 5ти-канальный логгер данных давления, температуры и влажности с внутренним сенсором и разъемами для внешних зондов | + | цена по запросу | Разрешение 0.1 °C0,1 %ОВ1 мбар; Класс защиты IP65; Температура хранения -40 ... +85 °C; Размеры 103 x 63 x 33 мм; Питание 1 литиевая батарея; Погрешность ±0.2 °C (-20 ... +70 °C)±0.4 °C (ост. диапазон)±3 мбар (0 ... +50 °C); Температура рабочая от -20 до +70 °C
65 | Testo 175-S2 - Testo 175-S2 |  | цена по запросу | Температура хранения от -40 до +70; Размеры 82 x 52 x 30 мм; Вес 0.80 кг; Питание Литиевая батарейка; Температура рабочая от -10°С до +50°С
66 | Testo 177-T3 - 3-х канальный логгер данных температуры с внутренним сенсором и разъемами для 2-х внешних сенсоров - Testo 177-T3 - 3-х канальный логгер данных температуры с внутренним сенсором и разъемами для 2-х внешних сенсоров |  | цена по запросу | Разрешение 0.1 °C; Температура хранения -40 … +85 °C; Размеры 103 x 64 x 33 мм; Вес 127 г.; Питание Литиевая батарейка; Погрешность ±0.4 °C (-25 … +70 °C) ±0.8 °C (-40 … -25.1 °C); Температура рабочая от -40 до +70 °C
67 | testo 176 H2 — 4х-канальный логгер данных температуры и влажности в металлическом корпусе с разъемами для внешних зондов - testo 176 H2 — 4х-канальный логгер данных температуры и влажности в металлическом корпусе с разъемами для внешних зондов | + | цена по запросу | Разрешение 0.1 °C0,1 %ОВ; Класс защиты IP65; Температура хранения -40 ... +85 °C; Размеры 103 x 63 x 33 мм; Питание 1 литиевая батарея; Погрешность ±0.2 °C (-20 ... +70 °C)±0.4 °C (ост. диапазон); Температура рабочая от -20 до +70 °C
68 | Testo stor 171-3 - логгер влажности и температуры - Testo stor 171-3 - логгер влажности и температуры |  | цена по запросу | Разрешение 0.1 %OB; Температура хранения -40 ... +85 °C; Размеры 131 x 68 x 84 мм; Вес 320 г; Питание Литиевая батарейка; Погрешность ±3 %OB (2 ... 98 %OB); Температура рабочая от -20 до +70 °C; Влажность 0 ... 100 %OB
69 | testo 177-T2 - 1-канальный логгер данных температуры с внутренним сенсором - testo 177-T2 - 1-канальный логгер данных температуры с внутренним сенсором |  | цена по запросу | Разрешение 0.1 °C; Температура хранения -40 … +85 °C; Размеры 103 x 64 x 33 мм; Вес 122 г; Питание Литиевая батарейка; Погрешность ±0.4 °C (-25 … +70 °C) ±0.8 °C (-40 … -25.1 °C); Температура рабочая от -40 до +70 °C
70 | testo 174H — мини-логгер данных температуры и влажности - testo 174H — мини-логгер данных температуры и влажности | + | 13990 | Разрешение 0,1 °C; Класс защиты IP20; Температура хранения -40 ... +70 °C; Размеры 60 x 38 x 18,5 мм; Вес 34 г; Питание 2 шт. 3 В CR 2032; Погрешность ±0,5 °C (-20 ... +70 °C); Температура рабочая от -20 до +70 °C; Влажность 0 ... +100 % ОВ*
71 | Testo stor 171-6 - логгер данных влажности - Testo stor 171-6 - логгер данных влажности |  | цена по запросу | Разрешение 0.1 %OB; Температура хранения -40 ... +85 °C; Размеры 131 x 68 x 26 мм; Вес 320 г; Питание Литиевая батарейка (CR2032); Погрешность ±0.6 °C (-50 ... -10.1 °C); Температура рабочая от -20 до +70 °C; Влажность 0 ... 100 %OB
72 | Testo Ex 171-3 - логгер данных влажности и температуры - Testo Ex 171-3 - логгер данных влажности и температуры |  | цена по запросу | Разрешение 0.1 %ОВ; Температура хранения -40 ... +85 °C; Размеры 131 x 72 x 68 мм; Вес 320 г; Питание Литиевая батарейка; Погрешность ±2%ОВ (2 ... 98%ОВ); Температура рабочая от -10°С до +50°С; Влажность 0 ... 100 %ОВ
73 | testostor 171-0 - логгер данных температуры - testostor 171-0 - логгер данных температуры |  | цена по запросу | Разрешение 0.1 °C; Температура хранения -40 ... +85 °C; Размеры 131 x 68 x 26 мм; Вес 305 г; Питание Литиевая батарейка; Погрешность ±0.5 °C (-35 ... +39.9 °C); Температура рабочая от -35°C до +70°C
74 | testo 176 T4 — 4х-канальный логгер данных температуры с разъемами для внешних зондов (т/п типа T, K и J) - testo 176 T4 — 4х-канальный логгер данных температуры с разъемами для внешних зондов (т/п типа T, K и J) | + | цена по запросу | Нижний предел температурного диапазона -200 °C; Верхний предел температурного диапазона 1000 °C; Разрешение 0.1 °C; Температура хранения -40 ... +85 °C; Размеры 103 x 63 x 33 мм; Питание 1 литиевая батарея; Погрешность ±1% от изм. зн. (-200 ... -100.1 °C)±0.3 °C (-100 ... +70 °C)±0.5% от изм. зн. (+70.1 ... +1000 °C); Температура рабочая от -35°C до +70°C; Влажность IP54
75 | testo 175 T3 — 2х-канальный логгер данных температуры с разъемом для внешнего зонда (типа T и K) - testo 175 T3 — 2х-канальный логгер данных температуры с разъемом для внешнего зонда (типа T и K) | + | Цена по запросу | Разрешение 0.1 °C; Класс защиты IP65; Температура хранения -35 ... +55 °C; Размеры 89 x 53 x 27 мм; Питание 3 x щелочн. марг. типа AAA или Energizer; Погрешность ±0.5 °C (-50 ... +70 °C)±0.7% от изм. зн. (+70.1 ... +1000 °C); Температура рабочая от -35°C до +55°C
76 | testo 176 T3 — 4х-канальный логгер данных температуры в металлическом корпусе с разъемом для внешнего зонда (т/п типа T, типа K и типа J) - testo 176 T3 — 4х-канальный логгер данных температуры в металлическом корпусе с разъемом для внешнего зонда (т/п типа T, типа K и типа J) | + | цена по запросу | Разрешение 0.1 °C; Класс защиты IP68; Температура хранения -40 ... +85 °C; Размеры 103 x 63 x 33 мм; Питание 1 литиевая батарея; Погрешность ±1% от изм. зн. (-200 ... -100.1 °C)±0.3 °C (-100 ... +70 °C)±0.5% от изм. зн. (+70.1 ... +1000 °C); Температура рабочая от -35°C до +70°C
77 | testo 176 T2 — 2х-канальный логгер данных температуры с разъемом для высокоточного внешнего зонда (Pt100) - testo 176 T2 — 2х-канальный логгер данных температуры с разъемом для высокоточного внешнего зонда (Pt100) | + | цена по запросу | Разрешение 0.01 °C; Класс защиты IP65; Температура хранения -40 ... +85 °C; Размеры 103 x 63 x 33 мм; Питание 1 литиевая батарея; Погрешность ±0.2 °C (-50 ... +200 °C)±0.3 °C (+200.1 ... +400 °C); Температура рабочая от -35°C до +70°C
78 | testo 176 T1 — 1-канальный логгер данных температуры в металлическом корпусе с высокоточным внутренним сенсором (Pt100) - testo 176 T1 — 1-канальный логгер данных температуры в металлическом корпусе с высокоточным внутренним сенсором (Pt100) | + | цена по запросу | Разрешение 0.01 °C; Класс защиты IP68; Температура хранения -40 ... +85 °C; Размеры 103 x 63 x 33 мм; Питание 1 литиевая батарея; Погрешность ±0.2 °C (-35 ... +70 °C); Температура рабочая от -35°C до +70°C
79 | testo 175 T2 — 2х-канальный логгер данных температуры с внутренним сенсором и разъемом для внешнего зонда - testo 175 T2 — 2х-канальный логгер данных температуры с внутренним сенсором и разъемом для внешнего зонда | + | цена по запросу | Разрешение 0.1 °C; Класс защиты IP65; Температура хранения -35 ... +55 °C; Размеры 89 x 53 x 27 мм; Питание 3 x щелочн. марг. типа AAA или Energizer; Погрешность ±0.4 °C (-25 ... +55 °C)±0.8 °C (-40 ... +25,1 °C); Температура рабочая от -35°C до +55°C
80 | testo 175 T1 — 1-канальный логгер данных температуры с внутренним сенсором - testo 175 T1 — 1-канальный логгер данных температуры с внутренним сенсором | + | 18390 | Разрешение 0.1 °C; Класс защиты IP65; Температура хранения -35 ... +55 °C; Размеры 89 x 53 x 27 мм; Питание 3 x щелочн. марг. типа AAA или Energizer; Погрешность ±0.5 °C (-30 ... +55 °C); Температура рабочая от -35°C до +55°C
81 | Testo stor 171-8 - логгер данных температуры 4-х канальный - Testo stor 171-8 - логгер данных температуры 4-х канальный |  | цена по запросу | Разрешение 0.1 °C (-200 ... +249.9 °C); Температура хранения -40 ... +85 °C; Размеры 131 x 68 x 26 мм; Вес 305 г; Питание Литиевая батарейка; Погрешность ±(0.4 °C ±0.2% от изм. зн.) (0 ... +40 °C)
82 | Testo stor 171-4 - логгер данных - Testo stor 171-4 - логгер данных |  | цена по запросу | Разрешение 0.1 °C; Температура хранения -40 ... +85 °C; Размеры 131 x 68 x 26 мм; Вес 305 г; Питание Литиевая батарейка; Погрешность ±0.6 °C (-50 ... -35 °C); Температура рабочая от -35°C до +70°C
83 | Testo stor 171-1 - логгер данных температуры - Testo stor 171-1 - логгер данных температуры |  | цена по запросу | Нижний предел температурного диапазона -50 °C; Верхний предел температурного диапазона 120 °C; Разрешение 0.1 %ОВ; Температура хранения -40 ... +85 °C; Размеры 131 x 68 x 26 мм; Вес 305 г; Питание Литиевая батарейка; Погрешность ±2 %ОВ (2 ... 98 %ОВ); Температура рабочая от -35°C до +70°C; Влажность 0 ... 100 %ОВ
84 | Testo 177-T1 - логгер данных - Testo 177-T1 - логгер данных |  | цена по запросу | Разрешение 0.1 °C; Температура хранения -40 … +85 °C; Размеры 103 x 64 x 33 мм; Вес 111 г.; Питание Литиевая батарейка; Погрешность ±0.4 °C (-25 … +70 °C) ±0.8 °C (-40 … -25.1 °C); Температура рабочая от -40 до +70 °C
85 | Комплектный удлинительный кабель для внешних зондов, длина 0,6 м - Комплектный удлинительный кабель для внешних зондов, длина 0,6 м |  | 1100 | Размеры 0,6 м; Вес 8 г
86 | Удлинительный кабель для внешних зондов, длина 2,5 м - Удлинительный кабель для внешних зондов, длина 2,5 м |  | 1200 | Размеры 2,5 м; Вес 8 г
87 | 0526 0735 — расширенная лицензия Saveris 2, период 1 год - 0526 0735 — расширенная лицензия Saveris 2, период 1 год |  | 2500
88 | 0526 0732 — расширенная лицензия Saveris 2, период 2 года - 0526 0732 — расширенная лицензия Saveris 2, период 2 года |  | 4500
89 | 0526 0733 — расширенная лицензия Saveris 2, период 3 года - 0526 0733 — расширенная лицензия Saveris 2, период 3 года |  | 5500
90 | testo 174T комплект — 1-канальный мини-логгер данных температуры с USB-интерфейсом - testo 174T комплект — 1-канальный мини-логгер данных температуры с USB-интерфейсом | + | 14990 | Разрешение 0,1 °C; Класс защиты IP65; Температура хранения -40 ... +70 °C; Размеры 60 x 38 x 18 mm; Питание 2 литиевые батарейки (CR2032); Погрешность ±0,5 °C; Температура рабочая от -30°C до +70°C
91 | CENTER 340 — малогабаритный терморегистратор - CENTER 340 — малогабаритный терморегистратор |  | 8316 | Дисплей Жидкокристаллический; Разрешение 0,1 °С / 0,1 °F; Размеры 92х55х21 мм; Вес 95 г; Питание 2 х1,5 В (элементы ААА); Погрешность ± 0,7 %; Температура рабочая от -30°C до +70°C
92 | testo Saveris 2-T1 — wifi логгер температуры - testo Saveris 2-T1 — wifi логгер температуры | + | цена по запросу | Разрешение 0.1 °C; Температура хранения -30 … +50 °C; Размеры 95 x 75 x 30.5 мм; Питание 4 батарейки AA; Погрешность ±0.5 °C; Температура рабочая от -40 до +70 °C
9.8 Шумомеры
1 | Шумомер VA-SM8082 - Шумомер VA-SM8082 | + | 5200 | Дисплей 5-разрядный, жидкокристаллический; Диапазон измерений от 30 дБ до 130 дБ; Погрешность ±1,5 дБ; Разрешение 0,1 дБ; Размеры 295*240*76 мм; Вес 0,90 кг; Питание 9 В (типа «Крона») – 1 шт.
2 | Шумомер VA-SM8080 - Шумомер VA-SM8080 | + | 10000 | Дисплей 4-х разрядный, жидкокристаллический, высотой 35 мм.; Нижний предел температурного диапазона 18 °C; Верхний предел температурного диапазона 28 °C; Диапазон измерений 30 дБ … 120 дБ (в ручном режиме 2 поддиапазона: 30 … 80 дБ, 70 … 120 дБ); Погрешность от ±1 дБ; Разрешение 0,1 дБ; Размеры 170*60*30 мм; Вес около 0,13 кг (включая батареи); Питание 1,5V ААА – 3 шт.; Влажность до 75%
3 | testo 816-1 — цифровой шумомер - Шумомер Testo 816-1 | + | 92810 | Погрешность ±1,4 дБ (under reference conditions: 94 dB, 1 kHz); Разрешение 0,1 дБ; Температура хранения -10 ... +60 °C; Размеры 272 x 83 x 42 мм; Вес 390 г; Питание 4 шт. АА; Температура рабочая от 0°С до 40°С
4 | МЕГЕОН 92022 — шумомер с Bluetooth - МЕГЕОН 92022 — шумомер с Bluetooth |  | 6820 | Погрешность ±1,5 дБ (при измерении опорного сигнала: 94 дБ, 1 кГц); Разрешение 0,1 дБ; Температура хранения -10...60°С; Размеры 177х56х36 мм; Вес 120 г с батарейками; Питание Батарея 1,5 тип ААА - 3 шт.; Температура рабочая от 0°С до 40°С; Влажность 10...85%
5 | МЕГЕОН 92180 — измеритель уровня звука-шумомер - МЕГЕОН 92180 — измеритель уровня звука-шумомер | + | 15380 | Погрешность ±1,5 дБ для диапазона 70 ... 130 дБ (A); Разрешение 0,1 дБ; Температура хранения -10...60°С; Размеры 177х56х36 мм; Вес 120 г с батарейками; Питание Батарея 1,5 В тип ААА - 3 шт.; Температура рабочая от 0°С до 40°С; Влажность 0...90% без выпадения конденсата
6 | МЕГЕОН 92170 — измеритель уровня звука-шумомер с Bluetooth - МЕГЕОН 92170 — измеритель уровня звука-шумомер с Bluetooth | + | 8780 | Погрешность ±1,5 дБ для диапазона 70 ... 130 дБ (A); Разрешение 0,1 дБ; Температура хранения -10...60°С; Размеры 177х56х36 мм; Вес 120 г с батарейками; Питание Батарея 1,5 В тип ААА - 3 шт.; Температура рабочая от 0°С до 40°С; Влажность 0...90% без выпадения конденсата
7 | Center 325 — шумомер - Center 325 — шумомер |  | 9690 | Погрешность ± 1,5 дБ относительно уровня 94 дБ на частоте 1 кГц; Разрешение 0,1 дБ; Размеры 53х231х33 мм; Вес 240 г; Питание 9 В (тип «Крона»); Температура рабочая от 0°С до 40°С; Влажность 10…90 %
8 | 2310 SL — шумомер - 2310 SL — шумомер |  | 15200 | Погрешность ±1,5 дБ; Питание 9В Крона
9 | АТА-1591 — датчик для измерения освещенности - АТА-1591 — датчик для измерения освещенности |  | 6710 | Размеры 100х60х220 мм; Вес 0,20 кг
10 | АТА-2091 — адаптер-пирометр - АТА-2091 — адаптер-пирометр |  | цена по запросу | Нижний предел температурного диапазона -10 °C; Верхний предел температурного диапазона 300 °C; Размеры 100х60х220 мм; Вес 0,3 кг
11 | АТА-1091 — датчик анемометра - АТА-1091 — датчик анемометра |  | 9943 | Размеры 145х65х270 мм; Вес 0,28 кг
12 | АТТ-4007 — манометр с выходом на PC - АТТ-4007 — манометр с выходом на PC |  | 17700 | Дисплей 61x34 мм сверхбольшой ЖК-дисплей, размер цифр 15 мм; Размеры 180x72x32 мм; Вес 345 г; Питание 9 В, батарея типа «Крона»
13 | АТЕ-9030BT — шумомер-регистратор с Bluetooth интерфейсом - АТЕ-9030BT — шумомер-регистратор с Bluetooth интерфейсом |  | 26718 | Дисплей ЖК размером 52х38 мм; Погрешность ±1,4 дБ; Разрешение 0,1 дБ; Размеры 245х68х45 мм; Вес 489 г; Питание 6 батареек типа АA 1.5 В
14 | RGK SM-20 — шумомер - RGK SM-20 — шумомер |  | 2390 | Дисплей 4-разрядный ЖК-дисплей; Температура хранения -20 ... +60°С; Размеры 150 мм х 52 мм х 27 мм; Вес 83 г; Точность ±1,5 дБ; Питание 3 батареи типа ААА, 1,5 В; Температура рабочая от 0°С до 40°С; Влажность не более 80%
15 | DT-8852 — шумомер с функцией регистратора - DT-8852 — шумомер с функцией регистратора | + | 22326 | Размеры 278 мм х 76 мм х 50 мм; Вес 350 г; Точность ±1.4 дБ
16 | DT-8851 — шумомер - DT-8851 — шумомер | + | 20082 | Разрешение 0,1 дБ; Размеры 278 мм х 76 мм х 50 мм; Вес 350 г; Точность ±1.4 дБ
17 | DT-85A — шумомер - Шумомер CEM DT-85A | + | 7125 | Температура хранения -10 °С – 60 °С; Размеры 150 х 55 х 35 мм; Вес 135 г; Питание 9 В тип "Крона"; Температура рабочая от 0°С до 40°С; Влажность не более 80 %
18 | Testo 815 — шумомер 2-го класса точности - Шумомер Testo 815 2-го класса точности |  | 40648 | Погрешность ±1.0 dB; Разрешение 0.1 dB; Температура хранения -10 … +60 °C; Размеры 255 x 55 x 43 мм; Вес 195 г; Питание 9 В батарейка; Температура рабочая от 0°С до 40°С
19 | testo 816 — измеритель уровня шума, класс точности 2 - testo 816 — измеритель уровня шума, класс точности 2 |  | цена по запросу | Погрешность ±1.0 дБ; Разрешение 0.1 дБ; Температура хранения -10 … +60 °C; Размеры 309 x 68 x 50 мм; Вес 315 г; Питание 9 В батарейка; Температура рабочая от 0°С до 40°С
20 | testo 816-4 — цифровой шумомер - testo 816-4 — цифровой шумомер | + | цена по запросу | Дисплей 128 х 128,моно, ж/к дисплей; Температура хранения -20...60°С; Размеры 72 х 212 х 31 мм; Вес 245 г (с батарейками); Питание 3 щелочных батарейки типа АА (в комплекте) или аккумуляторные батареи; Температура рабочая от 0°С до 40°С; Влажность 5%...90%ОВ (без конденсации)
21 | testo 816-3 — цифровой шумомер - testo 816-3 — цифровой шумомер | + | цена по запросу | Дисплей 128 х 128,моно, ж/к дисплей; Температура хранения -20...60°С; Размеры 72 х 212 х 31 мм; Вес 245 г (с батарейками); Питание 3 щелочных батарейки типа АА (в комплекте) или аккумуляторные батареи; Температура рабочая от 0°С до 40°С; Влажность 5%...90%ОВ (без конденсации)
22 | testo 816-2 — цифровой шумомер - Шумомер Testo 816-2 цифровой | + | цена по запросу | Дисплей 128 х 128,моно, ж/к дисплей; Температура хранения -20...60°С; Размеры 72 х 212 х 31 мм; Вес 245 г (с батарейками); Питание 3 щелочных батарейки типа АА (в комплекте) или аккумуляторные батареи; Температура рабочая от 0°С до 40°С; Влажность 5%...90%ОВ (без конденсации)
23 | МЕГЕОН 92140 — цифровой шумомер с функцией регистратора - МЕГЕОН 92140 — цифровой шумомер с функцией регистратора |  | 7150 | Дисплей 4 разряда, с автоматической подсветкой; Разрешение 0,1 дБ; Температура хранения -10-60°С; Размеры 256(Д) х 70(Ш) х 35(В) мм; Вес 308 г (с учетом батареи); Питание 4 шт. типа АА; Температура рабочая от 0°С до 40°С; Влажность 10-90%
24 | DT-85C — шумомер - DT-85C — шумомер |  | цена по запросу | Погрешность ± 3 дБ (на эталонном уровне 94 дБ / 1 кГц); Температура хранения -10 °С – 60 °С; Размеры 128 х 51 х 32 мм; Вес 131 г; Питание 9 В тип "Крона"; Температура рабочая от 0°С до 40°С; Влажность не более 80 %
25 | DT-815 — шумомер - DT-815 — шумомер | + | 12819 | Размеры 210 х 55 х 32 мм; Вес 230 г; Точность ±1.4 дБ
26 | Center 320 — шумомер - Center 320 - шумомер |  | 16435 | Погрешность ± 1,5 дБ относительно уровня 94 дБ на частоте 1 кГц; Разрешение 0,1 дБ; Размеры 64х275х30 мм; Вес 275 г; Питание 9 В (тип «Крона»); Температура рабочая от 0°С до 40°С; Влажность 10…90 %
27 | АТЕ-9051 — шумомер - АТЕ-9051 — шумомер |  | цена по запросу | Разрешение 0,1 дБ; Размеры 278x76x50 мм; Вес 350 г; Питание 9 В, батарея типа «Крона»
28 | АТТ-9080 — шумомер - АТТ-9080 — шумомер |  | 11468 | Погрешность ±3 дБ (30...60 дБ); ±2 дБ (60...100 дБ); Разрешение 0,1 дБ; Размеры 156x60x32 мм; Вес 150 г; Питание 3 батареи типа ААА
29 | Center 322 — шумомер - Center 322 — шумомер |  | 26980 | Погрешность ± 1,5 дБ относительно уровня 94 дБ на частоте 1 кГц; Разрешение 0,1 дБ; Размеры 64х275х30 мм; Вес 285 г; Питание 9 В (тип «Крона»); Температура рабочая от 0°С до 40°С; Влажность 10…90 %
30 | Шумомер DT-805 - Шумомер CEM DT-805 | + | 8956 | Погрешность ±1.5 дБ; Разрешение 0.1 дБ; Температура хранения -10 ºС ... 60 ºС; Размеры 210 х 55 х 32 мм; Вес 230 г; Питание 9 В батарея; Температура рабочая от 0°С до 40°С; Влажность
31 | Center 321 — шумомер - Center 321 — шумомер |  | 15240 | Погрешность ± 1,5 дБ относительно уровня 94 дБ на частоте 1 кГц; Разрешение 0,1 дБ; Размеры 64х275х30 мм; Вес 285 г; Питание 9 В (тип «Крона»); Температура рабочая от 0°С до 40°С; Влажность 10…90 %
32 | Center 326 — калибратор уровня шума - Center 326 — калибратор уровня шума |  | 19000 | Погрешность ± 0,5 дБ; Разрешение 0,1 дБ; Размеры 113 ´ 63 ´ 44 мм; Вес 170 г (вкл. бат.); Питание 9 В (тип «Крона»)
33 | Center 32 — измеритель шума цифровой - Center 32 - измеритель шума цифровой |  | 12445 | Погрешность ± 1,4 дБ; Размеры 258х55х25 мм; Вес 185 г; Питание 9 В 1 шт /«Крона»; Температура рабочая от 0°С до 40°С; Влажность ≤ 80 %
34 | Center 323 — измеритель шума цифровой - Center 323 - измеритель шума цифровой |  | 20805 | Погрешность ± 1,4 дБ; Разрешение 0,1 дБ; Размеры 264х63х29 мм; Вес 245 г; Питание 1,5 В 4 шт / ААА; Температура рабочая от 0°С до 40°С; Влажность ≤ 80 %
35 | CENTER 324 — шумомер - CENTER 324 — шумомер |  | 29880 | Погрешность ± 1,0 дБ; Разрешение 0,1 дБ; Размеры 270х63х29 мм; Вес 305 г; Питание 1,5 В 4 шт / ААА; Температура рабочая от 0°С до 40°С; Влажность ≤ 80 %
36 | МЕГЕОН 92020 — измеритель уровня шума - МЕГЕОН 92020 — измеритель уровня шума |  | 67640 | Размеры 264х68х27 мм; Вес 260 г; Точность 1,5 дб
37 | МЕГЕОН 92135 — цифровой шумомер - МЕГЕОН 92135 — цифровой шумомер |  | 2640 | Разрешение 0,1 дБ; Температура хранения -10°С…60°С; Размеры 155х50х27 мм; Вес 102 г (с элементами питания); Точность ±1,5 дБ; Питание Батарея тип «ААА»(1,5В) – 3 шт.; Температура рабочая от 0°С до 40°С; Влажность 0…90% ОВ
38 | МЕГЕОН 92018 — чувствительный шумомер - МЕГЕОН 92018 — чувствительный шумомер |  | 85810 | Дисплей 3,5 знака + дополнительная информация; Разрешение 0,1 дБ; Температура хранения -20…60˚С; Размеры 300х70х70 мм; Вес 274 г; Точность ± 1 дБ; Питание 9 В, батарея тип «Крона» (6F22), внешний адаптер; Температура рабочая от 0°C до +50 °C; Влажность ≤ 70% ОВ
39 | МЕГЕОН 92131 - измеритель шума - МЕГЕОН 92131 — измеритель шума |  | 9070 | Разрешение 0,1; Температура хранения -10…+60°С; Размеры 237x70x35 мм; Вес 318 г; Точность ±1,5; Питание 4 батарейки AA 1,5 В или внешний блок питания 6 В 100 мА (максимум 9 В); Температура рабочая от 0°С до 40°С; Влажность 10…80%RH
40 | DT-805L — шумомер - DT-805L — шумомер |  | цена по запросу | Погрешность ±2.0 дБ; Разрешение 0.1 дБ; Температура хранения -10 ºС ... 60 ºС; Размеры 210 х 55 х 32 мм; Вес 230 г; Питание 9 В батарея; Температура рабочая от 0°С до 40°С; Влажность
41 | Center 390 — шумомер - Center 390 — шумомер |  | 31255 | Погрешность ±1,4 дБ; Питание 1,5 В АА х 2
42 | АТЕ-9015 — шумомер - АТЕ-9015 — шумомер |  | 8662 | Разрешение 0,1 дБ; Размеры 210x55x32 мм; Вес 230 г; Питание 9 В, батарея типа «Крона»
43 | АТТ-9000 — шумомер (30 дБ - 130 дБ) - АТТ-9000 — шумомер (30 дБ - 130 дБ) |  | цена по запросу | Разрешение 0,1 дБ; Размеры 255x80x30 мм; Вес 275 г; Питание 9 В, батарея типа «Крона»
44 | МЕГЕОН 92130 — шумомер - МЕГЕОН 92130 — шумомер |  | 2640 | Дисплей автоматическая подсветка ЖК-дисплея (датчик света); Погрешность ±1,5 дБ (при измерении опорного сигнала: 94 дБ, 1 кГц); Разрешение 0,1 дБ; Температура хранения -10~60 ºC; Размеры 57 х 26 х 149 мм; Вес 144 г (с батареей питания); Питание батарея 9 В (крона); Температура рабочая от 0°С до 40°С; Влажность 10~80 %
45 | МЕГЕОН 92132 — измеритель шума с USB интерфейсом - МЕГЕОН 92132 — измеритель шума с USB интерфейсом |  | 10060 | Дисплей цифровой, 4разряда с автоматической подсветкой; Температура хранения -10...+60°С; Размеры 256x70x35 мм; Вес 308 г; Точность ±1,5; Питание 4 батарейки AA 1,5 В или внешний блок питания 6 В, 100 мА (стабилизированный); Температура рабочая от 0°С до 40°С; Влажность 10...80%ОВ*
46 | АТЕ-9030 — шумомер-регистратор - АТЕ-9030 — шумомер-регистратор |  | 20374 | Дисплей ЖК размером 52х38 мм; Погрешность ±1,4 дБ; Разрешение 0,1 дБ; Размеры 245х68х45 мм; Вес 489 г; Питание 6 батареек типа АA 1.5 В
47 | Victor 824A — шумомер цифровой - Victor 824A — шумомер цифровой |  | 4490 | Дисплей 5 разрядов, разрешение: 0,1 дБ; Погрешность ±1,5 дБ (в штатных условиях); Температура хранения -10–60ºС; Размеры 220 х 67 х 32 мм; Вес около 210 г (с батареей питания); Питание щелочная батарея на 9 В типа 6F22 или источник постоянного тока 9 В, 100 мА; Температура рабочая от 0°С до 40°С; Влажность 10-80%
48 | Victor 824C — шумомер цифровой - Victor 824C — шумомер цифровой |  | 2290 | Погрешность ±1,5 дБ (при уровне звука 94 дБ, 1 кГц); Разрешение 0,1 дБ; Размеры 149х57х26 мм; Вес 144 г
49 | Victor 824 — шумомер цифровой - Victor 824 — шумомер цифровой |  | 4323 | Дисплей 4 разряда, разрешение: 0,1 дБ; Температура хранения -10–60ºС; Размеры 235(Д) х 70(Ш) х 30(В) мм; Вес 350 г (с учетом батареи); Питание щелочная батарея на 9 В типа 6F22 или источник постоянного тока 9 В, 100 мА; Температура рабочая от 0°С до 40°С; Влажность 10-90%
9.9 Люксметры
1 | Люксметр Testo 540 с поверкой |  | 23490
2 | Люксметр Testo 545 с подключением к приложению |  | 49990
3 | Комплект Люксметра RGK LM-20 и термогигрометра AMO H605 |  | 2790
4 | МЕГЕОН 21001 - люксметр - МЕГЕОН 21001 - люксметр | + | 11380 | Разрешение 0,1; Температура хранения -10...60°С; Размеры 195х56х36мм; Вес 150 г с батарейками; Питание Батарея 1,5 тип ААА - 3 шт.; Погрешность ±1.0 ºC; Температура рабочая от 0°С до 40°С; Влажность не более 90% без выпадения конденсата
5 | АКИП-9701 — измеритель освещенности (люксметр) - АКИП-9701 — измеритель освещенности (люксметр) |  | 19750 | Дисплей ЖК-индикатор (с подсветкой); Разрешение Ev: 1 лк (0…9999), 10 лк (для диапазона >10.000); Размеры блок 140 x 49 x 29 мм;датчик 165 x 50 x 36 мм; Вес 179 г (без батареи); Питание 9 В тип «Крона»; Погрешность ± 3 % ± 2 ед. мл. разряда; Температура рабочая от 0°C до +50 °C; Влажность не более 80 %
6 | МЕГЕОН 21380 — люксметр с Bluetooth - МЕГЕОН 21380 — люксметр с Bluetooth |  | 6300 | Разрешение 0,1ºC; Температура хранения :-10...60°С; Размеры 195х56х36мм; Вес 150 г с батарейками; Питание Батарея 1,5 тип ААА - 3 шт.; Погрешность ±1.0ºC; Температура рабочая от 0°С до 40°С; Влажность 10...90%
7 | МЕГЕОН 21060 — люксметр - МЕГЕОН 21060 — люксметр |  | 4320 | Разрешение 0,1ºC; Температура хранения -10...60°СОтносительная влажность: не более 90% без выпадения конденсата; Размеры 195х56х36мм; Вес 150 г с батарейками; Питание Батарея 1,5 тип ААА - 3 шт.; Погрешность ±1.0ºC; Температура рабочая от 0°С до 40°С; Влажность 10...90%
8 | CENTER 530 — измеритель освещенности - CENTER 530 — измеритель освещенности |  | 8265 | Дисплей ЖК-индикатор (максимально «199.900») с подсветкой; Разрешение 0,1/ 1/ 10/ 100 лк (в зависимости от диапазона); Размеры 169 x 63 x 37 мм; Вес 210 г; Питание 1,5 В тип АА 2 шт.; Погрешность ± 3 % ± 5 е.м.р. (для источника света А/ лампа накаливания =2856°К)± 8 % (для всех остальных классов); Температура рабочая от 0°С до 40°С; Влажность не более 80 %
9 | CENTER 337 — измеритель освещенности - CENTER 337 — измеритель освещенности |  | 8245 | Дисплей ЖК - индикатор (с подсветкой); Разрешение Ev : 0,01 / 0,1/ 1 / 10 лк (в зависимости от диапазона); Размеры 196 x 54 x 33 мм; Вес 180 г; Питание 9 В тип «Крона»; Погрешность ± 3 % ± 5 ед. мл. разряда; Температура рабочая от 0°С до 40°С; Влажность не более 80 %
10 | DT-92 — люксметр - DT-92 — люксметр |  | 5522 | Дисплей 3-3/4 ЖК с высокоскоростной 40-сегментной шкалой; Температура хранения -10°C до 50°C; Размеры 206 Д x 54 Ш x 35,6 В (мм); Вес 173 г; Питание 1 элемент питания 9В; Температура рабочая от 0°С до 40°С; Влажность 0% до 80% RH
11 | 2330 LX — измеритель освещенности (люксметр) - 2330 LX — измеритель освещенности (люксметр) |  | 12065 | Дисплей 4000; Разрешение 0,01 лк...10 лк0,001...1 фут/кандел; Размеры 194 х 62 х 34 мм; Вес 245 г; Питание 9 В тип «Крона»; Погрешность ± 3 % + 5 ед. мл. разряда; Температура рабочая от 0°С до 40°С; Влажность не более 80 %
12 | МЕГЕОН 21130 — измеритель освещенности - МЕГЕОН 21130 — измеритель освещенности |  | 10920 | Дисплей 1999 (3 ½); Температура хранения -10 ... 50°С; Размеры 158х76х41мм; Вес 290 г с защитным холдером и батарейкой; Питание Батарея 9В тип 6F22 («Крона»); Температура рабочая от 0°C до +50 °C; Влажность не более 80% без выпадения конденсата
13 | АТЕ-1537BT — люксметр-регистратор с Bluetooth интерфейсом - АТЕ-1537BT — люксметр-регистратор с Bluetooth интерфейсом |  | 20313 | Дисплей ЖК размером 52х38 мм; Нижний предел температурного диапазона -50 °C; Верхний предел температурного диапазона 1300 °C; Разрешение 0,1 °C; Размеры 177х68х45 мм; Вес 489 г.; Питание 6 батареек типа АА 1,5 В; Погрешность (-50...1300 °C): ±(0,4% изм.значения + 0,5 °C)(-100...-50,1 °C): ±(0,4% изм.значения + 1 °C)
14 | RGK LM-20 — люксметр - Люксметр RGK LM-20 |  | 2290 | Дисплей 4-разрядный ЖК-дисплей; Разрешение 1 LUX (0 ... 9999 LUX)10 LUX (>10000 LUX) 100 LUX (>100000 LUX); Температура хранения -20 ...+ 60°С, не более 75%; Размеры 160 мм х 55 мм х 28 мм; Вес 83 г; Питание 3 батареи типа ААА, 1,5 В; Погрешность ±(4% rdg + 8 dgts) < 10000 LUX ±(5% rdg + 10 dgts) >10000 LUX; Температура рабочая от 0°C до +50 °C; Влажность 0 ..+ 40°С, не более 80%;40 ...+ 50°С, не более 45%
15 | DT-8809A — люксметр - DT-8809A — люксметр |  | 12258 | Дисплей 3-3/4 цифровой ЖК с высокоскоростной графической шкалой на 40 сегментов; Температура хранения от -10 до 50°С (от 14 до 140°F) при относительной влажности от 0% до 70%; Размеры 170(Д) x 80(Ш) x 40(В) мм; Вес 390 г; Питание батарея 9В; Температура рабочая от 0°С до 40°С; Влажность от 0% до 80%
16 | DT-1309 — люксметр с USB интерфейсом - DT-1309 — люксметр с USB интерфейсом |  | 9282 | Дисплей 3¾ цифровой жидкокристаллический с быстрой графической 40 сегментной шкалой; Погрешность ±5% rdg±10d.(10,000Lux); Размеры 170(Д) x 80(Ш) x 40(В) мм; Вес 390г; Питание батарея 9В
17 | DT-1308 — люксметр - Люксметр CEM DT-1308 |  | 8498 | Дисплей 3¾ цифровой жидкокристаллический с быстрой графической 40 сегментной шкалой.; Температура хранения -10°C~50°C; Размеры 170(Д) x 80(Ш) x 40(В) мм; Вес 390 г; Питание батарея 9 В; Погрешность ±5% rdg±10d.(10,000Lux); Температура рабочая от 0°С до 40°С; Влажность 0%~80%
18 | DT-1301 — люксметр - Люксметр CEM DT-1301 |  | 4119 | Дисплей LCD дисплей с индикацией LUX, fc, LOBAT, MAX, HOLD; Температура хранения от -10 ºC до 60 ºC; Размеры 188 x 64 x 24,5 мм; Вес 160 г; Влажность < 80 %
19 | DT-1300 — карманный люксметр - Люксметр CEM DT-1300 |  | 3323 | Дисплей значение 1999, LCD дисплей с индикацией Lux; Температура хранения -10 °C до 60 °C; Размеры 188(В) х 64.5(Ш) х 24.5(Т) мм; Вес 160 г; Питание одна стандартная батарейка типа: 12V, А23; Влажность
20 | DT-86 — люксметр - DT-86 — люксметр |  | 4437 | Размеры 157 х 55 х 32 мм; Вес 138 г
21 | АТТ-1507 — люксметр (0 - 100 000 люкс) - АТТ-1507 — люксметр (0 - 100 000 люкс) |  | цена по запросу | Дисплей высококонтрастный ЖКИ с высотой цифр 13 мм; Размеры прибор – 180х72х32 мм; датчик – 85х55х12 мм; Вес 335 г (с батареей); Питание 9 В, батарея типа «Крона»
22 | SONEL LXP-2 — люксметр с поверкой - SONEL LXP-2 — люксметр с поверкой | + | 74520 | Дисплей -3/4 цифровой ЖКИ с 40-сегментным барграфом; Температура хранения -20°C...70°C; Размеры 115 мм × 60 мм × 20 мм;170 мм × 80 мм × 40 мм; Вес 390 г; Питание батарейка 9В или аккумулятор 8,4В; Температура рабочая от 0°C до +50 °C; Влажность 0 %...80 %
23 | LXP-10В — люксметр с поверкой - LXP-10В — люксметр с поверкой | + | 134880 | Дисплей -3/4 цифровой ЖКИ с 40-сегментным барграфом; Температура хранения -20°C...70°C; Размеры 115 мм × 60 мм × 20 мм;170 мм × 80 мм × 40 мм; Вес 390 г; Питание батарейка 9В или аккумулятор 8,4В; Температура рабочая от 0°C до +50 °C; Влажность -3/4 цифровой ЖКИ с 40-сегментным барграфом
24 | LXP-10A — люксметр с поверкой - LXP-10A — люксметр с поверкой | + | 208800 | Дисплей -3/4 цифровой ЖКИ с 40-сегментным барграфом; Температура хранения -20°C...70°C; Размеры 115 мм × 60 мм × 20 мм; 170 мм × 80 мм × 40 мм; Вес 390 г; Питание батарейка 9В или аккумулятор 8,4В; Температура рабочая от 0°C до +50 °C; Влажность 0 %...80 %
25 | testo 545 — люксметр - testo 545 — люксметр | + | цена по запросу | Дисплей ЖКИ, 4 строки; Разрешение 1 Люкс (0 … +32000 Люкс)10 Люкс (0 … +100000 Люкс); Температура хранения -20 … +70; Размеры 220 x 68 x 50 мм; Вес 500 г; Питание 9 В батарейка; Температура рабочая от 0°C до +50 °C
26 | Люксметр Testo 540 - Люксметр Testo 540 | + | 18990 | Погрешность ±3 %; Разрешение 1 Люкс (0 … 19.999 Люкс)10 Люкс (в ост. диапазоне); Температура хранения -40 … +70 °C; Размеры 133 x 46 x 25 мм; Вес 95 г; Питание 2 AAA микро батарейки; Температура рабочая от 0°C до +50 °C
27 | CENTER 531 — люксметр - CENTER 531 — люксметр |  | 12920 | Дисплей ЖК-индикатор (максимально «199.900») с подсветкой; Разрешение 0,1/ 1/ 10/ 100 лк (в зависимости от диапазона); Размеры 169 x 63 x 37 мм; Вес 210 г; Питание 1,5 В тип АА 2 шт.; Погрешность ± 3 % ± 5 е.м.р. (для источника света А/ лампа накаливания =2856°К)± 8 % (для всех остальных классов); Температура рабочая от 0°С до 40°С; Влажность не более 80 %
28 | АТТ-1508 — люксметр (0 - 20 000 люкс) - АТТ-1508 — люксметр (0 - 20 000 люкс) |  | 8174 | Разрешение 0,1 Люкс 1 Люкс 10 Люкс; Размеры 163x70x30 мм (прибор), 85x55x12 мм (датчик); Вес 220 г; Питание 9 В; Погрешность ±(5 %+2 емр)
29 | МЕГЕОН 21200 — люксметр - МЕГЕОН 21200 — люксметр |  | 8010 | Температура хранения -20°С...+50°С; Размеры 151x55x30 мм; Вес 122 г; Питание 2 батареи =1,5 В типа ААА; Погрешность ±3% - до 10 000 лк±4% - более 10 000 лк±1°С; Температура рабочая от 0°С до 40°С; Влажность 10...90%ОВ
30 | МЕГЕОН 21010 — люксметр - МЕГЕОН 21010 — люксметр |  | 5700 | Дисплей 18 мм (0,7”) ЖК-дисплей с яркой интегрированной подсветкой; Разрешение 1 лк10 лк 100 лк; Погрешность ±5%+2зн; Температура рабочая от 0°С до 40°С; Влажность 0 ... 80%
31 | МЕГЕОН 21170 — люксметр - МЕГЕОН 21170 — люксметр |  | 3850 | Дисплей 3-1/2 максимальное показание 1999; Разрешение 1 Лк; Размеры 105х60х32 мм;87х55х20 мм; Вес 130 г; Питание Батареи тип «AAA» - 2 шт.
32 | МЕГЕОН 21040 - измеритель ультрафиолетового излучения (уф-метр) - МЕГЕОН 21040 — измеритель ультрафиолетового излучения (уф-метр) |  | 26082 | Размеры 72x130x30 мм (тело)
33 | АТТ-1502 — адаптер для измерения освещенности (0 - 50 000 люкс) - АТТ-1502 — адаптер для измерения освещенности (0 - 50 000 люкс) |  | цена по запросу | Размеры прибор – 100x50x25 мм;датчик – 85x55x12 мм; Вес 335 г (с батареей).; Питание 9 В, батарея типа «Крона»
34 | testo 435-1 — многофункциональный измерительный прибор - testo 435-1 - многофункциональный измерительный прибор | + | цена по запросу | Разрешение 0.1 °C; Температура хранения -30 ... +70 °C; Размеры 220 x 74 x 46 мм; Вес 428 г; Погрешность ±0.2 °C, ±0.3 °C; Температура рабочая от -20°C до +50 °C; Влажность 0 ... 100 % ОВ
35 | testo 435-3 — многофункциональный измерительный прибор - testo 435-3 — многофункциональный измерительный прибор | + | цена по запросу | Разрешение 0.1 °C; Температура хранения -30 ... +70 °C; Размеры 220 x 74 x 46 мм; Вес 450 г; Питание 3xAA; Погрешность ±0.2 °C; ±0.3 °C; Температура рабочая от -20°C до +50 °C; Влажность 0 ... 100 % ОВ
36 | testo 435-2 — многофункциональный измерительный прибор - testo 435-2 — многофункциональный измерительный прибор | + | цена по запросу | Разрешение 0.1 °C; Температура хранения -30 ... +70 °C; Размеры 220 x 74 x 46 мм; Вес 428 г; Питание 3xAA; Температура рабочая от -20°C до +50 °C
37 | DT-9880 — счётчик пылевых частиц - DT-9880 — счётчик пылевых частиц |  | 108409 | Дисплей 2,8” 320×240 цветной ЖК-экран с подсветкой; Температура хранения -10°C до 60°C; Температура рабочая от 0°C до +50 °C; Влажность 10 до 90% при отсутствии конденсации
38 | testo 440dp — прибор для измерения скорости воздуха и оценки качества воздуха в помещении со встроенным сенсором дифференциального давления - testo 440dp — прибор для измерения скорости воздуха и оценки качества воздуха в помещении со встроенным сенсором дифференциального давления | + | 82990 | Разрешение 0,1 °C; Температура хранения -20 ... +50 °C; Размеры 154 x 65 x 32 мм; Вес 250 г; Питание 3 батарейки AA; Погрешность ±(0,3 °C + 0,1% от изм.зн.); Температура рабочая от -20°C до +50 °C
39 | DT-9881 — прибор экологического контроля - DT-9881 — прибор экологического контроля |  | 126070 | Дисплей 2,8” 320×240 цветной ЖК-экран с подсветкой; Температура хранения -10℃ до 60℃(14°F до 140°F); Температура рабочая от 0°C до +50 °C; Влажность 10 до 90% при отсутствии конденсации
40 | АТЕ-1509 — люксметр - АТЕ-1509 — люксметр |  | 12200 | Разрешение 0,1 люкс/0,01 фут-канделл; Размеры прибор – 170х80х40 ммдатчик - 115х60х20 мм; Вес 390 г; Питание 9 В, батарея типа «Крона»; Погрешность ±(3% + 20 цифр) при 10000 люкс
41 | CENTER 532 — измеритель ультрафиолетового излучения - CENTER 532 — измеритель ультрафиолетового излучения |  | 13490 | Дисплей ЖК-индикатор с подсветкой (максимально «3999»); Разрешение 1 мкВт/см2 / 0,01 мВт/см2 (в зависимости от диапазона); Размеры 169 x 63 x 37 мм; Вес 210 г; Питание 1,5 В тип АА 2 шт.; Погрешность ± 3 % ± 5 е.м.р.; Температура рабочая от 0°С до 40°С; Влажность не более 80 %
42 | АТТ-1505 — люксметр (0 - 50 000 люкс) - АТТ-1505 — люксметр (0 - 50 000 люкс) |  | цена по запросу | Дисплей высококонтрастный ЖКИ с высотой цифр 13 мм; Размеры прибор - 180x72x32 мм;датчик – 85x55x12 мм; Вес 335 г (с батареей); Питание 9 В, батарея типа «Крона»; Погрешность ±4%
43 | GT-93-172 — люксметр - GT-93-172 — люксметр |  | 30221
44 | C.A 811 — люксметр - C.A 811 — люксметр |  | 44000 | Дисплей 3½-цифровой; Разрешение 0.01 люкс; Размеры 173 x 60.5 x 38 мм; Вес 214 г
45 | АТЕ-1537 — люксметр-регистратор - АТЕ-1537 — люксметр-регистратор |  | 14335 | Дисплей ЖК размером 52х38 мм; Нижний предел температурного диапазона -100 °C; Верхний предел температурного диапазона 1300 °C; Разрешение 1 люкс/10 люкс/100 люкс0,1 °C; Размеры 177х68х45 мм; Вес 489 г.; Питание 6 батареек типа АА 1,5 В; Погрешность ±(4% изм.значения + 2 е.м.р.)
46 | LX2 — измеритель освещенности - LX2 — измеритель освещенности |  | 20342 | Дисплей цифровой дисплей: максимальное показание 3999; Температура хранения -10 ~ +50°С; Размеры 117(Д)×76(Ш)×18(В) мм; Вес около 120 г; Питание SR-44 или LR-44; Погрешность ±(7% от измеренного значения + 1 единица младшего разряда) до 3000 Лк;±(10% от измеренного значения + 1 единица младшего разряда) от 3000 Лк и выше;при температуре 23±2°С (эквивалентно JISGeneral класса А для приборов не используемых для сертификации и в производственных целях); Температура рабочая от 0°С до 40°С; Влажность менее 80% (без конденсации влаги)
47 | АТЕ-9508 — универсальный измеритель - АТЕ-9508 — универсальный измеритель |  | 15494 | Нижний предел температурного диапазона -132 °C; Верхний предел температурного диапазона 1300 °C; Размеры 156х60х33 мм; Вес м; Питание 9 В; Влажность 10...95%
48 | АТЕ-9538 — универсальный измеритель-регистратор - АТЕ-9538 — универсальный измеритель-регистратор |  | 22997 | Дисплей ЖК размером 52х38 мм; Нижний предел температурного диапазона -100 °C; Верхний предел температурного диапазона 1300 °C; Разрешение 0,1 °C; Размеры 175х65х42 мм; Вес 515 г; Питание 6 батареек типа АА 1,5 В; Погрешность ±0,8 °C; Влажность 0...95%
49 | МЕГЕОН 21020 — измеритель освещенности (люксметр) - МЕГЕОН 21020 — измеритель освещенности (люксметр) |  | 9860 | Температура хранения 0 ... 70%; Размеры Измерительный блок в защитном чехле: 130х73х30мм; Фотодатчик: 106х57х26 мм; Вес 200 г; Питание Одна батарея 9В (IEC 6LR61); Температура рабочая от 0°С до 40°С; Влажность -10...50°С при влажности 0...80% без выпадения конденсата
9.10 Многофункциональные приборы / зонды
1 | YC-17-1M — удлинитель зонда бороскопа, длина 1м - YC-17-1M — удлинитель зонда бороскопа, длина 1м |  | 2363 | Класс защиты IP67 водонепроницаемый; Размеры 1 м; Вес 180 г
2 | BT-6-3М — зонд для бороскопа, диаметр 6мм, длина 3м - BT-6-3М — зонд для бороскопа, диаметр 6мм, длина 3м |  | 14702 | Класс защиты IP67 водонепроницаемый; Размеры 3 м; Вес 310 г
3 | BT-6-2М — зонд для бороскопа, диаметр 6мм, длина 2м - BT-6-2М — зонд для бороскопа, диаметр 6мм, длина 2м |  | 8945 | Класс защиты IP67 водонепроницаемый; Размеры 2 м; Вес 250 г
4 | BT-6-1М — зонд для бороскопа, диаметр 6мм, длина 1м - BT-6-1М — зонд для бороскопа, диаметр 6мм, длина 1м |  | 10625 | Класс защиты IP67 водонепроницаемый; Размеры 1 м; Вес 180г
5 | BT-4,5-3М — зонд для бороскопа, диаметр 4,5мм, длина 3м - BT-4,5-3М — зонд для бороскопа, диаметр 4,5мм, длина 3м |  | 14702 | Класс защиты IP67 водонепроницаемый; Размеры 3 м; Вес 180г
6 | BT-4,5-1М — зонд для бороскопа, диаметр 4,5мм, длина 1м - BT-4,5-1М — зонд для бороскопа, диаметр 4,5мм, длина 1м |  | 11377 | Класс защиты IP67 водонепроницаемый; Размеры 1 м
7 | testo 535 — анализатор СО2 с фиксированным зондом - testo 535 — анализатор СО2 с фиксированным зондом | + | цена по запросу | Дисплей LCD; Погрешность 0 ... 5000 ppm: ±(75 ppm + 3 % от изм. знач.)5001 ... 9999 ppm: ±(150 ppm + 5 % от изм. знач.); Разрешение 1 ppm0,001 % Об.; Температура хранения -20 ... +70 °C; Размеры 190 x 57 x 42 мм; Вес 300 г; Питание 9 В блочная батарейка; Температура рабочая от 0°C до +50 °C
8 | testo 480 — измеритель комбинированный - testo 480 — измеритель комбинированный | + | цена по запросу | Дисплей Цветной графический дисплей; Нижний предел температурного диапазона -200 °C; Верхний предел температурного диапазона 1370 °C; Погрешность ±(0,3 °C +0,1% от измеряемого значения); Разрешение 0,01 °C; Класс защиты IP30; Температура хранения -20 ... +60 °C; Размеры 81 x 235 x 39 мм; Вес 432 г; Температура рабочая от 0°С до 40°С; Влажность 0 ... 100 % ОВ
9.11 Тахометры
1 | АКИП-9203 - тахометр - АКИП-9203 - тахометр |  | цена по запросу | Дисплей LCD , высота символа 18 мм , желто-зеленая задняя подсветка; Метод измерения Бесконтактный; Погрешность ± 0,05 % +1E.M.P.; Разрешение 0,1 об/мин (2,5-999,99 об/мин); Тип батареи 4×1.5В AA; Размеры 157 мм x 64 мм x 31 мм; Вес 157 г ( с батарейкой); Температура рабочая от 0°C до +50 °C; Влажность не более 95 %; Измерительный диапазон от 2,5 до 99999 об/мин
2 | testo 460 — компактный тахометр с поверкой - Тахометр Testo 460 с поверкой | + | 16690 | Разрешение 0,1/1; Погрешность ±0,02%; Тип батареи алкалиновые (2х ААА); Размеры 119х46х25 мм; Единицы измерения об/мин, об/с; Температура рабочая от 0°C до +50 °C; Измерительный диапазон 100 до 29 999 об/мин
3 | Электронный тахеометр FOIF RTS010 (R1000, 1&quot;) - Электронный тахеометр FOIF RTS010 (R1000, 1&quot;) |  | 540000 | Класс защиты IP66; Тип батареи Li-Ion батарея 7.4 В до 5 часов (при +20 °С и однократном измерении расстояния каждые 30 с); Температура хранения –40°C до +70°C; Размеры 185 x 220 x 360 мм; Вес 5,8 кг; Температура рабочая от -20°C до +50 °C
4 | ПрофКиП ТЦ-56 — тахометр цифровой бесконтактный - ПрофКиП ТЦ-56 — тахометр цифровой бесконтактный |  | 45293 | Дисплей ЖК с подсветкой; Тип батареи тип ААА х 3 батареи 1.5 В; Размеры 50х26х135 мм; Вес 0.069 кг; Точность ±0.05% + 1 знач; Измерительный диапазон 100 об /мин … 30 000 об /мин
5 | Электронный тахеометр FOIF RTS362 (R1000, 2&quot;) - Электронный тахеометр FOIF RTS362 (R1000, 2&quot;) | + | 505440 | Дисплей TFT LCD 3,5” (240 x 320 точек), антибликовый, сенсорный; Температура хранения –40°C до +70°C; Размеры 185 x 220 x 360 мм; Вес 5,5 кг; Точность ±1,0 мм/1,5 м; Температура рабочая от -20°C до +50 °C
6 | АТТ-6000-ОТ — лента светоотражающая - АТТ-6000-ОТ — лента светоотражающая |  | цена по запросу
7 | RGK TM-10 — лазерный тахометр - RGK TM-10 — лазерный тахометр |  | 2990 | Дисплей LCD, 5-значный; Метод измерения Бесконтактный; Измерение бесконтактным методом (об/мин) 10,0 - 9999,9 об/мин; Разрешение 0,1/1; Тип батареи 3 батареи типа ААА, 1,5 В; Температура хранения -20°С ... +60°С; Размеры 120 x 50 х 30 мм; Вес 85 г; Точность ±(2+0,04%); Температура рабочая от 0°C до +50 °C; Влажность не более 80%
8 | ПрофКиП ТЦ-55 — тахометр цифровой контактный - ПрофКиП ТЦ-55 — тахометр цифровой контактный | + | 45293 | Дисплей ЖК с подсветкой; Разрешение 0,1/1; Тип батареи тип ААА х 3 батареи 1.5 В; Температура хранения -20°С … 70°С; Размеры 155х55х35 мм; Вес 0.146 кг; Точность ±0.05% + 1 знач; Температура рабочая от 0°C до +50 °C
9 | ПрофКиП ТЦ-54 — тахометр цифровой бесконтактный - ПрофКиП ТЦ-54 — тахометр цифровой бесконтактный | + | 45293 | Дисплей ЖК с подсветкой; Разрешение 0,1/1; Тип батареи тип ААА х 3 батареи 1.5 В; Температура хранения -20°С … 70°С; Размеры 150х54х27 мм; Вес 0.113 кг; Точность ±0.05% + 1 знач; Температура рабочая от 0°C до +60°C
10 | ПрофКиП ТЦ-36В — тахометр цифровой комбинированный - ПрофКиП ТЦ-36В — тахометр цифровой комбинированный | + | 45293 | Тип батареи тип АА х 4 батареи 1.5 В, внешний адаптер 6 В; Размеры 160х72х37 мм; Вес 0.175 кг; Точность ±0.05% + 1 знач.
11 | ПрофКиП ТЦ-36 — тахометр цифровой комбинированный - ПрофКиП ТЦ-36 — тахометр цифровой комбинированный | + | 45293 | Метод измерения Контактный/Бесконтактный; Измерение контактным методом (об/мин) 0,5...19 999; Измерение бесконтактным методом (об/мин) 5...99 999; Разрешение 0,1/1; Тип батареи тип ААА х 3 батареи 1.5 В; Размеры 220х76х30 мм; Вес 0.2 кг; Точность ±0.05% + 1 знач
12 | ПрофКиП ТЦ-35В — тахометр цифровой контактный - ПрофКиП ТЦ-35В — тахометр цифровой контактный | + | 45293 | Разрешение 0,01/0,1/1; Тип батареи тип АА х 4 батареи 1.5 В, внешний адаптер 6 В; Размеры 195х76х40 мм; Вес 0.175 кг; Точность ±0.05% + 1 знач
13 | ПрофКиП ТЦ-35 — тахометр цифровой контактный - ПрофКиП ТЦ-35 — тахометр цифровой контактный | + | 45293 | Метод измерения Контактный; Разрешение 0,1/1; Тип батареи тип АА х 4 батареи 1.5 В; Размеры 210х74х37 мм; Вес 0.28 кг; Точность ±0.05% + 1 знач
14 | ПрофКиП ТЦ-34В — тахометр цифровой бесконтактный - ПрофКиП ТЦ-34В — тахометр цифровой бесконтактный | + | 45293 | Разрешение 0,1/1; Тип батареи тип АА х 4 батареи 1.5 В, внешний адаптер 6 В; Размеры 160х72х37 мм; Вес 0.175 кг; Точность ±0.05% + 1 знач
15 | ПрофКиП ТЦ-34 — тахометр цифровой бесконтактный - ПрофКиП ТЦ-34 — тахометр цифровой бесконтактный | + | 45293 | Разрешение 0.1 об /мин (< 1000 об /мин) 1.0 об /мин (>1000 об /мин); Тип батареи тип ААА х 3 батареи 1.5 В; Размеры 220х76х30 мм; Вес 0.2 кг; Точность ±0.05% + 1 знач
16 | AT-6 — тахометр - AT-6 — тахометр |  | 7009 | Метод измерения Бесконтактный; Измерение бесконтактным методом (об/мин) 2...99 999; Разрешение 0,1/1; Погрешность ±0,05%; Измерение линейной скорости перемещения (м/мин) Не измеряет; Счетчик оборотов Нет; Тип батареи Батарея 9В типа «Крона», адаптер 6В; Размеры 200x60x40 мм; Вес 220 г; Точность ±0,05%; Температура рабочая от 0°C до +50 °C
17 | C.A 1725 — промышленный тахометр - C.A 1725 — промышленный тахометр |  | 82000 | Метод измерения Контактный/Бесконтактный; Измерение контактным методом (об/мин) до 10 000; Измерение бесконтактным методом (об/мин) 6...99 999; Разрешение 0,0006...6; Измерение линейной скорости перемещения (м/мин) Измеряет (нет данных о диапазоне измерения); Счетчик оборотов Нет; Погрешность 0.1 % шкалы 0.2 Гц - 50 Гц; 0.2 % шкалы 50 Гц -125 Гц; 1 % шкалы в др.случаях; Тип батареи 9 В; Температура хранения -20 °C до +70 °C 95%; Размеры 21 x 72 x 47 мм; Вес 250 г; Температура рабочая от 0 до 55 °C; Влажность 90%
18 | МЕГЕОН 18001 - МЕГЕОН 18001 — лазерный фототахометр |  | 4370 | Дисплей ЖК-экран 18мм, 5-разрядный с функцией оповещения; Метод измерения Бесконтактный; Измерение бесконтактным методом (об/мин) 1...99 999; Разрешение 0,1/1; Погрешность ±0,01%; Измерение линейной скорости перемещения (м/мин) Не измеряет; Счетчик оборотов Нет; Разрешение 0.1RPM (0.1 ~ 999.9), 1RPM (свыше 1000RPM); Тип батареи 4 батареи AA 1.5В (в комплекте поставки); Размеры 184х76х30 мм; Вес 180г (включая батареи); Точность ±0.05%
19 | AT-8 - тахометр - Тахометр CEM AT-8 |  | 13954 | Метод измерения Контактный/Бесконтактный; Измерение контактным методом (об/мин) 2...20 000; Измерение бесконтактным методом (об/мин) 2...99 999; Разрешение 0,1/1; Погрешность ±0,05%; Измерение линейной скорости перемещения (м/мин) Не измеряет; Счетчик оборотов Нет; Тип батареи 9 В тип "Крона"; Точность ± 0.05% ± 1 е.м.р.; Температура рабочая от 0°C до +50 °C
20 | testo 470 — тахометр - Тахометр Testo 470 | + | 39990 | Метод измерения Контактный/Бесконтактный; Измерение контактным методом (об/мин) 1...19 999; Измерение бесконтактным методом (об/мин) 1...99 999; Разрешение 0,01/0,1/1; Погрешность ±0,02%; Измерение линейной скорости перемещения (м/мин) Не измеряет; Счетчик оборотов Нет; Тип батареи 2 батареи 1,5 В типа АА; Температура хранения -20 … +70 °C; Размеры 175х60х28 мм; Вес 190 г; Температура рабочая от 0°C до +50 °C
21 | testo 460 — компактный тахометр - testo 460 — компактный тахометр | + | 14990 | Метод измерения Бесконтактный; Измерение бесконтактным методом (об/мин) 100...29 999; Разрешение 0,1/1; Погрешность ±0,02%; Измерение линейной скорости перемещения (м/мин) Не измеряет; Счетчик оборотов Нет; Тип батареи алкалиновые (2х ААА); Размеры 119х46х25 мм; Температура рабочая от 0°C до +50 °C
22 | testo 465 - бесконтактный тахометр - testo 465 - бесконтактный тахометр | + | 26990 | Метод измерения Бесконтактный; Измерение бесконтактным методом (об/мин) 1...99 999; Разрешение 0,01/0,1/1; Погрешность ±0,02%; Измерение линейной скорости перемещения (м/мин) Не измеряет; Счетчик оборотов Нет; Тип батареи 2х 1,5 В тип ААА; Температура хранения -20...+70 °С; Размеры 144х58х20 мм; Вес 145 г; Температура рабочая от 0°C до +50 °C
23 | АКИП-9202 — бесконтактный тахометр - АКИП-9202 — бесконтактный тахометр |  | 11305 | Метод измерения Контактный/Бесконтактный; Измерение контактным методом (об/мин) 6...25 000; Измерение бесконтактным методом (об/мин) 6...99 999; Разрешение 0,1/1; Погрешность ±0,01% / ±0,05%; Измерение линейной скорости перемещения (м/мин) 0,6...2 500; Счетчик оборотов Нет; Тип батареи 9 В тип "Крона"; Размеры 147 х 49 х 29 мм; Вес 95 г; Температура рабочая от 0°C до +50 °C; Влажность не более 95 %
24 | testo 476 — стробоскоп - testo 476 — стробоскоп | + | цена по запросу | Дисплей 5 digit LCD display; Метод измерения Стробоскопический; Измерение стробоскопическим методом (вспышек/мин) 30...12 500; Разрешение 1; Погрешность ±0,01%; Измерение линейной скорости перемещения (м/мин) Не измеряет; Счетчик оборотов Нет; Размеры 240 x 65 x 50 мм; Вес 415 г.; Температура рабочая от 0°С до 40°С
25 | testo 477 — стробоскопический тахометр - testo 477 — стробоскопический тахометр | + | цена по запросу | Дисплей LCD; Метод измерения Стробоскопический; Измерение стробоскопическим методом (вспышек/мин) 30...300 000; Разрешение 0,1/1; Погрешность ±0,02%; Измерение линейной скорости перемещения (м/мин) Не измеряет; Счетчик оборотов Нет; Класс защиты IP65
26 | АКИП-9201 — бесконтактный тахометр - АКИП-9201 — бесконтактный тахометр |  | 7092 | Метод измерения Бесконтактный; Измерение бесконтактным методом (об/мин) 6...99 999; Разрешение 0,1/1; Погрешность ±0,01% / ±0,05%; Измерение линейной скорости перемещения (м/мин) Не измеряет; Счетчик оборотов Нет; Тип батареи 9 В тип "Крона"; Размеры 147 х 49 х 29 мм; Вес 95 г; Температура рабочая от 0°C до +50 °C; Влажность не более 95 %
27 | Fluke 820-2 — светодиодный стробоскоп - Fluke 820-2 — светодиодный стробоскоп |  | 230136 | Метод измерения Стробоскопический; Измерение стробоскопическим методом (вспышек/мин) 30...300 000; Разрешение 0,1/1; Погрешность ±0,02%; Измерение линейной скорости перемещения (м/мин) Не измеряет; Счетчик оборотов Нет; Температура хранения от –10 °C до +50 °C; Размеры 5,71 см x 6,09 см x 19,05 см; Вес 0,24 кг; Точность 0,02 %; Температура рабочая от 0 °С до +45 °С; Влажность Без конденсации (< 10 °C)90 % отн. вл. (от 10 °C до 30 °C)75 % отн. вл. (от 30 °C до 40 °C)45 % отн. вл. (от 40 °C до 50 °C)
28 | C.A 1727 — промышленный тахометр - C.A 1727 - промышленный тахометр |  | 207000 | Метод измерения Контактный/Бесконтактный; Измерение контактным методом (об/мин) до 10 000; Измерение бесконтактным методом (об/мин) 6...99 999; Разрешение 0,0006...6; Измерение линейной скорости перемещения (м/мин) Измеряет (нет данных о диапазоне измерения); Счетчик оборотов Нет; Погрешность 0.1 % шкалы 0.2 Гц - 50 Гц; 0.2 % шкалы 50 Гц -125 Гц; 1 % шкалы в др.случаях; Тип батареи 9 В; Температура хранения -20 °C до +70 °C 95% RH; Размеры 21 x 72 x 47 мм; Вес 250 г; Температура рабочая от 0 до 55 °C; Влажность 90% RH
29 | МЕГЕОН 18002 — контактный фототахометр - МЕГЕОН 18002 — контактный фототахометр |  | 6560 | Метод измерения Контактный; Измерение контактным методом (об/мин) 0,5...19 999; Разрешение 0,1/1; Погрешность ±0,05%; Измерение линейной скорости перемещения (м/мин) 0,05...1 999,9; Счетчик оборотов Нет; Тип батареи 4 батареи AA 1.5 В ( в комплекте поставки); Размеры 210х74х37 мм; Точность ±0.05%
30 | МЕГЕОН 18003 - контактный/лазерный фототахометр - МЕГЕОН 18003 — контактный/лазерный фототахометр |  | 6230 | Метод измерения Контактный, Бесконтактный; Измерение контактным методом (об/мин) 0,5...19 999; Измерение бесконтактным методом (об/мин) 30...99 999; Разрешение 0,1/1; Погрешность ±0,05%; Измерение линейной скорости перемещения (м/мин) 0,05...1 999,9; Счетчик оборотов Нет
31 | TA905 — фототахометр лазерный - TA905 — фототахометр лазерный |  | цена по запросу | Разрешение 0,1/1; Тип батареи 2 батареи ААА 1.5 В; Размеры 127х56х30 (мм); Вес 106 г; Точность ±0.1% (2.5 ~ 999.9), ±1% (1000 ~ 99999); Измерительный диапазон 2.5 ~ 99999 оборотов в минуту (RPM)
9.12 Расходомеры жидкости
1 | Streamlux SLS-700P Про 160 - ультразвуковой расходомер - Streamlux SLS-700P Про 160 - ультразвуковой расходомер |  | цена по запросу | Дисплей ЖК с подсветкой, 4х16 символов, отображает:-текущий расход;-накопительный расход (положительный, отрицательный, разность);-скорость потока;-параметры настройки; Нижний предел температурного диапазона -40 °C; Верхний предел температурного диапазона 160 °C; Погрешность ±1%
2 | StreamLux SLS-700P Про 90 - StreamLux SLS-700P Про 90 | + | цена по запросу | Дисплей ЖК с подсветкой, 4х16 символовОтображает текущий расход, накопительный расход (положительный, отрицательный, разность), скорость потока, параметры настройки; Нижний предел температурного диапазона -40 °C; Верхний предел температурного диапазона 160 °C; Погрешность ±1%
3 | Portaflow 220А - ультразвуковой расходомер жидкости - Portaflow 220А - ультразвуковой расходомер жидкости |  | цена по запросу | Дисплей графический 64×240 пикселей; Нижний предел температурного диапазона -20 °C; Верхний предел температурного диапазона 135 °C; Погрешность ± 0.5…±2% от измеренного расхода при скорости потока >0.2 м/сек.;±3% от измеренного расхода при скорости потока >0.2 м/сек.; Температура хранения -25°C...+65°C; Питание блок питания, работающий от сети переменного тока 110-240 (± 10%)В; Температура рабочая от -20°C до +50 °C; Влажность Макс. 90% при +50°C
4 | Portaflow 220B - ультразвуковой расходомер жидкости - Portaflow 220B - ультразвуковой расходомер жидкости |  | цена по запросу | Дисплей графический 64×240 пикселей; Нижний предел температурного диапазона -20 °C; Верхний предел температурного диапазона 135 °C; Погрешность ± 0.5…±2% от измеренного расхода при скорости потока >0.2 м/сек;±3% от измеренного расхода при скорости потока >0.2 м/сек.; Температура хранения -25°C...+65°C; Температура рабочая от -20°C до +50 °C; Влажность Макс. 90% при +50°C
9.13 Приборы для измерения pH
1 | МЕГЕОН 17002 — тестер воды 4 в 1 (солемер/кондуктометр/pH- метр/термометр) - МЕГЕОН 17002 — тестер воды 4 в 1 (солемер/кондуктометр/pH- метр/термометр) |  | 6610 | Погрешность ± 200 ppm ± 200 μS/cm± 0,4 mS/cm ± 0,05 рН ± 0,5 °С; Разрешение 0,01/0,1/1; Температура хранения -20…50 ºС; Размеры Ø38х180 мм; Вес 90 г (с батареями); Питание Батарейка 1,5 В тип AG13 / LR44 - 3 шт; Температура рабочая от 0°C до +50 °C; Влажность до 100% (IEC 60529 IP65) без прямого попадания влаги в прибор и выпадения конденсата
2 | МЕГЕОН 17206 — pH метр - МЕГЕОН 17206 — pH метр |  | 6480 | Дисплей ЖК, размер 20x27; Диапазон измерений 0…14.0 pH; Разрешение 0.1; Размеры 180 х 40 х 40 мм; Вес 85 г; Влажность Менее чем 80% относительной влажности
3 | МЕГЕОН 17001 — pH метр цифровой - МЕГЕОН 17001 — pH метр цифровой |  | 1320 | Диапазон измерений 0,1…14,0 pH; Разрешение 0,1 pH; Размеры 167 х 55 х 30 мм; Вес 102 г; Температура рабочая от 0°C до +50 °C; Влажность < 95 %
4 | DT-176 — pH метр влагозащищенный - DT-176 — pH метр влагозащищенный |  | 10557 | Дисплей ЖК, размеры: 20 x 27 мм; Диапазон измерений 0 до14 pH; Разрешение 0,01 pH0,1°C/0,1°F; Размеры 188 x 38 (с электродом); Вес 82 г (с электродом); Температура рабочая от 0°C до +50 °C; Влажность ниже 80%RH
5 | АТТ-3507-Р3 — PH-электрод к рН-метру - АТТ-3507-Р3 — PH-электрод к рН-метру |  | Цена по запросу | Диапазон измерений 1...13 pH; Размеры диаметр 12,3 ммдлина 160 мм60х40х185 мм; Вес 0,1 кг; Материал корпуса ABS-пластик; Интерфейс BNC-разъем
6 | АТТ-3507-Р1 — PH-электрод к рН-метру - АТТ-3507-Р1 — PH-электрод к рН-метру |  | 3355 | Диапазон измерений 1...13 pH; Размеры диаметр 10 мм; длина 128 мм; Материал корпуса ABS-пластик; Интерфейс BNC-разъем
7 | DT-9881M — прибор экологического контроля - DT-9881M — прибор экологического контроля |  | 142346 | Дисплей 2,8” 320×240 цветной ЖК-экран с подсветкой; Температура хранения -10℃ до 60℃(14°F до 140°F); Питание Аккумуляторная; Температура рабочая от 0°C до +50 °C; Влажность 0 до 100%
8 | Testo 206-pH2 комплект — карманный pH-метр с кейсом и буферными растворами - Testo 206-pH2 комплект — карманный pH-метр с кейсом и буферными растворами | + | 29790 | Количество каналов 2; Дисплей LCD; Погрешность ±0,4 °C; Разрешение 0,1 °C; Класс защиты IP68; Температура хранения -20 ... +70 °C; Размеры 197 x 33 x 20 мм; Вес 69 г; Материал корпуса Чехол TopSafe из ABS, класс защиты IP68; Питание CR2032 1 шт.; Температура рабочая от 0°C до +60°C
9 | Testo 206-pH1 комплект — карманный pH-метр с кейсом и буферными растворами - Testo 206-pH1 комплект — карманный pH-метр с кейсом и буферными растворами | + | 23790 | Количество каналов 2; Дисплей LCD; Диапазон измерений 0 ... 14 pH; Погрешность ±0,4 °C; Разрешение 0,1 °C; Класс защиты IP68; Температура хранения -20 ... +70 °C; Размеры 197 x 33 x 20 мм; Вес 69 г; Материал корпуса Чехол TopSafe из ABS, класс защиты IP68; Питание CR2032 1 шт.; Температура рабочая от 0°C до +60°C
10 | testo 440 (0560 4401) — базовая комплектация без зондов и кейса - testo 440 (0560 4401) — базовая комплектация без зондов и кейса | + | Цена по запросу | Диапазон измерений -150 ... +150 гПа; Погрешность ±(0,3 °C + 0,1% от изм.зн.); Разрешение 0,1 °C; Температура хранения -20 ... +50 °C; Размеры 154 x 65 x 32 мм; Вес 250 г; Питание 3 батарейки AA; Температура рабочая от -20°C до +50 °C; Температура -200 ... +1370 °C
11 | testo 440dp (0563 4409) — комплект для вентиляции №1 с Bluetooth - testo 440dp (0563 4409) — комплект для вентиляции №1 с Bluetooth | + | 246990 | Диапазон измерений -150 ... +150 гПа; Погрешность ±(0,3 °C + 0,1% от изм.зн.); Разрешение 0,1 °C; Температура хранения -20 ... +50 °C; Размеры 154 x 65 x 32 мм; Вес 250 г; Питание 3 батарейки AA; Температура рабочая от -20°C до +50 °C; Температура -200 ... +1370 °C
12 | testo 440 (0563 4408) — комплект уровня комфорта с Bluetooth зондом СО2 0632 1551, зондом турбулентности 0628 0152 и кейсом 0516 4401 - testo 440 (0563 4408) — комплект уровня комфорта с Bluetooth зондом СО2 0632 1551, зондом турбулентности 0628 0152 и кейсом 0516 4401 | + | Цена по запросу | Диапазон измерений -150 ... +150 гПа; Погрешность ±0,4 °C (-40 ... -25,1 °C)±0,2 °C (-25 ... +74,9 °C)±0,4 °C (+75 ... +99,9 °C)±0,5% от изм.зн. (остальной диапазон)±(0,3 °C + 0,1% от изм.зн.); Разрешение 0,1 °C; Температура хранения -20 ... +50 °C; Размеры 154 x 65 x 32 мм; Вес 250 г; Питание 3 батарейки AA; Температура рабочая от -20°C до +50 °C; Температура -200 ... +1370 °C
13 | testo 440 (0563 4406) — комплект для вентиляции №1 с Bluetooth крыльчаткой 100 мм 0635 9431, зондом с обогреваемой струной 0635 1032 и кейсом 0516 4401 - testo 440 (0563 4406) — комплект для вентиляции №1 с Bluetooth крыльчаткой 100 мм 0635 9431, зондом с обогреваемой струной 0635 1032 и кейсом 0516 4401 | + | Цена по запросу | Диапазон измерений -150 ... +150 гПа; Погрешность ±(0,3 °C + 0,1% от изм.зн.); Разрешение 0,1 °C; Температура хранения -20 ... +50 °C; Размеры 154 x 65 x 32 мм; Вес 250 г; Питание 3 батарейки AA; Температура рабочая от -20°C до +50 °C; Температура -200 ... +1370 °C
14 | testo 440 (0563 4405) — комплект с Bluetooth зондом СО2 0632 1551 и кейсом - testo 440 (0563 4405) — комплект с Bluetooth зондом СО2 0632 1551 и кейсом | + | Цена по запросу | Диапазон измерений -150 ... +150 гПа; Погрешность ±(0,3 °C + 0,1% от изм.зн.); Разрешение 0,1 °C; Температура хранения -20 ... +50 °C; Размеры 154 x 65 x 32 мм; Вес 250 г; Питание 3 батарейки AA; Температура рабочая от -20°C до +50 °C; Температура -200 ... +1370 °C
15 | testo 440 (0563 4404) — комплект с Bluetooth зондом влажности и температуры 0636 9731 и кейсом - testo 440 (0563 4404) — комплект с Bluetooth зондом влажности и температуры 0636 9731 и кейсом | + | Цена по запросу | Диапазон измерений -150 ... +150 гПа; Погрешность ±(0,3 °C + 0,1% от изм.зн.)±0,4 °C (-40 ... -25,1 °C)±0,2 °C (-25 ... +74,9 °C)±0,4 °C (+75 ... +99,9 °C)±0,5% от изм.зн. (остальной диапазон); Разрешение 0,1 °C; Температура хранения -20 ... +50 °C; Размеры 154 x 65 x 32 мм; Вес 250 г; Питание 3 батарейки AA; Температура рабочая от -20°C до +50 °C; Температура -200 ... +1370 °C
16 | testo 440 (0563 4403) — комплект с Bluetooth крыльчаткой 100 мм 0635 9431 и кейсом - testo 440 (0563 4403) — комплект с Bluetooth крыльчаткой 100 мм 0635 9431 и кейсом | + | Цена по запросу | Диапазон измерений -150 ... +150 гПа; Погрешность ±0,4 °C (-40 ... -25,1 °C)±0,2 °C (-25 ... +74,9 °C)±0,4 °C (+75 ... +99,9 °C)±0,5% от изм.зн. (остальной диапазон)±(0,3 °C + 0,1% от изм.зн.); Разрешение 0,1 °C; Температура хранения -20 ... +50 °C; Размеры 154 x 65 x 32 мм; Вес 250 г; Питание 3 батарейки AA; Температура рабочая от -20°C до +50 °C; Температура -200 ... +1370 °C
17 | testo 440 (0563 4402) — комплект с люкс-зондом 0635 0551 и кейсом - testo 440 (0563 4402) — комплект с люкс-зондом 0635 0551 и кейсом | + | Цена по запросу | Диапазон измерений -150 ... +150 гПа; Погрешность ±(0,3 °C + 0,1% от изм.зн.); Разрешение 0,1 °C; Температура хранения -20 ... +50 °C; Размеры 154 x 65 x 32 мм; Вес 250 г; Питание 3 батарейки AA; Температура рабочая от -20°C до +50 °C; Температура -200 ... +1370 °C
18 | testo 440 (0563 4401) — комплект с крыльчаткой 16 мм 0635 9532 и кейсом - testo 440 (0563 4401) — комплект с крыльчаткой 16 мм 0635 9532 и кейсом | + | Цена по запросу | Диапазон измерений -150 ... +150 гПа; Погрешность ±(0,3 °C + 0,1% от изм.зн.); Разрешение 0,1 °C; Температура хранения -20 ... +50 °C; Размеры 154 x 65 x 32 мм; Вес 250 г; Питание 3 батарейки AA; Температура рабочая от -20°C до +50 °C; Температура -200 ... +1370 °C
19 | testo 440 (0563 4400) — комплект с зондом с обогреваемой струной 0635 1032 и кейсом - testo 440 (0563 4400) — комплект с зондом с обогреваемой струной 0635 1032 и кейсом | + | 79990 | Диапазон измерений -200 ... +1370 °C; Погрешность ±(0,3 °C + 0,1% от изм.зн.); Разрешение 0,1 °C; Температура хранения -20 ... +50 °C; Размеры 154 x 65 x 32 мм; Вес 250 г; Питание 3 батарейки AA; Температура рабочая от -20°C до +50 °C
20 | 0554 0610 — внешнее зарядное устройство для аккумуляторов - 0554 0610 — внешнее зарядное устройство для аккумуляторов |  | Цена по запросу
21 | Testo 205 комплект — портативный pH-метр с кейсом и буферными растворами - Testo 205 комплект — портативный pH-метр с кейсом и буферными растворами | + | Цена по запросу | Дисплей LCD; Диапазон измерений 0 ... 14 pH; Погрешность ±0,4 °C±0,2 pH; Разрешение 0,1 °C0,01 pH; Температура хранения -20 ... +70 °C; Размеры 145 x 38 x 167 мм; Вес 135 г; Источник питания 4 шт. круглые LR44; Температура рабочая от 0°C до +50 °C; Температура 0 ... 60 °C
22 | testo 270 — тестер масла для фритюра - testo 270 — тестер масла для фритюра | + | 79990 | Дисплей LCD; Диапазон измерений 0,0 ... 40,0 % tpm; Погрешность ±1,5 °C (Стандартно, согласно внутреннему стандарту testo, при окружающей температуре 25 °C)±2 % tpm (+40 ... +190 °C); Разрешение 0,1 °C0,5 % tpm (+40 ... +190 °C); Класс защиты IP65; Температура хранения -20 ... +70 °C; Размеры 170 x 50 x 300 мм; Вес 255 г; Материал корпуса TPE-поликарбонат, ABS-поликарбонат, ABS c 10% стекловолокна; Питание 2 батарейки AAA 1,5 В (LR03); Температура рабочая от 0°C до +50 °C; Влажность 0 ... +90 % ОВ; Температура +40 ... +200 °C
23 | Fluke 985 — счетчик частиц - Fluke 985 — счетчик частиц | + | Цена по запросу | Температура хранения от -10 до 50 °C/< 98 % отн. влажности без конденсации; Размеры 272 x 99 x 53 мм; Вес 0,68 кг; Питание 100—240 В перем. тока, 12 В пост . тока, 2,5 А; Влажность < 95 % отн. влажности без конденсации; Температура 10 - 40 °C
24 | testo 206-pH3 — карманный pH-метр - testo 206-pH3 — карманный pH-метр | + | цена по запросу | Количество каналов 2; Дисплей LCD; Диапазон измерений 0 ... 14 pH; Класс защиты IP68; Температура хранения -20 ... +70 °C; Размеры 197 x 33 x 20 мм; Вес 69 г; Материал корпуса Чехол TopSafe из ABS; Источник питания CR2032 1 шт.; Температура рабочая от 0°C до +60°C; Температура 0 ... 80 °C
25 | testo 206-pH2 — карманный pH-метр - testo 206-pH2 — карманный pH-метр | + | 19990 | Количество каналов 2; Дисплей LCD; Диапазон измерений 0 ... 14 pH; Погрешность ±0,4 °C; Разрешение 0,1 °C; Класс защиты IP68; Температура хранения -20 ... +70 °C; Размеры 197 x 33 x 20 мм; Вес 69 г; Материал корпуса Чехол TopSafe из ABS, класс защиты IP68; Питание CR2032 1 шт.; Температура рабочая от 0°C до +60°C
26 | testo 206-pH1 — карманный pH-метр - testo 206-pH1 — карманный pH-метр | + | 11390 | Количество каналов 2; Дисплей LCD; Диапазон измерений 0 ... 14 pH; Погрешность ±0,4 °C; ±0,2 pH; Разрешение 0,1 °C;0,01 pH; Класс защиты IP68; Температура хранения -20 ... +70 °C; Размеры 197 x 33 x 20 мм; Вес 69 г; Материал корпуса Чехол TopSafe из ABS, класс защиты IP68; Питание CR2032 1 шт.; Температура рабочая от 0°C до +60°C
27 | Testo 205 — портативный pH-метр - Testo 205 — портативный pH-метр | + | 22890 | Количество каналов 2; Дисплей LCD; Диапазон измерений 0 ... 14 pH; Погрешность ±0,4 °C, ±0,2 pH; Разрешение 0,1 °C, 0,01 pH; Температура хранения -20 ... +70 °C; Размеры 145 x 38 x 167 мм; Вес 135 г; Питание 4 шт. круглые LR44; Температура рабочая от 0°C до +50 °C; Температура от 0°C до +60°C
28 | testo 6444 — счетчик сжатого воздуха - testo 6444 — счетчик сжатого воздуха | + | Цена по запросу | Диапазон измерений - 2.3..700 нм3/ч; Класс защиты IP65; Температура хранения -25 ... +85; Вес 3.8 кг; Материал корпуса PBT (GF 20%), литой под давлением цинк; Питание 19 ... 30 В DC, потребление тока < 100 мА; Температура рабочая от 0°C до +60°C
29 | testo 6443 — счетчик сжатого воздуха - testo 6443 — счетчик сжатого воздуха | + | цена по запросу | Диапазон измерений -1.3..410 нм3/ч; Класс защиты IP65; Температура хранения -25 ... +85; Материал корпуса PBT (GF 20%), литой под давлением цинк; Питание 19 ... 30 В DC, потребление тока < 100 мА; Температура рабочая от 0°C до +60°C
30 | testo 6441 — счетчик сжатого воздуха - testo 6441 — счетчик сжатого воздуха | + | цена по запросу | Класс защиты IP65; Температура хранения -25 ... +85; Вес 0.9 кг; Материал корпуса нержав. сталь; Питание 19 ... 30 В DC, потребление тока < 100 мА; Температура рабочая от 0°C до +60°C; Температура -0.25 ... 75
9.14 Виброметры
1 | ПрофКиП Удар-D виброметр цифровой - ПрофКиП Удар-D — виброметр цифровой |  | 87692 | Размеры 180 х 42.5 х 30 мм; Вес 0.115 кг; Точность ±10% ±2 цифры
2 | ПрофКиП Удар-B2 виброметр цифровой - ПрофКиП Удар-В2 — виброметр цифровой |  | 119573 | Погрешность ±5% ±2 цифры; Размеры 159 х 66 х 33 мм; Вес 0.155 кг
3 | ПрофКиП Удар-B виброметр цифровой - ПрофКиП Удар-B виброметр цифровой |  | 99040 | Дисплей ЖК с подсветкой; Размеры 70 х 30 х 150 мм; Вес 0.137 кг; Питание 9 В батарея
4 | ПрофКиП Удар-A2 виброметр цифровой - ПрофКиП Удар-А2 — виброметр цифровой |  | 93001 | Размеры 183 х 67 х 30 мм; Вес 0.147 кг; Точность ±5% ±2 цифры
5 | ПрофКиП Удар-A виброметр цифровой - ПрофКиП Удар-А — виброметр цифровой |  | 89780 | Дисплей ЖК с подсветкой; Размеры 67 х 30 х 183 мм; Вес 0.147 кг; Точность ±5% ±2 цифры; Питание 9 В батарея
6 | Лазерный инструмент для центрирования вала Fluke 830/BT - Лазерный инструмент для центрирования вала Fluke 830/BT |  | Цена по запросу | Дисплей TFT, традиционный (читаемый на солнце), 65 535 цветов, светодиодная подсветка; Температура хранения от –20°C до +60°C (от –4 до 140 °F); Размеры 220 x 165 мм x 45 мм; Вес 742 г; Питание встроенная Li-Pol перезаряжаемая батарея: 7,4 В / 2,6 Ач (для дополнительного компьютера) со стандартным временем работы 17 часов (на базе рабочего цикла 33 % измерение, 33 % вычисление и 33 % бездействие); Температура рабочая от -10°С до +50°С
7 | АТТ-9002 — измеритель вибрации - АТТ-9002 — измеритель вибрации |  | Цена по запросу | Размеры 180х72х32 мм;; Вес прибор 230 г,датчик 38 г; Питание 9 В, батарея типа «Крона»;
8 | Fluke 805 FC/805ES — комплект виброметра с датчиком вибрации 805ES - Fluke 805 FC/805ES — комплект виброметра с датчиком вибрации 805ES | + | 613634 | Разрешение 0,01 г; Температура хранения от -30 °C до 80 °C (от -22 °F до 176 °F); Размеры 24,1 x 7,1 x 5,8 см; Вес 0,40 кг; Питание Щелочная или литий-ионная 2 В пост.тока AA (2); Температура рабочая от -20°C до +50 °C; Влажность от 10 % до 95 % (относительная),без конденсации
9 | ПрофКиП Удар-В — виброметр цифровой - ПрофКиП Удар-В — виброметр цифровой |  | 88560 | Дисплей ЖК с подсветкой; Размеры 70 х 30 х 150 мм; Вес 0.137 кг; Питание 9 В батарея
10 | ПрофКиП Удар-А — виброметр цифровой - ПрофКиП Удар-А — виброметр цифровой |  | 80280 | Дисплей ЖК с подсветкой; Размеры 67 х 30 х 183 мм; Вес 0.147 кг; Питание 9 В батарея
11 | Fluke 810 — измеритель вибрации - Fluke 810 — измеритель вибрации | + | 2348671 | Дисплей 1/4 VGA, 320 × 240, цветной, диагональ 5,7 дюйма, жидкокристаллический дисплей на тонкоплёночных транзисторах со светодиодной подсветкой; Погрешность От 6,0 до 5999,9 об/мин: ± 0,01% и ± 1 разрядОт 5999,9 до 99999 об/мин: ± 0,05% и ± 1 разряд; Разрешение 0,1 об/мин; Температура хранения От -20 °C до 60 °C (от -4 °F до 140 °F); Размеры 18,56 см x 7,00 см x 26,72 см; Вес 1,9 кг; Материал корпуса Нержавеющая сталь 316L; Питание Тип батареи: Литий-ионные, 14,8 В, 2,55 АчВремя заряда аккумулятора: Три часаВремя разряда аккумулятора:Восемь часов (при нормальных условиях); Температура рабочая от 0°C до +50 °C; Влажность От 10 % до 95 % относ. влажн., без конденсации; Интерфейс 6-контактный мини-разъем DIN
12 | Fluke 805 — виброметр - Fluke 805 — виброметр | + | 450324 | Разрешение 0,01 г; Температура хранения от -30 °C до 80 °C (от -22 °F до 176 °F); Размеры 24,1 x 7,1 x 5,8 см; Вес 0,40 кг; Питание Щелочная или литий-ионная 2 В пост.тока AA (2); Температура рабочая от -20°C до +50 °C; Влажность от 10 % до 95 % (относительная),без конденсации
13 | МЕГЕОН 09630 — измеритель вибрации (виброметр) - МЕГЕОН 09630 — измеритель вибрации (виброметр) |  | 29090 | Дисплей Жидкокристаллический с подсветкой; Температура хранения -10...80°С, относительная влажность 10...75% без выпадения конденсата; Размеры 65 х 29 х 166мм; Вес 190 г; Питание Батарея 9В тип 6F22 «Крона»; Температура рабочая от 0°С до 40°С; Влажность 30...90%
14 | МЕГЕОН 09631 — измеритель вибрации (виброметр) - МЕГЕОН 09631 — измеритель вибрации (виброметр) |  | 37020 | Дисплей Жидкокристаллический с подсветкой; Температура хранения -10...80°С; Размеры 70 х 35 х 150 мм; Вес 260 г; Питание Батарея 9В тип 6F22 «Крона»; Температура рабочая от 0°С до 40°С; Влажность 30...90%; Температура -10...80°С
9.14.1 Аксессуары для виброметра
1 | Fluke 805/ES - FLUKE 805/ES | + | 262236 | Fluke 805ES — это внешний датчик вибрации, который идеально подходит для ситуаций, когда использование наконечника встроенного датчика вибрации виброметра 805 представляется сложным или непрактичным.
2 | Fluke 830/SHiMS - Fluke 830/SHIMS — комплект прокладок для прецизионного центрирования |  | 207235 | FLUKE-830/SHIMS Комплект прокладок для прецизионного центрирования
3 | Fluke 810QDC - Fluke 810QDC | + | 37167 | Кабель для измерителя вибрации Fluke 810QDC Fluke
4 | Fluke 810SMP - Fluke 810SMP | + | 7321
5 | Fluke 810SMM - Fluke 810SMM | + | 52372
6 | Fluke 810S - Fluke 810S | + | 357969
9.15 Влагомеры
1 | VERDO MM1110 - влагомер бумажных материалов - VERDO MM1110 - влагомер бумажных материалов |  | 10820 | Тип материалов, доступных для проведения измерения Целлюлозно-бумажная продукция; Погрешность ±0,5%; Размеры 460х75х35 мм; Вес 0.203 кг; Температура рабочая от 0°C до +60°C; Влажность 0…95%;ОВ 5...70%
2 | VERDO MM1220 - влагомер почвы - VERDO MM1220 - влагомер почвы |  | 13400 | Тип материалов, доступных для проведения измерения Почва; Погрешность ±0,5%; Размеры Основной блок: 140х60х22 мм; Вес 0.21 кг; Температура рабочая от 0°C до +60°C; Влажность 0…50%;ОВ
3 | VERDO MM1206 - влагомер древесины (8 кодов, более 100 пород) - VERDO MM1206 - влагомер древесины (8 кодов, более 100 пород) |  | 6500 | Тип материалов, доступных для проведения измерения Древесина и производные; Погрешность ±0,5%; Размеры Основной блок: 140х60х22 мм, Измерительные щупы: 72х40х20 мм; Вес 0.175 кг; Температура рабочая от 0°C до +60°C; Влажность 0…80%;ОВ 5...90%
4 | VERDO MM2302 Влагомер древесины (8 шкал) и строительных материалов - VERDO MM2302 Влагомер древесины (8 шкал) и строительных материалов |  | 2940 | Тип материалов, доступных для проведения измерения Сельскохозяйственная продукция; Погрешность ±0,5%; Размеры Основной блок: 150х65х24 мм; Измерительные щупы: 370х45х22 мм; Вес 0.265 кг; Температура рабочая от 0°C до +60°C; Влажность 3…80%;ОВ
5 | VERDO MM1203 - VERDO MM1203 - влагомер зерновых культур (37 кодов) |  | 10000 | Тип материалов, доступных для проведения измерения Сельскохозяйственная продукция; Погрешность ±0,5%; Размеры Основной блок: 150х65х24 мм, Измерительные щупы: 370х45х22 мм; Вес 0.265 кг; Температура рабочая от 0°C до +60°C; Влажность 3…80%;ОВ
6 | VERDO MM1102 - влагомер зерновых культур (6 кодов) - VERDO MM1102 - влагомер зерновых культур (6 кодов) |  | 5200 | Тип материалов, доступных для проведения измерения Сельскохозяйственная продукция; Погрешность ±0,5%; Размеры 460х75х35 мм; Вес 0.203 кг; Температура рабочая от 0°C до +60°C; Влажность 5…35%;ОВ 5...70%
7 | VERDO MM1101 - влагомер сена универсальный - VERDO MM1101 - влагомер сена универсальный |  | 7080 | Тип материалов, доступных для проведения измерения Сельскохозяйственная продукция; Погрешность ±0,5%; Размеры 460х75х35 мм; Вес 0.203 г; Температура рабочая от 0°C до +60°C; Влажность 0…80%; ОВ 5...90%
8 | VERDO MM3303 - влагомер зерновых культур (14 кодов) - VERDO MM3303 - влагомер зерновых культур (14 кодов) |  | 3200 | Тип материалов, доступных для проведения измерения Сельскохозяйственная продукция; Погрешность ±1%; Размеры 790х75х30 мм; Вес 0.43 кг; Температура рабочая от 0°С до 40°С; Влажность 7,5...55%; ОВ 0...70%
9 | VERDO MM2201 - влагомер древесины - VERDO MM2201 - влагомер древесины |  | 2200 | Тип материалов, доступных для проведения измерения Древесина и производные; Погрешность ±1%; Размеры 126х70х29 мм; Вес 0.15 кг; Температура рабочая от 0°С до 40°С; Влажность 5…42%, ов 0…70%
10 | VERDO MM2101 - влагомер древесины (4 шкалы, около 100 пород) - VERDO MM2101 - влагомер древесины (4 шкалы, около 100 пород) |  | 1600 | Тип материалов, доступных для проведения измерения Древесина и производные; Погрешность ±0,5%; Размеры 145х67х32 мм; Вес 0.2 кг; Температура рабочая от 0°С до 40°С; Влажность 0…99,9%
11 | RGK WH-40 — измеритель влажности древесины - Влагомер RGK WH-40 — измеритель влажности древесины |  | 2990 | Тип материалов, доступных для проведения измерения Древесина и производные; Диапазон измерений 2- 25% (тип древесины 1)3- 30% (тип древесины 2)4- 35% (тип древесины 3)5- 40% (тип древесины 4); Разрешение 0,1%; Размеры 136 x 54 х 28 мм; Вес 93 г; Точность ±1% (при 25°С ± 1 цифра); Питание 3 батареи типа ААА, 1,5 В; Температура рабочая от 0°С до 40°С; Влажность не более 80%
12 | testo 606-1 — прибор для измерения влажности древесины и стройматериалов - Термогигрометр Testo 606-1 - для измерения влажности древесины и стройматериалов | + | 11190 | Погрешность ±1 %; Разрешение 0.1; Температура хранения -40 … +70 °C; Размеры 119 x 46 x 25 мм; Вес 90 г.; Питание 2 AAA микро батарейки; Температура рабочая от -10°С до +50°С
13 | testo 606-2 — карманный влагомер древесины и стройматериалов - testo 606-2 - карманный влагомер древесины и стройматериалов | + | 20490 | Погрешность ±2.5 % отн.влажн. (5 … 95 % отн.влажн.);±0.5 °C;±1%; Разрешение 0.1 % отн.влажн.; 0.1 °C; Температура хранения -40 … +70 °C; Размеры 119 x 46 x 25 мм; Вес 90 г (с батарейками и защитным чехлом); Питание 2 AAA микро батарейки; Температура рабочая от -10°С до +50°С
14 | DT-125H — влагомер древесины - Влагомер CEM DT-125H | + | 13202 | Тип материалов, доступных для проведения измерения Древесина и производные; Температура хранения -40...10°C ± 2°C, -10...40°C ± 1°C; Размеры 158х60х27 мм; Вес 172 г; Питание Батареи дисковые типа CR2032, 3 шт; Температура рабочая от 0°С до 40°С; Влажность ≤85%RH
9.16 Алкометры и алкотестеры
9.17 Дозиметры
1 | X2 CT SENSOR дозиметр для контроля характеристик рентгеновских аппаратов - X2 CT SENSOR дозиметр для контроля характеристик рентгеновских аппаратов | + | Цена по запросу | Тестер (дозиметр) рентгенодиагностических аппаратов RaySafe X2 Solo – это новая линейка приборов RaySafe, которая покрывает потребности в измерениях на рентгенодиагностических аппаратах (РДА) специфических модальностей. Прибор основан на той же технологии, что RaySafe X2,поэтому он также выделяется простотой использования и производительностью, но вместо мульти модальности RaySafe X2 Solo ориентирован отдельно под конкретный тип РДА.
2 | RaySafe X2 R/F, MAM Дозиметр - RaySafe X2 R/F, MAM Дозиметр |  | Цена по запросу | Датчик X2 R/F с усовершенствованной многослойной сенсорной технологией предотвращает влияние пятки на измерения. А его небольшой радиологический след сводит к минимуму влияние на автоматический контроль экспозиции рентгеновского аппарата. Оба облегчают позиционирование датчика и получение наиболее точных показаний.
3 | Дозиметр RaySafe I3 - Дозиметр RaySafe I3 |  | цена по запросу | Дозиметрическая система Raysafe i3 - это последнее поколение дозиметрической линейки приборов с измерением в реальном времени. Система дозиметрии в режиме реального времени включает в себя набор новых персональных дозиметров излучения RaySafe в сочетании с дисплеем и программным обеспечением для обеспечения полной, немедленной визуализации радиационных воздействий.
4 | Дозиметр RaySafe X2 Solo DENT - Дозиметр RaySafe X2 Solo DENT |  | Цена по запросу | Тестер (дозиметр) рентгенодиагностических аппаратов RaySafe X2 Solo – это новая линейка приборов RaySafe, которая покрывает потребности в измерениях на рентгенодиагностических аппаратах (РДА) специфических модальностей. Прибор основан на той же технологии, что RaySafe X2,поэтому он также выделяется простотой использования и производительностью, но вместо мульти модальности RaySafe X2 Solo ориентирован отдельно под конкретный тип РДА.
9.18 Адаптеры
1 | Адаптер 11904S - Адаптер 11904S |  | Цена по запросу
2 | Адаптер триаксиальный N1294A-001 - Адаптер триаксиальный N1294A-001 |  | Цена по запросу
3 | Измерительные щупы VA3011 - Измерительные щупы VA3011 | + | 700
4 | Измерительные щупы VA3608 - Измерительные щупы VA3608 | + | 450
5 | Измерительные щупы VA3604 - Измерительные щупы VA3604 | + | 450
6 | Измерительные щупы VA3602 - Измерительные щупы VA3602 | + | 450
7 | Измерительные щупы VA3601 - Измерительные щупы VA3601 | + | 350
8 | Соединитель электрический - адаптер с захватом типа &quot;пинцет&quot; - Соединитель электрический - адаптер с захватом типа &quot;пинцет&quot; |  | 18020
9 | Соединитель электрический – адаптер с захватом |  | 20130
10 | Соединитель электрический – адаптер прокалывающий ASX-1 - Соединитель электрический – адаптер прокалывающий ASX-1 |  | 41880
11 | Соединитель электрический - адаптер для клемм |  | 8520
12 | EVSE-01 — адаптер - EVSE-01 — адаптер |  | 129590
13 | Адаптер для подключения к однофазной сети AZ-3 - Адаптер для подключения к однофазной сети AZ-3 |  | 12580
14 | Адаптер РАТ/провод разъём &quot;банан&quot; - Адаптер РАТ/провод разъём &quot;банан&quot; |  | 7920
15 | Адаптер WS-10 - Адаптер WS-10 |  | 23960
16 | Датчик люксметра LP1 с адаптером WS-06 - Датчик люксметра LP1 с адаптером WS-06 |  | 37030
17 | Кабель-адаптер МЕГЕОН RS232 (DB9F-DB9M) — для подключения измерительных приборов к компьютеру - Кабель-адаптер МЕГЕОН RS232 (DB9F-DB9M) — для подключения измерительных приборов к компьютеру |  | 1330
18 | МЕГЕОН 33202К — переходник (USB-A папа - microUSB мама) - МЕГЕОН 33202К — переходник (USB-A папа - microUSB мама) |  | 800
19 | Кабель OTG МЕГЕОН ( microUSB-USB ) - Кабель OTG МЕГЕОН ( microUSB-USB ) |  | 800
20 | Крепление контроллера RGK T75 - Крепление контроллера RGK T75 |  | 12500
21 | RGK M58/F58 — адаптер для удлинителей вех - RGK M58/F58 — адаптер для удлинителей вех |  | 650
22 | AL-30 G — измерительный провод зеленый - AL-30 G — измерительный провод зеленый |  | 1503
23 | SEW AL-30 R красный - Измерительный провод AL-30 R красный |  | 1503
24 | AL-30A B — измерительный провод черный - AL-30A B — измерительный провод черный |  | 1329
25 | Измерительный провод AL-30A R красный - Измерительный провод AL-30A R красный |  | Цена по запросу
26 | AL-30F B — измерительный провод черный - AL-30F B — измерительный провод черный |  | 996
27 | Измерительный провод AL-30F G зеленый - Измерительный провод AL-30F G зеленый |  | цена по запросу
28 | Измерительный провод AL-30F R красный - Измерительный провод AL-30F R красный |  | 996
29 | Измерительный провод AL-50 - Измерительный провод AL-50 |  | 7643
30 | Измерительный щуп TEL-4136C - Измерительный щуп TEL-4136C |  | 4260
31 | Индикатор обрыва 183 CB - Индикатор обрыва 183 CB |  | Цена по запросу
32 | Комплект AL-33 - Комплект AL-33 |  | 1078
33 | AL-36 — комплект измерительных проводов - AL-36 — комплект измерительных проводов |  | 4536
34 | Комплект TEL-AL11-1 (2шт) - Комплект TEL-AL11-1 (2шт) |  | Цена по запросу
35 | Комплект TEL-AL11-3 (2шт) - Комплект TEL-AL11-3 (2шт) |  | 1253
36 | Комплект TEL-AL11-5 (2шт) - Комплект TEL-AL11-5 (2шт) |  | Цена по запросу
37 | Комплект TEL-AL11-C2 - Комплект TEL-AL11-C2 |  | 852
38 | SEW TEL-EL CE - Комплект TEL-EL CE |  | 2055
39 | Комплект зажимов типа &quot;крокодил&quot; A22С - Комплект зажимов типа &quot;крокодил&quot; A22С |  | 1253
40 | Комплект зажимов типа &quot;крокодил&quot; A24C (2 шт.) - Комплект зажимов типа &quot;крокодил&quot; A24C (2 шт.) |  | 1001
41 | Комплект зажимов &quot;крокодил&quot; A25С (2 шт.) - Комплект зажимов &quot;крокодил&quot; A25С (2 шт.) |  | 852
42 | VOT-52 — мультитестер карандашного типа - VOT-52 — мультитестер карандашного типа |  | 7624
43 | Комплект измерительный AL-57FL с предохранителем - Комплект измерительный AL-57FL с предохранителем |  | Цена по запросу
44 | Комплект AL-51 - Комплект AL-51 |  | Цена по запросу
45 | Комплект AL-28-1 (2шт) - Комплект AL-28-1 (2шт) |  | 1229
46 | Комплект AL-28-3 (2шт) - Комплект AL-28-3 (2шт) |  | 1253
47 | Комплект AL-28-5 (2шт) - Комплект AL-28-5 (2шт) |  | 1229
48 | AL-24-5 — комплект измерительных проводов - AL-24-5 — комплект измерительных проводов |  | 900
49 | TEL-AL11-C4 — комплект из двух наконечников 4 мм подпружиненные (серые с красным и черным) - TEL-AL11-C4 — комплект из двух наконечников 4 мм подпружиненные (серые с красным и черным) |  | 903
50 | AL-30 B — измерительный провод черный - AL-30 B — измерительный провод черный |  | 1503
51 | Комплект зажимов типа &quot;крокодил&quot; A26C (2 шт.) - Комплект зажимов типа &quot;крокодил&quot; A26C (2 шт.) |  | 803
52 | Солнечная батарея Leica A170 - Солнечная батарея Leica A170 |  | Цена по запросу
53 | Fluke Networks NFA-ST-SINGLE, ST-адаптер - Fluke Networks NFA-ST-SINGLE, ST-адаптер |  | 43417
54 | Fluke Networks NFA-FC, FC-адаптер 2 шт. - Fluke Networks NFA-FC, FC-адаптер 2 шт. |  | 85628
55 | Fluke Networks ADP-MPO-A, адаптер MPO полярности типа A для SM APC - Fluke Networks ADP-MPO-A, адаптер MPO полярности типа A для SM APC |  | 10251
56 | 0600 1693 — адаптер для подключения термопар - 0600 1693 — адаптер для подключения термопар |  | Цена по запросу
57 | Блок питания с USB-разъемом и кабелем Testo (0554 1105) - Блок питания с USB-разъемом и кабелем Testo (0554 1105) |  | Цена по запросу
9.19 Аксессуары для измерителей параметров окружающей среды
1 | Транспортировочный кейс Testo |  | 1356
2 | Зонд-зажим(NTC) Testo 0609 5605 - Зонд-зажим(NTC) Testo 0609 5605 |  | Цена по запросу | Диапазон измерений -20 ... +180 °C; Погрешность ±0,5 °C (-20 ... 0 °C) ±0,4 °C (+0,1 ... +50 °C) ±0,5 °C (+50,1 ... +180 °C); Разрешение 0,1 °C; Размеры 165 x 85,7 x 21 мм; Вес 113 г
3 | Соединительный кабель Testo 0699 3393 - Соединительный кабель Testo 0699 3393 |  | Цена по запросу | Размеры длина 5 м
4 | 0636 9753 — прочный зонд температуры и влажности до +180 °C для testo 480 - 0636 9753 — прочный зонд температуры и влажности до +180 °C для testo 480 |  | Цена по запросу | Диапазон измерений -20 ... +180 °C0 ... +100 % ОВ; Погрешность ±0,5 °C (-20 ... 0 °C) ±0,4 °C (+0,1 ... +50 °C) ±0,5 °C (+50,1 ... +180 °C)±3 % ОВ (0 ... 2 % ОВ) ±2 % ОВ (2,1 ... 98 % ОВ) ±3 % ОВ (98,1 ... 100 % ОВ) ±0,03 % ОВ/К (-20 ... +50 °C) (k=1) ±0,06 % ОВ/К (+50 ... +180 °C) (k=1) долгосрочная стабильность: ±1 *Погрешность сенсора соответствует погрешности системы.; Разрешение 0,1 °C0,1 % ОВ; Размеры длина 1,7 м
5 | 0635 9952 — высокотемпературный зонд крыльчатка 16 мм для testo 480 - 0635 9952 — высокотемпературный зонд крыльчатка 16 мм для testo 480 |  | Цена по запросу | Диапазон измерений -30 ... +140 °C+0,6 ... +50 м/с; Погрешность ±(2,5 °C + 0,8 % от изм. знач.)±(0,2 м/с + 1 % от изм. знач.) (0,6 ... 40 м/с) ±(0,2 м/с + 2 % от изм. знач.) (+40,1 ... 50 м/с); Разрешение 0,1 °C0,1 м/с; Размеры длина 960 мм
6 | Трубка Пито 1000 мм Testo 0635 2243 - Трубка Пито 1000 мм Testo 0635 2243 |  | Цена по запросу | Диапазон измерений 0 ... +600 °C+1 ... +30 м/с; Размеры длина 1000 мм
7 | Зонд влажности/температуры 4 мм Testo 0572 6174 - Зонд влажности/температуры 4 мм Testo 0572 6174 |  | Цена по запросу | Диапазон измерений 0 ... +40 °C0 ... +100 % ОВ; Погрешность ±0,2 °C *Пожалуйста, также учитывайте погрешность прибора±2 % ОВ при +25 °C (2 ... +98 % ОВ) ±0,08 % ОВ/К (k=1) долгосрочная стабильность: ±1 %RH в год *Погрешность сенсора соответствует погрешности системы.; Размеры Длина 65 ммДиаметр 4 мм
8 | Зонд влажности/температуры 12 мм Testo 0572 6172 - Зонд влажности/температуры 12 мм Testo 0572 6172 |  | Цена по запросу | Диапазон измерений -20 ... +70 °C0 ... +100 % ОВ; Погрешность ±0,2 °C *Пожалуйста, также учитывайте погрешность прибора.±2 % ОВ при +25 °C (+2 ... +98 % ОВ) ±0,03 % ОВ/К (k=1) %ОВ / год: ±1 %RH в год *Погрешность сенсора соответствует погрешности системы.; Размеры Длина 175 ммДиаметр 12 мм
9 | 0572 2155 — внешний зонд температуры/влажности, диаметр 12 мм - 0572 2155 — внешний зонд температуры/влажности, диаметр 12 мм |  | 37124 | Погрешность ±0,5 °C±2 % ОВ при +25 °C (+2 ... +98 % ОВ) ±0,03 % ОВ/К (k=1) долгосрочная стабильность: ±1 %RH / в год *Погрешность сенсора соответствует погрешности системы.; Температура рабочая от -30°C до +70°C; Влажность 0 — 100 % ОВ
10 | Внешний зонд температуры и влажности Testo 0572 2154 - Внешний зонд температуры и влажности Testo 0572 2154 |  | Цена по запросу | Диапазон измерений -30 °C — +50 °C0 — 100 % ОВ; Погрешность ±0,5 °C±2 % ОВ ±0,03 % ОВ/К (k=1) долгосрочная стабильность: ±1 %RH / в год *погрешность сенсора соответствует погрешности системы; Размеры Длина трубки зонда 105 ммДиаметр наконечника трубки зонда >12 ммДиаметр трубки зонда 20 мм
11 | Внешний зонд температуры Testo 0572 2153 - Внешний зонд температуры Testo 0572 2153 |  | Цена по запросу | Диапазон измерений -30 to +50 °C
12 | 0572 2152 — кабель дверного контакта, разъем Mini DIN - 0572 2152 — кабель дверного контакта, разъем Mini DIN |  | 2703
13 | 0554 5570 — ремкомплект клапанов для манометрических коллекторов - 0554 5570 — ремкомплект клапанов для манометрических коллекторов |  | Цена по запросу
14 | Штатив Testo 0554 4209 - Штатив Testo 0554 4209 |  | Цена по запросу
15 | Измерительный кожух Testo 0554 4203 - Измерительный кожух Testo 0554 4203 |  | Цена по запросу | Размеры 915 x 915 мм
16 | Измерительный кожух Testo 0554 4202 - Измерительный кожух Testo 0554 4202 |  | Цена по запросу
17 | Измерительный кожух Testo 0554 4201 - Измерительный кожух Testo 0554 4201 |  | Цена по запросу | Размеры 305 x 1220 мм
18 | Измерительный кожух Testo 0554 4200 - Измерительный кожух Testo 0554 4200 |  | Цена по запросу | Размеры 360 х 360 мм
19 | 0554 2650 — контрольное масло 100 мл - 0554 2650 — контрольное масло 100 мл |  | 6000
20 | Флакон для заполнения гликолем Testo 0554 2105 - Флакон для заполнения гликолем Testo 0554 2105 |  | Цена по запросу
21 | Магнитный адаптер Testo 0554 2001 - Магнитный адаптер Testo 0554 2001 |  | Цена по запросу
22 | Настенный кронштейн Testo 0554 1841 - Настенный кронштейн Testo 0554 1841 |  | Цена по запросу
23 | Блок питания (с монтажной шиной) Testo 0554 1749 - Блок питания (с монтажной шиной) Testo 0554 1749 |  | Цена по запросу | Питание 90-264 В
24 | Настольный блок питания Testo 0554 1748 - Настольный блок питания Testo 0554 1748 |  | Цена по запросу
25 | Антенна с магнитной стойкой Testo 0554 0524 - Антенна с магнитной стойкой Testo 0554 0524 |  | Цена по запросу
26 | API-вызовы для Saveris 2 Testo 0526 0739 - API-вызовы для Saveris 2 Testo 0526 0739 |  | Цена по запросу
27 | Пакет аварийных SMS оповещений 250 шт Testo 0526 0737 |  | 3500
28 | 0516 0012 — транспортировочный кейс testo 550/557/570 - 0516 0012 — транспортировочный кейс testo 550/557/570 |  | Цена по запросу | Размеры 455 x 320 x 108 мм; Вес 1200 г
29 | Проникающий зонд NTC с ленточным кабелем 2 м Testo 0572 1001 - Проникающий зонд NTC с ленточным кабелем 2 м Testo 0572 1001 |  | Цена по запросу | Диапазон измерений -40 ... +125 °C; Погрешность ±0,5 % от изм. знач. (100 ... +125 °C) ±0,2 °C (-25 ... +80 °C) ±0,4 °C в ост. диапазоне; Класс защиты IP54; Размеры 2120 мм; Вес 36 г
30 | Мобильный принтер Testo 0572 0576 - Мобильный принтер Testo 0572 0576 |  | Цена по запросу | Класс защиты IP30; Температура хранения -20 ... +50 °C; Размеры 150 x 80 x 41 мм (LxWxH); Вес 715 г (включая аккумуляторную батарею, рулон бумаги, блок питания); Материал корпуса Пластик (АБС); Питание Литий-ионный аккумуляторный блок (2600 мАч, 3,7 В); Температура рабочая от 0°C до +50 °C; Интерфейс USB; NFC
31 | Погружной зонд NTC Testo - Погружной зонд NTC Testo |  | Цена по запросу | Диапазон измерений -25 ... +120 °C; Погрешность ±0,5 % (в диапазоне от +100 до +120 °C) ±0,2 % (в диапазоне от -25 до +74,9 °C) ±0,4 °C (в остальном диапазоне)
32 | Сменный наконечник детектора утечек аммиака (NH3) Testo - Сменный наконечник детектора утечек аммиака (NH3) Testo |  | Цена по запросу | Размеры 50 x 17 x 17 мм; Вес 10 г
33 | Сменный наконечник детектора утечек для CFC HFC (частично и полностью галоидозамещённых) H2 - Сменный наконечник детектора утечек для CFC HFC (частично и полностью галоидозамещённых) H2 |  | Цена по запросу | Размеры 50 x 17 x 17 мм; Вес 10 г
34 | Зонд зажим Testo для труб диаметром от Oslash 6 мм до Oslash 35 мм NTC - фиксированный кабель 5 м - Зонд зажим Testo для труб диаметром от Oslash 6 мм до Oslash 35 мм NTC - фиксированный кабель 5 м |  | Цена по запросу | Диапазон измерений -40 ... +125 °C; Погрешность ±1 °C (-20 ... +85 °C); Размеры 120 x 77 x 32 мм; Вес 106 г
35 | Зонд зажим для труб диаметром от Oslash 6 мм до Oslash 35 мм NTC - фиксированный кабель 15 м Testo - Зонд зажим для труб диаметром от &amp;Oslash; 6 мм до &amp;Oslash; 35 мм, NTC - фиксированный кабель 1,5 м Testo |  | Цена по запросу | Диапазон измерений -40 °C — +125 °C; Погрешность ±1 °C (-20 °C ... +85 °C); Размеры 120 x 77 x 32 мм; Вес 81 г
36 | Соединительный кабель с разъемом MiniDIN Testo - Соединительный кабель с разъемом MiniDIN Testo |  | Цена по запросу | Размеры длина 1 460 мм; Вес 46 г
37 | Зонд давления масла для проверки холодильного компрессора Testo - Зонд давления масла для проверки холодильного компрессора Testo |  | Цена по запросу | Диапазон измерений 0 ... +25 бар относит. 0 ... +360 psi относит.; Погрешность 1,5 % от макс. изм. вел.; Разрешение 0,01 бар / 0,1 psi; Размеры 120 x 29 x 38 мм; Вес 245 г
38 | Зонд-зажим (NTC) для труб диаметром от 5 до 65 мм Testo - Зонд-зажим (NTC) для труб диаметром от 5 до 65 мм Testo |  | Цена по запросу | Диапазон измерений -50 ... +120 °C; Погрешность ±0,2 °C (-25 ... +80 °C); Размеры 165 x 85,7 x 21 мм; Вес 113 г
39 | Зонд-обкрутка Testo (0609 5602) - Зонд-обкрутка Testo (0609 5602) |  | Цена по запросу | Диапазон измерений -50 °C — +120 °C; Размеры 430 x 20 мм
40 | Зонд для измерения потребляемого тока компрессоров Testo - Зонд для измерения потребляемого тока компрессоров Testo |  | Цена по запросу | Диапазон измерений 0 ... 200 А; Погрешность 4% (0 ... 9,9 А) 3% (10 ... 49,9 А) 2% (50 ... 200 А); Размеры 165 x 35 x 28 мм; Вес 144 г
41 | 0554 5604 — ПО “EasyKool” с функцией управления данными измерений, вкл. USB-кабель - 0554 5604 — ПО “EasyKool” с функцией управления данными измерений, вкл. USB-кабель |  | 44290
42 | Рефлекторы самоклеющиеся Testo - Рефлекторы самоклеющиеся Testo |  | Цена по запросу
43 | Зонд высокого давления до 30 бар - зонд относительного давления Testo - Зонд высокого давления до 30 бар - зонд относительного давления Testo |  | Цена по запросу | Диапазон измерений -1 ... +30 бар; Погрешность ±1 % от макс. изм. вел.; Температура рабочая от -40 °C до +100 °C
44 | Зонд низкого давления, до 10 бар - зонд относительного давления Testo - Зонд низкого давления, до 10 бар - зонд относительного давления Testo |  | Цена по запросу | Диапазон измерений -1 — +10 бар; Погрешность ±1 % от макс. изм. вел.; Температура рабочая от -40 °C до +100 °C
45 | Соединительный шланг силиконовый 2 м Testo - Соединительный шланг силиконовый 2 м Testo |  | 4464 | Размеры длина 2 м
46 | Кейс транспортировочный Testo (0516 0527) - Кейс транспортировочный Testo (0516 0527) |  | Цена по запросу
47 | Соединительный кабель Testo для зондов давления - Соединительный кабель Testo для зондов давления |  | Цена по запросу | Размеры длина 2.5 м
48 | Комплект Testo Testovent 417 - Комплект Testo Testovent 417 |  | Цена по запросу
49 | Выпрямитель потока testovent 417 Testo - Выпрямитель потока testovent 417 Testo |  | Цена по запросу | Диапазон измерений 0,1 ... +200 м³/ч предпочтительно 0,1 ... +100 м³/ч; Размеры 370 x 190 x 210 мм; Вес 554 г; Материал корпуса полиамид 66 стекловолокно 30%; Температура рабочая от 0°C до +50 °C
50 | Зонд абсолютного давления 2000 гПа в металлическом корпусе Testo - Зонд абсолютного давления 2000 гПа в металлическом корпусе Testo |  | Цена по запросу | Диапазон измерений 0 ... +2000 гПа; Погрешность ±5 гПа; Температура рабочая от 0°C до +50 °C
51 | Зонд дифференциального давления 1000 гПа Testo - Зонд дифференциального давления 1000 гПа Testo |  | Цена по запросу | Диапазон измерений 0 ... +1000 гПа; Погрешность ±1 гПа (0 ... +200 гПа) ±0,5 % от изм. знач. (+200 ... +1000 гПа); Разрешение 0,1 гПа; Температура рабочая от 0°C до +50 °C
52 | Зонд давления Testo 2000 гПа для измерения абсолютного давления - Зонд давления Testo 2000 гПа для измерения абсолютного давления |  | Цена по запросу | Диапазон измерений 0 ... +2000 гПа; Погрешность ±5 гПа; Температура хранения -20 — +70 °C; Размеры длина 1,5 м; Температура рабочая от 0°C до +50 °C
53 | Зонд давления 100 гПа в прочном металлическом корпусе Testo - Зонд давления 100 гПа в прочном металлическом корпусе Testo |  | Цена по запросу | Диапазон измерений 0 ... +100 гПа; Погрешность ±0,1 гПа (0 ... +20 гПа) ±0,5 % от изм. знач. (+20 ... +100 гПа); Разрешение 0,01 гПа; Материал корпуса металлический корпус; Температура рабочая от 0°C до +50 °C
54 | Зонд давления 10 гПа в прочном металлическом корпусе Testo - Зонд давления 10 гПа в прочном металлическом корпусе Testo |  | Цена по запросу | Диапазон измерений 0 ... +10 гПа; Погрешность ±0,03 гПа; Разрешение 0,001 гПа; Материал корпуса металлический корпус; Температура рабочая от 0°C до +50 °C
55 | Точный зонд давления, 100 Па в прочном металлическом корпусе Testo - Точный зонд давления, 100 Па в прочном металлическом корпусе Testo |  | Цена по запросу | Диапазон измерений 0 ... +100 Па; Погрешность ± (0,3 Па + 0,5 % от изм. знач.); Разрешение 0,1 Па; Температура рабочая от 0°C до +50 °C
56 | Зонд-крыльчатка D 16 мм с телескопической рукояткой Testo - Зонд-крыльчатка D 16 мм с телескопической рукояткой Testo |  | Цена по запросу
57 | Зонд-крыльчатка D 16 мм с телескопической рукояткой Testo (0635 9535) - Зонд-крыльчатка D 16 мм с телескопической рукояткой Testo (0635 9535) |  | Цена по запросу | Диапазон измерений +0,6 ... +40 м/с; Размеры длина 890 ммдиаметр 16 мм; Температура рабочая от 0°C до +60°C
58 | Трубка Пито, 500 мм Testo - Трубка Пито, 500 мм Testo |  | Цена по запросу | Диапазон измерений 0 ... +600 °C+1 ... +30 м/с; Размеры длина 500 мм
59 | Трубка Пито нержавеющая сталь длина 500 мм D 8 мм Testo - Трубка Пито, нержавеющая сталь, длина 500 мм, D 8 мм Testo |  | Цена по запросу | Диапазон измерений 0 ... +600 °C+1 ... +30 м/с; Размеры длина 500 мм
60 | Трубка Пито 360 мм Testo - Трубка Пито 360 мм Testo |  | Цена по запросу | Диапазон измерений 0 ... +600 °C+1 ... +30 м/с; Размеры длина 360 мм
61 | Прочный зонд скорости воздуха с обогреваемым шариком D 3 мм Testo - Прочный зонд скорости воздуха с обогреваемым шариком D 3 мм Testo |  | Цена по запросу | Диапазон измерений -20 ... +70 °C0 ... +10 м/с; Погрешность ±(0,03 м/с ±5 % от изм. знач.); Размеры длина 150 мм
62 | Зонд скорости воздуха с обогреваемой струной D 12 мм Testo - Зонд скорости воздуха с обогреваемой струной D 12 мм Testo |  | Цена по запросу | Диапазон измерений -20 °C — +70 °C0 ... +100 % ОВ0 ... +20 м/с; Погрешность ±0,3 °C±2 % ОВ (+2 ... +98 % ОВ)±(0,03 м/с + 4 % от изм. знач.)
63 | 0635 1050 — зонд скорости воздуха с обогреваемым шариком, D 3 мм - 0635 1050 — зонд скорости воздуха с обогреваемым шариком, D 3 мм |  | Цена по запросу | Диапазон измерений -20 °C — +70 °C0 ... +10 м/с; Погрешность ±0,5 °C±(0,03 м/с + 5 % от изм. знач.); Размеры длина 860 мм
64 | Зонд скорости воздуха Testo с обогреваемой струной D 10 мм - Зонд скорости воздуха Testo с обогреваемой струной D 10 мм |  | Цена по запросу | Диапазон измерений 0 °C — +50 °C0 ... +5 м/с; Погрешность ±0,5 °C±(0,02 м/с + 5 % от изм. знач.)
65 | Зонд скорости воздуха Testo с обогреваемой струной D 7.5 мм - Зонд скорости воздуха Testo с обогреваемой струной D 7.5 мм |  | Цена по запросу | Диапазон измерений -20 °C — +70 °C0 ... +20 м/с; Погрешность ±0,5 °C±(0,03 м/с + 5 % от изм. знач.); Разрешение 0,1 °C0,01 м/с
66 | Люкс-зонд для измерения интенсивности освещения Testo - Люкс-зонд для измерения интенсивности освещения Testo |  | Цена по запросу | Диапазон измерений 0 ... 100000 люкс 0 ... 300 Гц; Погрешность Погрешн.по DIN 13032-1: f1 = 6 % = V(Lambda) настройка f2 = 5 % = оценка по cos Класс C в соответствии с DIN 5032-7; Разрешение 1 люкс; Размеры длина 1,8 м
67 | Зонд для оценки качества воздуха в помещениях Testo - Зонд для оценки качества воздуха в помещениях Testo |  | Цена по запросу | Диапазон измерений 0 ... +50 °C0 ... +100 % ОВ+600 ... +1150 гПа; Погрешность ±0,3 °C±2 % ОВ (+2 ... +98 % ОВ)±10 гПа
68 | Зонд уровня комфорта для измерения уровней турбулентности с телескопической рукояткой и стойкой Testo - Зонд уровня комфорта для измерения уровней турбулентности с телескопической рукояткой и стойкой Testo |  | Цена по запросу | Диапазон измерений 0 °C — +50 °C0 ... +5 м/с; Погрешность ±0,3 °C±(0,03 м/с + 4 % от изм. знач.)
69 | Прочный зонд с обогреваемым шариком D 3 мм Testo - Прочный зонд с обогреваемым шариком, D 3 мм Testo |  | Цена по запросу | Диапазон измерений 0 ... +10 м/с; Погрешность ±(0,03 м/с + 5 % от изм. знач.); Материал корпуса PVC
70 | Высокоточный зонд погружной/проникающий pt 100 Testo - Высокоточный зонд погружной/проникающий pt 100 Testo |  | Цена по запросу | Диапазон измерений -100 ... +400 °C; Погрешность ±(0,15 °C + 0,2 % от изм. знач.) (-100 ... -0,01 °C) ±(0,15 °C + 0,05 % от изм. знач.) (0 ... +100 °C) ±(0,15 °C + 0,2 % от изм. знач.) (+100,01 ... +350 °C) ±(0,5 °C + 0,5 % от изм. знач.) (+350,01 ... +400 °C); Разрешение 0,01 °C
71 | Соединительный шланг Testo (без силикона) для измерения диф. давления - Соединительный шланг Testo (без силикона) для измерения диф. давления |  | Цена по запросу
72 | Чехол Softcase для Testo 480 - Чехол Softcase для Testo 480 |  | Цена по запросу
73 | TopSafe Testo - защитный чехол - TopSafe Testo - защитный чехол |  | Цена по запросу
74 | Системный кейс (алюминиевый) Testo - Системный кейс (алюминиевый) Testo |  | Цена по запросу | Размеры 530 x 190 x 410 мм
75 | Системный кейс (пластиковый) Testo - Системный кейс (пластиковый) Testo |  | Цена по запросу
76 | Кейс Testo для Compact класса (0516 1200) - Кейс Testo для Compact класса (0516 1200) |  | Цена по запросу | Размеры 454 х 316 х 111 мм
77 | Рукоятка Testo для зондов-крыльчаток с разъемным соединением - Рукоятка Testo для зондов-крыльчаток с разъемным соединением |  | Цена по запросу
78 | Соединительный кабель длина 5 м для измерительного прибора и зонда Testo - Соединительный кабель длина 5 м для измерительного прибора и зонда Testo |  | Цена по запросу
79 | 0430 0101 — кабель с наконечником для зондов 5 м - 0430 0101 — кабель с наконечником для зондов 5 м |  | Цена по запросу
80 | Модуль влажности для Testo 625 (0636 9725) - Модуль влажности для Testo 625 (0636 9725) |  | Цена по запросу
81 | Зонд для измерения температуры точки росы под давлением Testo - Зонд для измерения температуры точки росы под давлением Testo |  | Цена по запросу | Диапазон измерений -30 — +50 °C; Погрешность ±0,9 °Cтрд (+0,1 ... +50,0 °C) ±1 °Cтрд (-4,9 ... 0 °C) ±2 °Cтрд (-9,9 ... -5 °C) ±3 °Cтрд (-19,9 ... -10 °C) ±4 °Cтрд (-30 ... -20 °C); Размеры длина 300 мм
82 | Стандартный зонд для измерения влажности и температуры воздуха Testo - Стандартный зонд для измерения влажности и температуры воздуха Testo |  | Цена по запросу | Диапазон измерений 0 ... +100 % ОВ0 ... +100 % ОВ; Погрешность ±2 % ОВ АТ +25 °C (+2 ... +98 % ОВ) ±0,03 % ОВ/К (k=1) долгосрочная стабильность: ±1 %RH / год *Погрешность сенсора соответствует погрешности системы.±0,4 °C (-10 ... +50 °C) ±0,5 °C (в ост. диапазоне)
83 | Прочный зонд влажности для измерений до +125 °C Testo - Прочный зонд влажности для измерений до +125 °C Testo |  | Цена по запросу | Диапазон измерений -20 ... +125 °C0 ... +100 % ОВ; Погрешность ±0,5 °C±2 % ОВ at +25 °C (+2 ... +98 % ОВ) ±0,1 % ОВ/К (k=1) долгосрочная стабильность: ±1 %RH / год *Погрешность сенсора соответствует погрешности системы.; Размеры длина 300 ммдиаметр 12 мм
84 | Зонд влажности/температуры Testo - Зонд влажности/температуры Testo |  | Цена по запросу | Диапазон измерений -4.0° to 248.0 °F / -20 to +120 °C
85 | Тонкий зонд влажности со встроенной электроникой Testo (0636 2135) - Тонкий зонд влажности со встроенной электроникой Testo (0636 2135) |  | Цена по запросу | Диапазон измерений 0 ... +40 °C0 ... +100 % ОВ; Погрешность ±0,2 °C *пожалуйста, также учитывайте погрешность прибора.±2 % ОВ АТ +25 °C (+2 ... +98 % ОВ) ±0,15 % ОВ/К (k=1) долгосрочная стабильность: ±1 %RH / год *погрешность сенсора соответствует погрешности системы.
86 | Комплект Testo для определения значения aw (активность воды) - Комплект Testo для определения значения aw (активность воды) |  | Цена по запросу | Диапазон измерений -20 °C — +70 °C0 ... +100 % ОВ 0 ... +1; Погрешность ±0,4 °C (-10 °C — +50 °C) ±0,5 °C (в ост. диапазоне)±1 % ОВ (+10 ... +90 % ОВ) ±2 % ОВ (0 ... +10 % ОВ) ±2 % ОВ (+90 ... +100 % ОВ) ±0,01 (+0,1 ... +0,9 ) ±0,02 (+0,9 ... +1 )
87 | Температурный зонд для определения коэффициента теплопередачи Testo - Температурный зонд для определения коэффициента теплопередачи Testo |  | Цена по запросу | Диапазон измерений -20 ... +70 °C; Погрешность класс 1 (в соответствии с EN 60584-2, погрешность Класса 2 относится к диапазону от -40 до +1200°C) погрешн.: ±(0,1 °C + 0,2 % от изм. знач.) метрологические характеристики согласно Описанию Типа Средств Измерений в РФ могут отличаться от заявленных заводом-изготовителем
88 | Чехол съемный для АКИП-9702 - Чехол съемный для АКИП-9702 |  | 1924
89 | Термодатчик A000019 - Термодатчик A000019 |  | Цена по запросу
90 | RGK ЧЭ-32 — чехол для дорожного колеса - RGK ЧЭ-32 — чехол для дорожного колеса |  | 750
91 | PENDULUM Опция 27 - PENDULUM Опция 27 |  | Цена по запросу
92 | Опция 27H — жесткий кейс - Опция 27H — жесткий кейс |  | 82775
93 | RGK ЧЭ-140 — чехол для нивелирных штативов - RGK ЧЭ-140 — чехол для нивелирных штативов |  | 1750
94 | HS-120A — удлинительная штанга для индикатора высокого напряжения 275HP - HS-120A — удлинительная штанга для индикатора высокого напряжения 275HP |  | 17765
95 | TEL-1505 — штырь заземления - TEL-1505 — штырь заземления |  | 752
96 | HS 120 — удлинительная штанга - HS 120 — удлинительная штанга |  | 56525
97 | DSR-50K — штанга диэлектрическая - DSR-50K — штанга диэлектрическая |  | 38380
98 | DSR-100K — штанга диэлектрическая - DSR-100K — штанга диэлектрическая |  | 51870
99 | Сумка транспортная AC-M1 - Сумка транспортная AC-M1 |  | Цена по запросу
100 | APPA IRH-C - комплект монтажных частей - APPA IRH-C - комплект монтажных частей |  | 1006
101 | APPA IRH-M — комплект монтажных частей - APPA IRH-M — комплект монтажных частей |  | 955
102 | AH-90 — чехол для APPA 90-й серии и APPA-25 - AH-90 — чехол для APPA 90-й серии и APPA-25 |  | 804
103 | Чехол транспортный AC-17 - Чехол транспортный AC-17 |  | Цена по запросу
104 | Сменный корпус для Fluke PLS 3R - Сменный корпус для Fluke PLS 3R |  | цена по запросу
105 | Сменный корпус для Fluke PLS 5R - Сменный корпус для Fluke PLS 5R |  | цена по запросу
106 | Сменный корпус для Fluke PLS 6R - Сменный корпус для Fluke PLS 6R |  | Цена по запросу
107 | Сменный корпус для Fluke PLS 180G - Сменный корпус для Fluke PLS 180G |  | Цена по запросу
108 | Сменный корпус для Fluke PLS 180R - Сменный корпус для Fluke PLS 180R |  | Цена по запросу
109 | Сменный корпус для Fluke PLS 3G - Сменный корпус для Fluke PLS 3G |  | цена по запросу
110 | Сменный корпус для Fluke PLS 5G - Сменный корпус для Fluke PLS 5G |  | цена по запросу
111 | Сменный корпус для Fluke PLS 6G - Сменный корпус для Fluke PLS 6G |  | Цена по запросу
112 | Кейс пластиковый ударопрочный Everest ТИП RPC 3431 - Кейс пластиковый ударопрочный Everest ТИП RPC 3431 |  | Цена по запросу
113 | RPC2926 (черный) — большой кейс пластиковый ударопрочный герметичный - RPC2926 (черный) — большой кейс пластиковый ударопрочный герметичный |  | цена по запросу
114 | RPC2537 (черный) — большой кейс пластиковый ударопрочный герметичный - RPC2537 (черный) — большой кейс пластиковый ударопрочный герметичный |  | цена по запросу
115 | EPC020 (черный) — большой кейс пластиковый ударопрочный герметичный - EPC020 (черный) — большой кейс пластиковый ударопрочный герметичный |  | цена по запросу
116 | Тип EPC 018-2 большой кейс пластиковый ударопрочный герметичный - Тип EPC 018-2 большой кейс пластиковый ударопрочный герметичный |  | цена по запросу
117 | EPC018 (черный) — большой кейс пластиковый ударопрочный герметичный - EPC018 (черный) — большой кейс пластиковый ударопрочный герметичный |  | цена по запросу
118 | EPC017-2 (черный) — большой кейс пластиковый ударопрочный герметичный - EPC017-2 (черный) — большой кейс пластиковый ударопрочный герметичный |  | цена по запросу
119 | EPC016 (черный) — средний кейс пластиковый ударопрочный герметичный - EPC016 (черный) — средний кейс пластиковый ударопрочный герметичный |  | цена по запросу
120 | EPC014 (черный) — средний кейс пластиковый ударопрочный герметичный - EPC014 (черный) — средний кейс пластиковый ударопрочный герметичный |  | цена по запросу
121 | EPC012 (черный) — средний кейс пластиковый ударопрочный герметичный - EPC012 (черный) — средний кейс пластиковый ударопрочный герметичный |  | цена по запросу
122 | Тип EPC 011 малый кейс пластиковый ударопрочный герметичный - Тип EPC 011 малый кейс пластиковый ударопрочный герметичный |  | цена по запросу
123 | ТИП EPC 010 МАЛЫЙ КЕЙС ПЛАСТИКОВЫЙ УДАРОПРОЧНЫЙ ГЕРМЕТИЧНЫЙ - ТИП EPC 010 МАЛЫЙ КЕЙС ПЛАСТИКОВЫЙ УДАРОПРОЧНЫЙ ГЕРМЕТИЧНЫЙ |  | цена по запросу
124 | Радио-Сервис Кейс для трассоискателей Сталкер - Радио-Сервис Кейс для трассоискателей Сталкер |  | 78263 | Класс защиты IP67; Размеры 810х530х300 мм; Вес 10,5 кг; Температура эксплуатации от минус 40 до плюс 90 ºС
125 | Чехол RGK PB-5 - Чехол RGK PB-5 |  | 1400
126 | Fluke CS1750 — мягкий кейс для Fluke 1750/1760 - Fluke CS1750 — мягкий кейс для Fluke 1750/1760 |  | Цена по запросу
127 | Fluke C280 — чехол для мультиметра - Fluke C280 — чехол для мультиметра |  | Цена по запросу
128 | Fluke CO-205 — комплект для забора проб - Fluke CO-205 — комплект для забора проб |  | Цена по запросу
9.20 Барометры
1 | Барометр-анероид метеорологический БАММ-1 - Барометр-анероид метеорологический БАММ-1 | + | Цена по запросу
9.21 Пирометры
1 | Пирометр Testo 826-T4 с поверкой |  | цена по запросу
2 | Пирометр Testo 831 с поверкой |  | цена по запросу
3 | Пирометр Testo 805 с поверкой |  | цена по запросу
4 | Пирометр Testo 835-H1 с поверкой |  | цена по запросу
5 | Пирометр Testo 826-T2 с поверкой |  | цена по запросу
6 | Пирометр Testo 835-T1 с поверкой |  | цена по запросу
7 | Пирометр Testo 810 с поверкой |  | цена по запросу
8 | Пирометр Testo 830-T4 с поверкой |  | цена по запросу
9 | Пирометр Testo 835-T2 с поверкой |  | 60180
10 | DIT-130 Пирометр - DIT-130 Пирометр (Б/У) | + | 8400 | ОБОРУДОВАНИЕ РАННЕЕ ИСПОЛЬЗОВАЛОСЬ СОСТОЯНИЕ 4/5 Инфракрасный измеритель температуры (пирометр). Современный прибор, позволяющий бесконтактным методом измерить температуру поверхности объектов с разрешением 0,1°C (0,1°F).
11 | DIT-200 — пирометр - DIT-200 — пирометр |  | 30360
12 | DIT-120 — пирометр - DIT-120 — пирометр |  | 23400
13 | Пирометр RGK PL-7 с поверкой - Пирометр RGK PL-7 с поверкой | + | 2250 | Оптическое разрешение 12:1; Спектральный диапазон 8 ... 14; Нижний предел температурного диапазона -30 °C; Верхний предел температурного диапазона 400 °C; Погрешность ±4°С (в диапазоне от -30°С до 0°С)±2°С (в диапазоне св. 0°С до +100°С)±2% (от измеряемой величины) (в диапазоне св. +100°С до +400°С); Разрешение 0,1 °С; Размеры 145 х 90 х 37 мм; Вес 116 г; Влажность 75 %; Температура окружающего воздуха от 0 до +35 °С
14 | Пирометр RGK PL-7 Max с поверкой - Пирометр RGK PL-7 Max с поверкой | + | 2350 | Оптическое разрешение 12:1; Спектральный диапазон 8 ... 14; Нижний предел температурного диапазона -30 °C; Верхний предел температурного диапазона 500 °C; Погрешность ±4°С (в диапазоне от -30°С до 0°С)±2°С (в диапазоне св. 0°С до +100°С)±2% (от измеряемой величины) (в диапазоне св. +100°С до +400°С); Разрешение 0,1 °С; Размеры 145 х 90 х 37 мм; Вес 116 г; Влажность 75 %; Температура окружающего воздуха от 0 до +35 °С
15 | Пирометр RGK PL-7 Max - Пирометр RGK PL-7 Max | + | 1250 | Оптическое разрешение 12:1; Спектральный диапазон 8 ... 14; Нижний предел температурного диапазона -30 °C; Верхний предел температурного диапазона 500 °C; Погрешность ±4°С (в диапазоне от -30°С до 0°С)±2°С (в диапазоне св. 0°С до +100°С)±2% (от измеряемой величины) (в диапазоне св. +100°С до +400°С); Разрешение 0,1 °С; Размеры 145 х 90 х 37 мм; Вес 116 г; Влажность 75 %; Температура окружающего воздуха от 0 до +35 °С
16 | Пирометр RGK PL-7 - Пирометр RGK PL-7 | + | 1190 | Оптическое разрешение 12:1; Спектральный диапазон 8 ... 14; Нижний предел температурного диапазона -30 °C; Верхний предел температурного диапазона 400 °C; Погрешность ±4°С (в диапазоне от -30°С до 0°С)±2°С (в диапазоне св. 0°С до +100°С)±2% (от измеряемой величины) (в диапазоне св. +100°С до +400°С); Разрешение 0,1 °С; Размеры 145 х 90 х 37 мм; Вес 116 г; Влажность 75 %; Температура окружающего воздуха от 0 до +35 °С
17 | Пирометр Optris CTratio 2М - Пирометр Optris CTratio 2М |  | цена по запросу | Оптическое разрешение 38:1, 50:1, 100:1; Нижний предел температурного диапазона 250 °C; Верхний предел температурного диапазона 3000 °C; Спектральная чувствительность 1 мкм; Погрешность ± (0.5 % Tизм. + 2 °C); Разрешение 0,1 K; Температура хранения – 40 °C ... 200 °C (кабель+оптич.датчик)– 40 °C ... 85 °C (блок электроники); Вес 210 г (оптоволоконный кабель (3 м) с датчиком)420 г (электронный блок); Потребляемая мощность Максимально 5 Вт; Питание 8-30 В пост. тока или USB 1); Влажность 10 – 95 %, без конденсата; Температура окружающего воздуха – 20 °C ... 200 °C (опц. до 315°С) (кабель+оптич.датчик)0 °C ... 50 °C (блок электроники)
18 | USB-сервер Gigabit 2.0 - USB-сервер Gigabit 2.0 |  | цена по запросу | Температура хранения -40 ... 85 °C; Размеры 105 x 75 x 22 мм; Вес 200 г; Питание 24В; Электропитание По сети Ethernet (PoE) Класс 3 (6,49 – 12,95 Вт)или через винтовой клеммник с напряжением 24 В... 48 В постоянного тока (±10 %); Температура рабочая от 0°C до +50 °C; Влажность 0 - 95 % (без конденсата)
19 | Пирометр Optris CTlaser 4ML - Пирометр Optris CTlaser 4ML |  | цена по запросу | Оптическое разрешение 30:1; Верхний предел температурного диапазона 500 °C; Спектральная чувствительность 2 ... 6 мкм; Погрешность ±(0,3 % Тизм. + 2 °С) при температуре окружающего воздуха (23±5)°C; Температура хранения – 40…85 °C; Размеры Ø 55 мм × 100 мм (оптич. датчик)120 мм × 70 мм × 30 мм (электронный блок); Вес 600 г (оптич. датчик), 420 г (электронный блок); Электропитание 8…36 В пост. тока / 5 В USB / макс. 2 Вт; Влажность не более 95 % без конденсата; Температура окружающего воздуха – 20…70 °C (оптич. датчик)– 20…50 °C (оптич. датчик с вкл. лазером)– 20…70 °C (электронный блок)
20 | Пирометр Optris CTratio 1M - Пирометр Optris CTratio 1M |  | цена по запросу | Оптическое разрешение 38:1, 100:1; Нижний предел температурного диапазона 450 °C; Верхний предел температурного диапазона 3000 °C; Спектральная чувствительность 0 ... 1 мкм; Погрешность ± (0.5 % + 2 °C); Разрешение 0,1 K; Температура хранения – 40 °C ... 200 °C– 40 °C ... 85 °C; Вес 210 г (ВО кабель (3 м) с датчиком)420 г (электронный блок); Потребляемая мощность Максимально 5 В; Питание 8-30 В DC или USB 1); Влажность 10 – 95 %, без конденсата; Температура окружающего воздуха – 20 °C ... 200 °C (опц. до 315°С) (оптич. датчик)0 °C ... 60 °C (блок электроники)
21 | Пирометр Optris CTlaser P7 - Пирометр Optris CTlaser P7 |  | цена по запросу | Оптическое разрешение 45:1; Верхний предел температурного диапазона 710 °C; Погрешность ±1,0 % Тизм, но не менее ±1,5 °C при температуре окружающего воздуха (23±5) °C; Разрешение 0,5 K; Температура хранения от –40 °C до 85 °C; Размеры Ø 55 мм × 100 мм (оптич. датчик)120 мм × 70 мм × 30 мм (электронный блок); Вес 600 г (оптич. датчик), 420 г (электронный блок); Электропитание 8…36 В пост. тока, макс. потребление 160 мА (с лазером); Влажность не более 95 % без конденсата; Температура окружающего воздуха от –20 °C до 85 °C (оптич. датчик)от –20 °C до 50 °C (оптич. датчик с вкл. лазером)от 0 °C до 85 °C (электронный блок); Спектральный диапазон 7,9 мкм
22 | Пирометр Optris CTlaser G7 - Пирометр Optris CTlaser G7 |  | цена по запросу | Оптическое разрешение 45:1; Нижний предел температурного диапазона 100 °C; Верхний предел температурного диапазона 1200 °C; Погрешность ±1,0 % Тизм, но не менее ±1,5 °C при температуре окружающего воздуха (23±5) °C; Разрешение 0,5 K; Температура хранения от –40 °C до 85 °C; Размеры Ø 55 мм × 100 мм (оптич. датчик)120 мм × 70 мм × 30 мм (электронный блок); Вес 600 г (оптич. датчик), 420 г (электронный блок); Электропитание 8…36 В пост. тока, макс. потребление 160 мА (с лазером); Влажность не более 95 % без конденсата; Температура окружающего воздуха от –20 °C до 85 °C (оптич. датчик)от –20 °C до 50 °C (оптич. датчик с вкл. лазером)от 0 °C до 85 °C (электронный блок); Спектральный диапазон 7,9 мкм
23 | Пирометр Optris CTlaser G5 - Пирометр Optris CTlaser G5 |  | цена по запросу | Оптическое разрешение 45:1, 70:1; Нижний предел температурного диапазона 100 °C; Верхний предел температурного диапазона 1650 °C; Погрешность ±1,0 %, но не менее ±1,5 °Cпри температуре окружающего воздуха (23±5)°C; Разрешение 0,1 K; Температура хранения от –40 °C до 85 °C; Размеры Ø 55 мм × 100 мм (оптич. датчик)120 мм × 70 мм × 30 мм (электронный блок); Вес 600 г (оптич. датчик), 420 г (электронный блок); Электропитание 8…36 В пост. тока, макс. потребление 160 мА (с лазером); Влажность не более 95 % без конденсата; Температура окружающего воздуха от –20 °C до 85 °C (оптич. датчик)от –20 °C до 50 °C (оптич. датчик с вкл. лазером)от 0 °C до 85 °C (электронный блок); Спектральный диапазон 5,0 мкм
24 | Пирометр Optris CTlaser F6 - Пирометр Optris CTlaser F6 |  | цена по запросу | Оптическое разрешение 45:1; Нижний предел температурного диапазона 200 °C; Верхний предел температурного диапазона 1650 °C; Погрешность ±1,0 %(при температуре окружающего воздуха (23 ± 5) °C; Разрешение 0,1 K; Температура хранения от –40 °C до 85 °C; Размеры Ø 55 мм × 100 мм (оптич. датчик)120 мм × 70 мм × 30 мм (электронный блок); Вес 600 г (оптич. датчик), 420 г (электронный блок); Электропитание 8…36 В пост. тока, макс. потребление 160 мА (с лазером); Влажность не более 95 % без конденсата; Температура окружающего воздуха от –40 °C до 85 °C; Спектральный диапазон 4,64 мкм
25 | Пирометр Optris CTlaser F2 - Пирометр Optris CTlaser F2 |  | цена по запросу | Оптическое разрешение 45:1; Нижний предел температурного диапазона 200 °C; Верхний предел температурного диапазона 1650 °C; Погрешность ±1,0 % (при температуре окружающего воздуха (23 ± 5) °C; Разрешение 0,1 K; Температура хранения от –40 °C до 85 °C; Размеры Ø 55 мм × 100 мм (оптич. датчик)120 мм × 70 мм × 30 мм (электронный блок); Вес 600 г (оптич. датчик), 420 г (электронный блок); Электропитание 8…36 В пост. тока, макс. потребление 160 мА (с лазером); Влажность не более 95 % без конденсата; Температура окружающего воздуха от –20 °C до 85 °C (оптич. датчик)от –20 °C до 50 °C (оптич. датчик с вкл. лазером)от -20 °C до 85 °C (электронный блок); Спектральный диапазон 4,24 мкм
26 | Пирометр Optris CTlaser MT - Пирометр Optris CTlaser MT |  | цена по запросу | Оптическое разрешение 45:1; Нижний предел температурного диапазона 200 °C; Верхний предел температурного диапазона 1650 °C; Погрешность ±1,0 % Тизм (при температуре окружающего воздуха (23 ± 5) °C; Разрешение 0,1 K; Температура хранения от –40 °C до 85 °C; Размеры Ø 55 мм × 100 мм (оптич. датчик)120 мм × 70 мм × 30 мм (электронный блок); Вес 600 г (оптич. датчик), 420 г (электронный блок); Электропитание 8…36 В пост. тока, макс. потребление 160 мА (с лазером); Влажность не более 95 % без конденсата; Температура окружающего воздуха от –20 °C до 85 °C (оптич. датчик)от –20 °C до 50 °C (оптич. датчик с вкл. лазером)от 0 °C до 85 °C (электронный блок); Спектральный диапазон 3,9 мкм
27 | Пирометр Optris CTlaser 3M - Пирометр Optris CTlaser 3M |  | цена по запросу | Оптическое разрешение 60:1, 100:1, 300:1; Нижний предел температурного диапазона 50 °C; Верхний предел температурного диапазона 1800 °C; Погрешность ±(0,3 % Тизм. + 2 °С) при температуре окружающего воздуха (23±5)°C; Разрешение 0,1 K; Температура хранения от –40 °C до 85 °C; Размеры Ø 55 мм × 100 мм (оптич. датчик)120 мм × 70 мм × 30 мм (электронный блок); Вес 600 г (оптич. датчик), 420 г (электронный блок); Электропитание 8…36 В пост. тока, макс. потребление 160 мА (с лазером); Влажность не более 95 % без конденсата; Температура окружающего воздуха от –20 °C до 85 °C (оптич. датчик)от –20 °C до 50 °C (оптич. датчик с вкл. лазером)от 0 °C до 85 °C (электронный блок); Спектральный диапазон 2,3 мкм
28 | Пирометр Optris CTlaser 1M / 2M - Пирометр Optris CTlaser 1M / 2M |  | цена по запросу | Оптическое разрешение 150:1, 300:1; Нижний предел температурного диапазона 250 °C; Верхний предел температурного диапазона 2200 °C; Спектральная чувствительность 1 ... 2 мкм; Погрешность ±(0,3 % Тизм. + 2 °С) при температуре окружающего воздуха (23±5)°C; Разрешение 0,1 K (1ML, 2ML);0,2 K (1MH, 1MH1,2MH, 2MH1); Температура хранения от –40 °C до 85 °C; Размеры Ø 55 мм × 100 мм (оптич. датчик)120 мм × 70 мм × 30 мм (электронный блок); Вес 600 г (оптич. датчик), 420 г (электронный блок); Электропитание 8…36 В пост. тока, макс. потребление 160 мА (с лазером); Влажность не более 95 % без конденсата; Температура окружающего воздуха от –20 °C до 85 °C (оптич. датчик)от –20 °C до 50 °C (оптич. датчик с вкл. лазером)от 0 °C до 85 °C (электронный блок)
29 | Пирометр Optris CTlaser 05M - Пирометр Optris CTlaser 05M |  | цена по запросу | Оптическое разрешение 150:1; Нижний предел температурного диапазона 1000 °C; Верхний предел температурного диапазона 2000 °C; Погрешность ±1 % Тизм. (до 1100 °С)±(0,3 % Тизм. + 2 °С) (более 1100 °C)при температуре окружающего воздуха (23 ± 5) °C; Разрешение 0,2 К; Температура хранения от –40 °C до 85 °C (оптич. датчик)от –40 °C до 85 °C (электронный блок); Размеры Ø 29,5 мм × 55 мм (оптич. датчик)120 мм × 70 мм × 30 мм (электронный блок); Вес 600 г (оптич. датчик), 420 г (электронный блок); Электропитание 8…36 В пост. тока, макс. потребление 160 мА; Влажность не более 95 % без конденсата; Температура окружающего воздуха от –20 °C до 85 °C (оптич. датчик)от –20 °C до 50 °C (оптич. датчик с вкл. лазером)от 0 °C до 85 °C (электронный блок); Спектральный диапазон 525 нм
30 | Пирометр Optris CTlaser LT / LTF - Пирометр Optris CTlaser LT / LTF |  | цена по запросу | Оптическое разрешение 50:1, 75:1; Нижний предел температурного диапазона -50 °C; Верхний предел температурного диапазона 975 °C; Спектральная чувствительность 8 ... 14 мкм; Погрешность ±1,0 %, но не менее ±1,0 °C;±1,5 %, но не менее ±1,5 °C; Разрешение 0,1 K;0,5 К; Температура хранения от –40 °C до 85 °C; Размеры Ø 55 мм × 100 мм (оптич. датчик)120 мм × 70 мм × 30 мм (электронный блок); Вес 600 г (оптич. датчик), 420 г (электронный блок); Электропитание 8…36 В пост. тока, макс. потребление 160 мА (с лазером); Влажность не более 95 % без конденсата; Температура окружающего воздуха от –20 °C до 85 °C (оптич. датчик)от –20 °C до 50 °C (оптич. датчик с вкл. лазером)от 0 °C до 85 °C (электронный блок)
31 | Пирометр Optris CSlaser G5 HF - Пирометр Optris CSlaser G5 HF |  | цена по запросу | Оптическое разрешение 45:1; Нижний предел температурного диапазона 200 °C; Верхний предел температурного диапазона 1650 °C; Погрешность ±1,0 %, но не менее ±1,5 °Cпри температуре окружающего воздуха (23±5)°C; Разрешение 0,1 K; Температура хранения от –40 °C до 85 °C; Размеры Ø 55 мм × 100 мм; Вес 0,6 кг; Электропитание 5…30 В пост. тока,потребление тока (с лазером):45 мА при 5 В20 мА при 12 В12 мА при 24 В; Влажность не более 95 % без конденсата; Температура окружающего воздуха от –20 °C до 85 °C (до 50 °C с вкл. лазером); Спектральный диапазон 5,0 мкм
32 | Пирометр Optris CSlaser 2M - Пирометр Optris CSlaser 2M |  | цена по запросу | Оптическое разрешение 150:1, 300:1; Нижний предел температурного диапазона 250 °C; Верхний предел температурного диапазона 1600 °C; Погрешность ±(0,3 % от измер. знач. + 2 °C) при температуре окружающего воздуха (23 ± 5) °C; Разрешение 0,1 К; Температура хранения от -40 °C до 85 °C; Размеры Ø 50 мм × 100 мм; Вес 0,6 кг; Электропитание 5…30 В пост. тока; Влажность не более 95 % без конденсата; Температура окружающего воздуха -20 °С … 85 °С (50 °С при включенном лазере); Спектральный диапазон 1,6 мкм
33 | Пирометр Optris CSlaser hs LT - Пирометр Optris CSlaser hs LT |  | цена по запросу | Оптическое разрешение 50:1; Нижний предел температурного диапазона -20 °C; Верхний предел температурного диапазона 150 °C; Спектральная чувствительность 8 ... 14 мкм; Погрешность ±1,0 %, но не менее ±1,0 °C при температуре окружающего воздуха (23 ± 5) °C; Разрешение 0,025 К (при Тоб.> 20 °С и постоянной времени >0,2 с); Температура хранения от –40 °C до 85 °C; Размеры Ø 50 мм × 100 мм; Вес 0,6 кг; Электропитание 5…30 В пост. тока; Влажность не более 95 % без конденсата; Температура окружающего воздуха -20 °С ... 85 °С (50 °С при включенном лазере)
34 | Пирометр Optris CSlaser LT - Пирометр Optris CSlaser LT |  | цена по запросу | Оптическое разрешение 50:1; Нижний предел температурного диапазона -30 °C; Верхний предел температурного диапазона 1000 °C; Спектральная чувствительность 8 ... 14 мкм; Погрешность ±1,0 %, но не менее ±1,0 °C при температуре окружающего воздуха (23 ± 5) °C; Разрешение 0,1 K; Температура хранения от –40 °C до 85 °C; Размеры Ø 50 мм × 100 мм; Вес 0,6 кг; Электропитание 5…30 В пост. тока; Влажность не более 95 % без конденсата; Температура окружающего воздуха от –20 °C до 85 °C (50 °С при вкл. лазере)
35 | Видеопирометр Optris CTvideo 3M - Видеопирометр Optris CTvideo 3M |  | цена по запросу | Оптическое разрешение 60:1, 100:1, 300:1; Нижний предел температурного диапазона 50 °C; Верхний предел температурного диапазона 1800 °C; Погрешность ±0,3 % Тизм., но не менее +2 °С(при температуре окружающего воздуха (23±5)°C; Разрешение 0,1 K; Температура хранения от –40 °C до 85 °C; Размеры Ø 49,8 мм × 106,5 мм; Вес 600 г (оптич. датчик), 420 г (электронный блок); Электропитание 8…36 В пост. тока; Влажность не более 95 % без конденсата; Температура окружающего воздуха от –20 °C до 70 °C (вкл. лазером до 50 °С) (оптич. датчик),-20 °C ... 85 °C (электронный блок); Спектральный диапазон 2,3 мкм
36 | Видеопирометр Optris CTvideo 1M / 2M - Видеопирометр Optris CTvideo 1M / 2M |  | цена по запросу
37 | Видеопирометр Optris CSvideo 2M - Видеопирометр Optris CSvideo 2M |  | цена по запросу | Оптическое разрешение 150:1, 300:1; Нижний предел температурного диапазона 250 °C; Верхний предел температурного диапазона 1600 °C; Погрешность ±(0,3 % Тизм. + 2 °С) при температуре окружающего воздуха (23±5)°C; Разрешение 0,1 K; Температура хранения от –40 °C до 85 °C; Размеры Ø 49,8 мм × 106,5 мм; Вес 600 г; Электропитание 5…28 В пост. тока; Влажность не более 95 % без конденсата; Температура окружающего воздуха от –20 °C до 70 °C (c вкл. лазером до 50 °С); Спектральный диапазон 1,6 мкм
38 | Пирометр Optris CT P7 - Пирометр Optris CT P7 |  | цена по запросу | Оптическое разрешение 10:1; Верхний предел температурного диапазона 710 °C; Погрешность ±1 %, но не менее ±1,5 °Cпри температуре окружающего воздуха (23 ± 5) °C; Разрешение 0,5 К; Температура хранения от –40 °C до 85 °C (оптич. датчик)от –40 °C до 85 °C (электронный блок); Размеры Ø 29,5 мм × 55 мм (оптич. датчик)120 мм × 70 мм × 30 мм (электронный блок); Вес 200 г (оптич. датчик), 420 г (электронный блок); Электропитание 8…36 В пост. тока, макс. потребление 100 мА; Влажность не более 95 % без конденсата; Температура окружающего воздуха от –20 °C до 85 °C (оптич. датчик)от 0 °C до 85 °C (электронный блок); Спектральный диапазон 7,9 мкм
39 | Пирометр Optris CT P3 - Пирометр Optris CT P3 |  | цена по запросу | Оптическое разрешение 15:1; Нижний предел температурного диапазона 50 °C; Верхний предел температурного диапазона 400 °C; Погрешность ±3 %, но не менее ±1,0 °Cпри температуре окружающего воздуха (23±5) °C; Разрешение 0,1 К; Температура хранения от –40 °C до 85 °C (оптич. датчик)от –40 °C до 85 °C (электронный блок); Размеры Ø 29,5 мм × 55 мм (оптич. датчик)120 мм × 70 мм × 30 мм (электронный блок); Вес 200 г (оптич. датчик), 420 г (электронный блок); Электропитание 8…36 В пост. тока, макс. потребление 100 мА; Влажность не более 95 % без конденсата; Температура окружающего воздуха от 0 °C до 75 °C (оптич. датчик)от 0 °C до 75 °C (электронный блок); Спектральный диапазон 3,43 мкм
40 | Пирометр Optris CT G5 - Пирометр Optris CT G5 |  | цена по запросу | Оптическое разрешение 10:1, 20:1; Нижний предел температурного диапазона 100 °C; Верхний предел температурного диапазона 1650 °C; Погрешность ±1 %, но не менее ±2 °C при температуре окружающего воздуха (23 ± 5) °C; Разрешение 0,1 К 0,2 К; Температура хранения от –40 °C до 85 °C (оптич. датчик)от –40 °C до 85 °C (электронный блок); Размеры Ø 14 мм × 35 мм (оптич. датчик)120 мм × 70 мм × 30 мм (электронный блок); Вес 42 г (оптич. датчик), 420 г (электронный блок); Электропитание 8…36 В пост. тока, макс. потребление 100 мА; Влажность не более 95 % без конденсата; Температура окружающего воздуха от –20 °C до 85 °C (оптич. датчик)от 0 °C до 85 °C (электронный блок); Спектральный диапазон 5,0 мкм
41 | Пирометр Optris CT 3M - Пирометр Optris CT 3M |  | цена по запросу | Оптическое разрешение 22:1, 33:1, 75:1; Нижний предел температурного диапазона 50 °C; Верхний предел температурного диапазона 1800 °C; Погрешность ±(0,3 % Тизм + 2 °C) при температуре окружающего воздуха (23 ± 5) °C; Разрешение 0,1 K; Температура хранения от –40 °C до 125 °C (оптич. датчик)от –40 °C до 85 °C (электронный блок); Размеры Ø 14 мм × 35 мм (оптич. датчик)120 мм × 70 мм × 30 мм (электронный блок); Вес 42 г (оптич. датчик), 420 г (электронный блок); Электропитание 8…36 В пост. тока, макс. потребление 100 мА; Влажность не более 95 % без конденсата; Температура окружающего воздуха от –20 °C до 85 °C (оптич. датчик)от 0 °C до 85 °C (электронный блок); Спектральный диапазон 2,3 мкм
42 | Пирометр Optris CT 1M / 2M - Пирометр Optris CT 1M / 2M |  | цена по запросу | Оптическое разрешение 40:1, 75:1; Нижний предел температурного диапазона 250 °C; Верхний предел температурного диапазона 2200 °C; Погрешность ±(0,3 % Тизм + 2 °C)при температуре окружающего воздуха (23 ± 5) °C; Разрешение 0,1 K; Температура хранения оптич. датчик: от –40 °C до 100 °C (1M), от –40 °C до 125 °C (2M)блок электроники: от –40 °C до 85 °C; Размеры Ø 14 мм × 35 мм (оптич. датчик)120 мм × 70 мм × 30 мм (блок электроники); Вес 42 г (оптич. датчик), 420 г (блок электроники); Электропитание 8…36 В пост. тока, макс. потребление 100 мА; Влажность не более 95 % без конденсата; Температура окружающего воздуха оптич. датчик: от –20 °C до 100 °C (1M), от –20 °C до 125 °C (2M)блок электроники: от –20 °C до 85 °C; Спектральный диапазон 1,0 мкм;1,6 мкм
43 | Пирометр Optris CThot LT - Пирометр Optris CThot LT |  | цена по запросу | Оптическое разрешение 2:1, 10:1; Нижний предел температурного диапазона -40 °C; Верхний предел температурного диапазона 975 °C; Спектральная чувствительность 8 ... 14 мкм; Погрешность ±1 %, но не менее ±1,5 °C (при температуре окружающего воздуха (23 ± 5) °C; Разрешение 0,25 K; Температура хранения от –40 °C до 250 °C (оптич. датчик)от –40 °C до 85 °C (электронный блок); Размеры Ø 29,5 мм × 55 мм (оптич. датчик); Вес 40 г (оптич. датчик)420 г (электронный блок); Электропитание 8…36 В пост. тока, макс. потребление 100 мА; Влажность не более 95 % без конденсата; Температура окружающего воздуха от –20 °C до 250 °C (оптич. датчик)от 0 °C до 85 °C (электронный блок)
44 | Пирометр Optris CT LT / CTex LT - Пирометр Optris CT LT / CTex LT |  | цена по запросу | Оптическое разрешение 2:1, 15:1, 22:1; Нижний предел температурного диапазона -50 °C; Верхний предел температурного диапазона 975 °C; Спектральная чувствительность 8 ... 14 мкм; Погрешность ±1,0 %, но не менее ±1,0 °C при температуре окружающего воздуха (23 ± 5) °C; Разрешение LT02: 0,1 K LT15/LT22: 0,05 К; Температура хранения от –40 °C до 180 °C (130 °C для LT02) (оптич. датчик) от –40 °C до 85 °C (электронный блок); Размеры Ø 14 мм × 35 мм (оптич. датчик);120 мм × 70 мм × 30 мм (электронный блок); Вес 40 г (оптич. датчик)420 г (электронный блок); Электропитание 8…36 В пост. тока, макс 100 мА; Влажность не более 95 % без конденсата; Температура окружающего воздуха от –20 °C до 130 °C (оптич. датчик) от –20 °C до 180 °C (оптич. датчик) от –20 °C до 180 °C (оптич. датчик)от –20 °C до 85 °C (электронный блок)
45 | Пирометр Optris CTfast LT - Пирометр Optris CTfast LT |  | цена по запросу | Оптическое разрешение 15:1, 25:1; Нижний предел температурного диапазона -50 °C; Верхний предел температурного диапазона 975 °C; Спектральная чувствительность 8 ... 14 мкм; Погрешность ±1 %, но не менее ±2 °C при температуре окружающего воздуха (23 ± 5) °C; Разрешение LT15F: 0,2 KLT15F: 0,4 K; Температура хранения от –40 °C до 120 °C (оптич. датчик)от –40 °C до 85 °C (электронный блок); Размеры Ø 14 мм × 30 мм (оптич. датчик); Вес 40 г (оптич. датчик)420 г (электронный блок); Электропитание 8…36 В пост. тока, макс. потребление 100 мА; Влажность не более 95 % без конденсата; Температура окружающего воздуха от –20 °C до 120 °C (оптич. датчик)от 0 °C до 85 °C (электронный блок)
46 | Пирометр Optris CSmicro 3M - Пирометр Optris CSmicro 3M |  | цена по запросу | Оптическое разрешение 22:1; Нижний предел температурного диапазона 50 °C; Верхний предел температурного диапазона 600 °C; Погрешность ±(0,3 % от измер. знач. 1) °C при температуре окружающего воздуха (23 ± 5) °C; Разрешение 30 мК (3ML)50 мК (3MH); Температура хранения от –40 °C до 85 °C (оптич. датчик и электронный модуль); Размеры Ø 12 мм × 35 мм (оптич. датчик); Вес 42 г; Электропитание 5…30 В пост. тока; Влажность не более 95 % без конденсата; Температура эксплуатации -20 °С … 85 °С (оптич. датчик)-20 °С … 80 °С (электроника)-20 °С ... 75 °С (электроника/ мА-версия); Спектральный диапазон 2,3 мкм
47 | Пирометр Optris CSmicro 2M - Пирометр Optris CSmicro 2M |  | цена по запросу | Оптическое разрешение 40:1, 75:1; Нижний предел температурного диапазона 250 °C; Верхний предел температурного диапазона 1600 °C; Погрешность ±(0,3 % от измер. знач. 1) °C при температуре окружающего воздуха (23 ± 5) °C; Разрешение 40 мК (2ML)50 мК (2MH); Температура хранения от –40 °C до 85 °C (оптич. датчик и электронный модуль); Размеры Ø 12 мм × 35 мм (оптич. датчик); Вес 42 г; Электропитание 5…30 В пост. тока; Влажность не более 95 % без конденсата; Температура эксплуатации -20 °С … 125 °С (оптич.датчик)-20 °С … 80 °С (электроника)-20 °С ... 75 °С (электроника/ мА выход); Спектральный диапазон 1,6 мкм
48 | Пирометр Optris CSmicro LT HS - Пирометр Optris CSmicro LT HS |  | цена по запросу | Оптическое разрешение 15:1; Нижний предел температурного диапазона -20 °C; Верхний предел температурного диапазона 150 °C; Спектральная чувствительность 8 ... 14 мкм; Погрешность ±1,0 %, но не менее ±1,0 °C при температуре окружающего воздуха (23 ± 5) °C; Разрешение 25 мК; Температура хранения от –40 °C до 85 °C (оптич. датчик и электронный модуль); Размеры Ø 29,5 мм × 55 мм (оптич. датчик); Вес 200 г; Электропитание 5…30 В пост. тока, макс. потребление 9 мА; Влажность не более 95 % без конденсата; Температура окружающего воздуха от –20 °C до 75 °C (оптич.датчик)от –20 °C до 80 °C (электронный модуль)от –20 °C до 75 °C (электронный модуль / мА-версия)
49 | Пирометр Optris CSmicro 2W LT - Пирометр Optris CSmicro 2W LT |  | цена по запросу | Оптическое разрешение 15:1; Нижний предел температурного диапазона -40 °C; Верхний предел температурного диапазона 1030 °C; Спектральная чувствительность 8 ... 14 мкм; Погрешность ±1,0 %, но не менее ±1,5 °C при температуре окружающего воздуха (23 ± 5) °C; Разрешение 0,1 K; Температура хранения от –40 °C до 85 °C (оптич. датчик и электронный модуль); Размеры Ø 14 мм × 28 мм (оптич. датчик) Ø 12 мм × 35 мм (электронный блок); Вес 42 г; Электропитание 5…30 В пост. тока; Влажность не более 95 % без конденсата; Температура окружающего воздуха от –20 °C до 120 °C (оптич. датчик);от –20 °C до 180 °C (оптич. датчик);от –20 °C до 180 °C (оптич. датчик);от –20 °C до 75 °C (электронный модуль)
50 | Пирометр Optris CSmicro LT/ LTH - Пирометр Optris CSmicro LT/ LTH |  | цена по запросу | Оптическое разрешение 15:1, 22:1; Нижний предел температурного диапазона -50 °C; Верхний предел температурного диапазона 1030 °C; Спектральная чувствительность 8 ... 14 мкм; Погрешность ±1,0 %, но не менее ±1,0 °C при температуре окружающего воздуха (23 ± 5) °C; Разрешение 50 мК; Температура хранения от –40 °C до 85 °C (оптич. датчик и электронный модуль); Размеры Ø 12 мм × 35 мм (оптич. датчик); Вес 42 г; Электропитание 5…30 В пост. тока, макс. потребление 9 мА; Влажность не более 95 % без конденсата; Температура окружающего воздуха от –20 °C до 120 °C (оптич. датчик LT)от –20 °C до 180 °C (оптич. датчик LTH)от –20 °C до 80 °C (электронный модуль)от –20 °C до 75 °C (электронный модуль / мА-версия)
51 | Пирометр Optris CS LT / CSmed LT - Пирометр Optris CS LT / CSmed LT |  | цена по запросу | Оптическое разрешение 15:1; Нижний предел температурного диапазона -50 °C; Верхний предел температурного диапазона 1030 °C; Спектральная чувствительность 8 ... 14 мкм; Погрешность ±1,5 %, но не менее ±1,5 °C при температуре окружающего воздуха (23 ± 5) °C; Разрешение 50 мK; Температура хранения от –40 °C до 85 °C; Размеры Ø 12 мм × 87 мм; Вес 58 г; Электропитание 5…30 В пост. тока, макс. потребление 10 мА; Влажность не более 95 % без конденсата
52 | Видеопирометр Optris CSvideo 3M - Видеопирометр Optris CSvideo 3M |  | цена по запросу | Оптическое разрешение 60:1, 100:1; Нижний предел температурного диапазона 50 °C; Верхний предел температурного диапазона 600 °C; Погрешность ±(0,3% от показания +2 °C); Разрешение 0,1 K; Температура хранения от -40 до 85 °C; Вес 600 г; Электропитание 5–28 В DC; Температура рабочая от -20 до +70 °C; Влажность 10–95% без образования конденсата; Спектральный диапазон 2,3 мкм
53 | Пирометр повышенной точности Optris CTlaser LT DCI - Пирометр повышенной точности Optris CTlaser LT DCI |  | цена по запросу | Оптическое разрешение 75:1; Нижний предел температурного диапазона -50 °C; Верхний предел температурного диапазона 975 °C; Спектральная чувствительность 8 ... 14 мкм; Погрешность ±0,5 % или ± 0,5 °С (берется большее значение)калиброванные точки при выпуске: 25 °С, 166 °С, 350 °С; Разрешение 0,1 K; Температура хранения от –40 °C до 85 °C; Размеры 100 мм × Ø 55 мм (оптич. датчик)122 мм × 70 мм × 30 мм (электронный блок); Вес 600 г (оптич. датчик), 420 г (электронный блок); Электропитание 8…36 В пост. тока, макс. потребление 160 мА (с лазером); Температура рабочая от 0°C до +50 °C; Влажность не более 95 % без конденсата
54 | Высокоскоростной пирометр Optris CT 4ML - Высокоскоростной пирометр Optris CT 4ML |  | цена по запросу | Оптическое разрешение 10:1; Верхний предел температурного диапазона 500 °C; Спектральная чувствительность 2 ... 6 мкм; Погрешность ± (0.3 % или +2 °C); Разрешение 120 мK; Температура хранения – 40 °C ... + 85 °C; Вес 40 г (оптич. датчик)420 г (электроника); Питание 30В DC / 5В USB / max. 1.2 Вт; Температура рабочая от 0 °C до 70 °C; Влажность 10 – 95 %, без конденсата
55 | Пирометр Optris CSvision R1M - Пирометр Optris CSvision R1M |  | цена по запросу | Оптическое разрешение 100:1; Нижний предел температурного диапазона 550 °C; Верхний предел температурного диапазона 3000 °C; Спектральная чувствительность 0 ... 1 мкм; Погрешность ± (0,5 % от показ. + 2 °C); Разрешение 0.1 K; Температура хранения -40 ... 85 °C; Вес 518 гр.; Потребляемая мощность 2.5 Вт или 4 Вт (8-30 В DC); Питание 8 - 30 В пост. тока или питание от USB1); Температура рабочая от 0 °C до 65 °C; Влажность 10 - 95 %, без конденсации
56 | Пирометр Optris CSvision R2M - Пирометр Optris CSvision R2M |  | цена по запросу | Оптическое разрешение 75:1; Нижний предел температурного диапазона 250 °C; Верхний предел температурного диапазона 1400 °C; Спектральная чувствительность 1 мкм; Погрешность ± (0,5 % от показ. + 2 °C); Разрешение 0.1 K; Температура хранения -40 ... 85 °C; Вес 518 гр.; Потребляемая мощность 2.5 Вт или 4 Вт (8-30 В DC); Питание 8 - 30 В пост. тока или питание от USB1); Температура рабочая от 0°C до +60°C; Влажность 10 - 95 %, без конденсации
57 | Пирометры портативные Optris серии MS - Пирометры портативные Optris серии MS |  | цена по запросу | Оптическое разрешение 20:1, 40:1; Нижний предел температурного диапазона -32 °C; Верхний предел температурного диапазона 760 °C; Спектральная чувствительность 8 ... 14 мкм; Погрешность ±1 % или ± 1 °С;±3 °C; ±2,5 °C; ±1,5 °C; Разрешение 0,2 °С0,1 °С; Температура хранения от –20 °C до 60 °C; Размеры 190 x 38 x 45 мм; Вес 150 г;180 г; Тип дисплея ЖК-дисплей с подсветкой; кроме MS: подсветка цвета тревоги красный/синий (высокий/низкий); Электропитание щелочная батарея 9 В; Температура рабочая от 0°C до +50 °C; Влажность не более 95 % без конденсата
58 | Пирометр портативный Optris P20 LT - Пирометр портативный Optris P20 LT |  | цена по запросу | Оптическое разрешение 120:1; Верхний предел температурного диапазона 1300 °C; Спектральная чувствительность 8 ... 14 мкм; Температура хранения от –30 °C до 60 °C; Размеры 264 x 204 x 60 мм; Вес не более 1,0 кг; Тип дисплея ЖК-дисплей с подсветкой; трёхцветная индикация сигнала тревоги; Электропитание четыре никель-металл-гидридных аккумулятора АА (Ni-MH) и ЗУ, от сети: адаптер 220 В 50 Гц; Температура рабочая от 0°C до +50 °C; Влажность не более 95 % без конденсата; Спектральный диапазон 8…14 мкм
59 | Пирометр портативный Optris P20 1M / 2M - Пирометр портативный Optris P20 1M / 2M |  | цена по запросу | Оптическое разрешение 300:1; Нижний предел температурного диапазона 385 °C; Верхний предел температурного диапазона 1800 °C; Спектральная чувствительность 1 мкм; Температура хранения от –30 °C до 60 °C; Размеры 264 x 204 x 60 мм; Вес 1,0 кг; Тип дисплея ЖК-дисплей с подсветкой; трёхцветная индикация сигнала тревоги; Электропитание четыре никель-металл-гидридных аккумулятора АА (Ni-MH) и ЗУ, от сети: адаптер 220 В 50 Гц; Температура рабочая от 0°C до +50 °C; Влажность не более 95 % без конденсата; Спектральный диапазон 1,0 мкм;1,6 мкм
60 | Пирометр портативный Optris серии P20 05M - Пирометр портативный Optris серии P20 05M |  | цена по запросу | Нижний предел температурного диапазона 1000 °C; Верхний предел температурного диапазона 2000 °C; Погрешность ±(0,3 % Тизм + 2 °С) при температуре окружающего воздуха (23 ± 5)°C; Разрешение 0,1 К; Температура хранения от –30 °C до 60 °C; Размеры 264 x 204 x 60 мм; Вес 1,0 кг; Тип дисплея ЖК-дисплей с подсветкой; трёхцветная индикация сигнала тревоги; Электропитание четыре никель-металл-гидридных аккумулятора АА (Ni-MH) и ЗУ, от сети: адаптер 220 В 50 Гц; Температура рабочая от 0°C до +50 °C; Влажность не более 95 % без конденсата; Спектральный диапазон 525 нм
61 | Testo 830-T2 — инфракрасный термометр с 2-х точечным лазерным целеуказателем (базовая комплектация) с поверкой - Testo 830-T2 — инфракрасный термометр с 2-х точечным лазерным целеуказателем (базовая комплектация) с поверкой | + | 11690 | Оптическое разрешение 12:1; Спектральный диапазон 8 ... 14; Нижний предел температурного диапазона -50 °C; Верхний предел температурного диапазона 500 °C; Погрешность ±0,5 °C + 0,5 % от изм. знач.; Разрешение 0,1 °C; Температура хранения -40 ... +70 °C; Размеры 190 x 75 x 38 мм; Вес 200 г; Питание 9 В блочная батарейка; Температура рабочая от -20°C до +50 °C
62 | Testo 104-IR — комбинированный термометр для инфракрасных и погружных измерений температуры с поверкой - Термометр Testo 104-IR | + | 18690 | Нижний предел температурного диапазона -50 °C; Верхний предел температурного диапазона 250 °C; Погрешность ±1.0°C (- 50…- 30.1° C); ±0.5° C (-30…-9 9.9°C) ;±1% от показания (+100 …+250 °C); Разрешение 0.1°C/°F/°R; Температура хранения -30 … +50 °C; Размеры 248 х 48 х 21 (с раскр.зондом),178 х 48 х 21 (со сложен. зондом); Вес 197 г (с батарейками), 174 г (без батареек); Тип дисплея ж/к, однострочный, с подсветкой; Питание 2 батарейки типа ААА; Температура рабочая от -20°C до +50 °C
63 | testo 830-T1 — инфракрасный термометр с 1-точечным лазерным целеуказателем с поверкой - testo 830-T1 — инфракрасный термометр с 1-точечным лазерным целеуказателем с поверкой | + | Цена по запросу | Оптическое разрешение 10:1; Спектральный диапазон 8 ... 14; Нижний предел температурного диапазона -30 °C; Верхний предел температурного диапазона 400 °C; Погрешность ±1,5 °C или ±1,5 % от изм. знач. (+0,1 ... +400 °C)±2 °C или ±2 % от изм. знач. (-30 ... 0 °C) (учитывается большее значение); Температура хранения -40 ... +70 °C; Размеры 190 x 75 x 38 мм; Вес 200 г; Питание 9 В блочная батарейка; Температура рабочая от -20°C до +50 °C
64 | Комплект testo 805 — инфракрасный мини-термометр (с чехлом TopSafe) - Комплект testo 805 — инфракрасный мини-термометр (с чехлом TopSafe) | + | Цена по запросу | Нижний предел температурного диапазона -25 °C; Верхний предел температурного диапазона 250 °C; Погрешность ±3 °C (-25 … -21 °C)±2 °C (-20 … -2.1 °C)±1 °C (-2 … +40 °C)±1.5 °C (+40.1 … +150 °C)±2% от изм. знач. (+150.1 … +250 °C); Разрешение 0.1 °C (-9.9 … +199.9 °C)1 °C (в остальном диапазоне); Температура хранения -20 … +65 °C; Размеры 80 x 31 x 19 мм; Вес 28 г; Питание 3 В круглая (CR 2032); Температура рабочая от 0°C до +50 °C
65 | testo 831/106 — комплект пирометра и термометра пищевого - testo 831/106 — комплект пирометра и термометра пищевого |  | Цена по запросу | Оптическое разрешение 30:1; Нижний предел температурного диапазона -50 °C; Верхний предел температурного диапазона 275 °C; Разрешение 0,5°С; Температура хранения от -40 до +70°С; Размеры 190 х 75 х 38 мм215 x 34 x 19 мм; Вес 200 г80 г; Точность +1,5°С или 1,5% измер. (от-20 до +210°С)1; (при 23°С);+2,0°С/ или 2,0% измер. (от -30 до -20,1°С)1;+/- 1 цифра; Питание Батарейка 9В (типа “Крона”)3 В круглая (CR 2032); Температура рабочая от -20°C до +50 °C
66 | АКИП-9312 — пирометр - АКИП-9312 — пирометр |  | 2970 | Спектральный диапазон 5 ... 14; Верхний предел температурного диапазона 100 °C; Разрешение 0,1 °С; Размеры 156 х 100 х 32 мм; Вес 135 г; Тип дисплея Жидкокристаллический; Питание 9 В тип «Крона» (срок службы 16 ч); Влажность не более 95 %
67 | AMO P600 — пирометр - AMO P600 — пирометр |  | 1590 | Оптическое разрешение 12:1; Спектральный диапазон 8 ... 14; Нижний предел температурного диапазона -50 °C; Верхний предел температурного диапазона 600 °C; Температура хранения -20°С до 60°С; Размеры 145х90х37 мм; Вес 116 г; Точность ±2°С или ±2% (>0°С)±4°С (≤ 0°С); Температура рабочая от 0°С до 40°С; Влажность 10-90% RH, при температуре воздуха до 30°С
68 | AMO P400 — пирометр - AMO P400 — пирометр |  | 1390 | Оптическое разрешение 12:1; Спектральный диапазон 8 ... 14; Нижний предел температурного диапазона -50 °C; Верхний предел температурного диапазона 400 °C; Разрешение 0,1°С; Температура хранения -20°С до 60°С; Размеры 145х90х37 мм; Вес 116 г; Точность ±2°С или ±2% (>0°С)±4°С (≤ 0°С); Температура рабочая от 0°С до 40°С; Влажность 10-90% RH, при температуре воздуха до 30°С
69 | RGK PL-6 — пирометр - Пирометр RGK PL-6 |  | 1150 | Оптическое разрешение 12:1; Спектральный диапазон 8 ... 14; Нижний предел температурного диапазона -30 °C; Верхний предел температурного диапазона 400 °C; Разрешение 0,1 °С; Температура хранения -20 °С до 60 °С; Размеры 145 х 90 х 37 мм; Вес 116 г; Точность ±2°С или ±2% (0°С до 400°С);±4°С (- 30°С до 0°С); Питание 2 батарейки ААА, 1,5 В; Температура рабочая от 0°С до 40°С; Влажность 10-90 % во время работы;
70 | МЕГЕОН 16801 — пирометр (инфракрасный термометр) - МЕГЕОН 16801 — пирометр (инфракрасный термометр) |  | 7020 | Оптическое разрешение 12:1; Спектральный диапазон 8 ... 14; Нижний предел температурного диапазона -50 °C; Верхний предел температурного диапазона 550 °C; Погрешность В диапазоне -50 … 0°С ±3°C В диапазоне 0 … 550°С ±(1,5%+2ºС); Разрешение 0,1°С; Температура хранения -20 … 60°СОтносительная влажность: 5 … 80%; Размеры 165×100х46 мм; Вес 200 г (с батарейкой); Тип дисплея ЖК с подсветкой; Питание 9В (6F22 «Крона»); Температура рабочая от 0°С до 40°С; Влажность 20 … 60%
71 | МЕГЕОН 16826 — инфракрасный термометр (пирометр) - МЕГЕОН 16826 — инфракрасный термометр (пирометр) |  | 6480 | Оптическое разрешение 12:1; Спектральный диапазон 5 ... 14; Нижний предел температурного диапазона -50 °C; Верхний предел температурного диапазона 900 °C; Погрешность В диапазоне -50…-32°С: ±3°CВ диапазоне -32…100°С: ±2°CВ диапазоне 100…900°С: ±2%; Разрешение В диапазоне 100…900°С: ±2%Разрешение дисплея 0,1°С; Температура хранения -20…60°С, влажность 20…80%; Размеры 183×102×45 мм; Вес 210 г (с батарейками); Питание 9В тип 6F22 (Крона); Температура рабочая от 0°С до 40°С; Влажность 20…60%
72 | МЕГЕОН 16352 — инфракрасный термометр (пирометр) - МЕГЕОН 16352 — инфракрасный термометр (пирометр) |  | Цена по запросу | Оптическое разрешение 12:1; Спектральный диапазон 8 ... 14; Нижний предел температурного диапазона -30 °C; Верхний предел температурного диапазона 380 °C; Погрешность В диапазоне -30…0°С ±3°CВ диапазоне 0…380°С ±(1,5% от показания +2°C); Разрешение 0,1°С; Температура хранения -10…60°СОтносительная влажность: 20…80%; Размеры 45х102х151мм; Вес 145 г (с батареями); Тип дисплея Цветной ЖК с подсветкой; Питание 2x1,5В (R03 «AAA»); Температура рабочая от 0°С до 40°С; Влажность 20…60%
73 | МЕГЕОН 16552 — инфракрасный термометр (пирометр) - МЕГЕОН 16552 — инфракрасный термометр (пирометр) |  | Цена по запросу | Оптическое разрешение 12:1; Спектральный диапазон 8 ... 14; Погрешность В диапазоне -30…0°С ±3°CВ диапазоне 0...550°С ±(1,5% от показания +2°C); Разрешение 0,1°С; Температура хранения -10…60°СОтносительная влажность: 20…80%; Размеры 45х102х151мм; Вес 145 г (с батареями); Тип дисплея Цветной ЖК с подсветкой; Питание 2x1,5В (R03 «AAA»); Температура рабочая от 0°С до 40°С; Влажность 20…60%
74 | DT-8870 — инфракрасный термометр (пирометр) - DT-8870 — инфракрасный термометр (пирометр) | + | 6317 | Оптическое разрешение 12:1; Спектральный диапазон 8 ... 14; Нижний предел температурного диапазона -50 °C; Верхний предел температурного диапазона 500 °C; Разрешение 0,1; Точность ±2%; Питание 9 В; Температура рабочая от 0°C до +50 °C; Влажность 0 до 100% RH
75 | АТА-2091 — адаптер-пирометр - АТА-2091 — адаптер-пирометр |  | цена по запросу | Нижний предел температурного диапазона -10 °C; Верхний предел температурного диапазона 300 °C; Размеры 100х60х220 мм; Вес 0,3 кг
76 | RGK PL-12 с поверкой - Пирометр RGK PL-12 с поверкой |  | 6990 | Оптическое разрешение 12:1; Нижний предел температурного диапазона -50 °C; Верхний предел температурного диапазона 550 °C; Разрешение 0.1°С; Температура хранения -20°С до 60°С; Размеры 146×104×43 мм; Вес 163 г; Точность ±2.5°С (-50°С -20°С) ±1°С или ±1% (20°С до 300°С) ± 1% (300°С до 550°С); Питание Батарея 9В; Температура рабочая от 0°C до +50 °C
77 | RGK PL-8 — пирометр с поверкой - RGK PL-8 — пирометр с поверкой | + | 4090 | Оптическое разрешение 8:1; Нижний предел температурного диапазона -30 °C; Верхний предел температурного диапазона 260 °C; Спектральная чувствительность 6 ... 14 мкм; Разрешение 0.1°С; Температура хранения -20°С до 60°С; Размеры 82×41.5×160 мм; Вес 180 г; Точность ±2°С или 2% (0°С до +260°С), ±4°C (-30°С до 0°С)Оптика 8:1; Питание Батарея 9В; Температура рабочая от 0°C до +50 °C
78 | DT-9862 — пирометр - Пирометр CEM DT-9862 | + | 61852 | Оптическое разрешение 50:1; Нижний предел температурного диапазона -50 °C; Верхний предел температурного диапазона 2200 °C; Размеры 205х155х62 мм; Вес 410 г; Точность ±1%; Тип дисплея 2,2", TFT, цветной
79 | DT-9860 — профессиональный пирометр со встроенной камерой - DT-9860 — профессиональный пирометр со встроенной камерой | + | 47400 | Оптическое разрешение 50:1; Нижний предел температурного диапазона -50 °C; Верхний предел температурного диапазона 1000 °C; Разрешение 0.1° до 1000°C; 1° сверх 1000°C; Размеры 125 х 58 х 205 мм; Вес 494 г; Точность ±1.0%; Температура рабочая от 0°C до +50 °C; Влажность ±2.5%RH (20%~80%RH)
80 | RGK PL-8 — пирометр - RGK PL-8 — пирометр | + | 2690 | Оптическое разрешение 8:1; Разрешение 0.1°С; Температура хранения -20°С до 60°С; Размеры 82×41.5×160 мм; Вес 180 г; Точность ±2°С или 2% (0°С до +260°С), ±4°C (-30°С до 0°С); Питание Батарея 9В; Температура рабочая от 0°C до +50 °C; Спектральный диапазон 6-14 мкм
81 | Fluke 568 — инфракрасный и контактный термометр - Пирометр Fluke 568 — инфракрасный и контактный термометр | + | 132150 | Оптическое разрешение 50:1; Нижний предел температурного диапазона -40 °C; Верхний предел температурного диапазона 800 °C; Спектральная чувствительность 8 ... 14 мкм; Разрешение 0,1 °C / 0,1 °F; Температура хранения От -20 °C до 60 °C (от -4 °F до 140 °F); Точность < 0 °C (32 °F): ± (1,0 °C (± 2,0 °F) + 0,1°/1 °C или °F);> 0 °C (32 °F): ± 1 % или ± 1,0 °C (± 2,0 °F), выбирается большее из значений; Тип дисплея Графическая матрица размерами 98 x 96 пикселов с функциональным меню; Питание 2 батареи типа AA/LR6 или канал USB при использовании с ПК; Температура рабочая от 0°C до +50 °C
82 | Fluke 566 — инфракрасный и контактный термометр - Пирометр Fluke 566 — инфракрасный и контактный термометр | + | 105870 | Оптическое разрешение 30:1; Нижний предел температурного диапазона -40 °C; Верхний предел температурного диапазона 650 °C; Спектральная чувствительность 8 ... 14 мкм; Разрешение 0,1 °C / 0,1 °F; Температура хранения От -20 °C до 60 °C (от -4 °F до 140 °F); Точность < 0 °C (32 °F): ± (1,0 °C (± 2,0 °F) + 0,1°/1 °C или °F);> 0 °C (32 °F): ± 1 % или ± 1,0 °C (± 2,0 °F), выбирается большее из значений; Тип дисплея Графическая матрица размерами 98 x 96 пикселов с функциональным меню; Питание 2 батареи типа AA/LR6; Температура рабочая от 0°C до +50 °C
83 | Fluke-63 переносной инфракрасный термометр Fluke-63 - Fluke-63 переносной инфракрасный термометр Fluke-63 | + | 17908 | Оптическое разрешение 12:1; Нижний предел температурного диапазона -32 °C; Верхний предел температурного диапазона 500 °C; Разрешение 0,2; Вес 0.320 кг; Точность -32 -26
84 | SONEL DIT-500 (без поверки) - SONEL DIT-500 (без поверки) | + | 82080 | Нижний предел температурного диапазона -50 °C; Верхний предел температурного диапазона 999 °C; Спектральная чувствительность 8 ... 14 мкм; Погрешность ±(1,5% и.в. + 3 °C )±(1,5% и.в. + 5 °F); Разрешение 0,1 °C0,1 °F; Температура хранения от -20 до 60 °C (4 до 140 °F); Размеры 230х155х54 мм; Вес около 350 г; Питание 9V батарейки, тип 6LR61; Температура рабочая от 0°C до +50 °C; Влажность 10%~90%рабочая
85 | АКИП-9301 — инфракрасный измеритель температуры (пирометр) - Пирометр АКИП-9301 — инфракрасный измеритель температуры | + | 4084 | Оптическое разрешение 8:1; Спектральный диапазон 5 ... 14; Нижний предел температурного диапазона -20 °C; Верхний предел температурного диапазона 500 °C; Погрешность ± 2 оС (-20 ... +100 оС)± 2 % (100 ... +500 оС); Разрешение 0,2 оС; Размеры 180 х 130 х 40 мм; Вес 195 г; Тип дисплея жидкокристаллический; Питание 9 В типа "Крона", срок службы 15 ч; Температура рабочая от 0°C до +50 °C; Влажность не более 95 %
86 | DT-8835 — профессиональный пирометр - Пирометр CEM DT-8835 | + | 17279 | Оптическое разрешение 30:1; Нижний предел температурного диапазона -50 °C; Верхний предел температурного диапазона 1050 °C; Спектральная чувствительность 8 ... 14 мкм; Разрешение 0,1°C; Температура хранения -20 до 60°C; Размеры 100x56x230 мм; Вес 290 г; Питание Батарея 9В, NEDA 1604A или IEC 6LR61, или аналогичный источник питания; Температура рабочая от 0°C до +50 °C; Влажность 10-90% при работе,
87 | АКИП-9305 — инфракрасный измеритель температуры (пирометр) - АКИП-9305 — инфракрасный измеритель температуры (пирометр) | + | 23575 | Оптическое разрешение 30:1; Спектральный диапазон 8 ... 14; Нижний предел температурного диапазона -50 °C; Верхний предел температурного диапазона 1000 °C; Погрешность ± 3 оС (-50 ... -20 оС)± 2 оС (-20 ... +100 оС)± 2 % (>+100 оС); Разрешение 0,1 оС; Размеры 200 х 127 х 47 мм; Вес 280 г; Тип дисплея жидкокристаллический (2 зоны индикации); Питание 9 В типа "Крона", срок службы 15 ч; Температура рабочая от 0°C до +50 °C; Влажность не более 95 %
88 | Кельвин Компакт 2300 Д с пультом АРТО (А18) — стационарный пирометр - Кельвин Компакт 2300 Д с пультом АРТО (А18) — стационарный пирометр | + | цена по запросу | Оптическое разрешение 200:1; Спектральный диапазон 1,0 ... 1,6; Нижний предел температурного диапазона 600 °C; Верхний предел температурного диапазона 2300 °C; Погрешность 1%+1°С; Разрешение 1°С; Размеры 120x120x60мм; Температура рабочая от -40 до +70 °C
89 | Fluke 62 MAX — инфракрасный термометр - Пирометр Fluke 62 MAX — инфракрасный термометр | + | 23089 | Оптическое разрешение 10:1; Спектральный диапазон 8 ... 14; Нижний предел температурного диапазона -30 °C; Верхний предел температурного диапазона 500 °C; Разрешение 0,1 °C (0,2 °F); Температура хранения от -20 °C до 60 °C (от -4 °F до 140 °F) без батарейки; Размеры 175 x 85 x 75 мм (6,88 x 3,34 x 2,95 дюймов); Вес 255 г (8,99 унций); Точность Погрешность при считывании ±1,5 °C или ±1,5% в большую сторонуот -10 °C до 0 °C: ±2,0от -30 °C до -10 °C: ±3,0; Питание Элемент питания АА; Температура рабочая от 0°C до +50 °C; Влажность от 10 % до 90 % без конденсации, при температуре менее 30 °C (86 °F)
90 | АТЕ-2532 — пирометр - АТЕ-2532 — пирометр |  | цена по запросу | Оптическое разрешение 12:1; Нижний предел температурного диапазона -20 °C; Верхний предел температурного диапазона 537 °C; Погрешность ±2.5 °C±(1%+1 °C); Разрешение 0.2 °C; Размеры 162х56х190 мм; Вес 280 г; Питание 9 В («Крона»)
91 | МЕГЕОН 16250 - карманный пирометр - МЕГЕОН 16250 — карманный пирометр |  | Цена по запросу | Оптическое разрешение 1:1; Разрешение 0,1 °C или 0,1 °F; Температура хранения -20~50°С; Размеры 23 х 230 мм; Вес 37 г; Точность ±2% или 2°C; Тип дисплея 3 1/2 отсчетов, ЖК; Питание 2 батарейки AG13 (1.5В); Температура рабочая от 0°C до +50 °C; Влажность 10~95%
92 | DT-8860B — профессиональный, бесконтактный инфракрасный пирометр - Пирометр CEM DT-8860B | + | 5006 | Оптическое разрешение 12:1; Спектральный диапазон 8 ... 14; Нижний предел температурного диапазона -50 °C; Верхний предел температурного диапазона 450 °C; Разрешение 0.1°; Размеры 146х104х43 мм; Вес 163г; Точность ±1.0%
93 | DT-810 — пирометр - Пирометр CEM DT-810 | + | 2862 | Оптическое разрешение 8:1; Спектральный диапазон 8 ... 14; Нижний предел температурного диапазона -30 °C; Верхний предел температурного диапазона 260 °C; Температура хранения от -10 до 60ºC; Размеры 131 x 96 x 35 мм; Вес 130 г; Точность ±2.0% или 2,0 ºC; Питание 9 В батарейка, NEDA 1604A, IEC 6LR61; Температура рабочая от 0°C до +50 °C; Влажность 10 % - 90 %RH рабочая,
94 | DT-8863 — пирометр - Пирометр CEM DT-8863 | + | 8752 | Оптическое разрешение 20:1; Спектральный диапазон 8 ... 14; Нижний предел температурного диапазона -50 °C; Верхний предел температурного диапазона 800 °C; Разрешение 0.1 °С0.1 °F; Размеры 146 х 104 х 43 мм; Вес 163 г; Питание Элемент питания 9В, NEDA 1604A, IEC 6LR61 или аналогичный
95 | АКИП-9303 — инфракрасный измеритель температуры (пирометр) - АКИП-9303 - инфракрасный измеритель температуры (пирометр) | + | 6321 | Оптическое разрешение 12:1; Спектральный диапазон 5 ... 14; Нижний предел температурного диапазона -32 °C; Верхний предел температурного диапазона 535 °C; Погрешность ± 3 °С (-32.. .-20 °С); ±2 °С (-20.. .+100 °С); ±2%(>100 °С); Разрешение 0,1 °С; Размеры 170 х 133x45 мм; Вес 187 г; Тип дисплея жидкокристалический; Питание 9 В тип «Крона», срок службы 15 ч; Температура рабочая от 0°C до +50 °C; Влажность не более 95 %
96 | DT-8833 — профессиональный пирометр - Пирометр CEM DT-8833 | + | 11243 | Оптическое разрешение 13:1; Нижний предел температурного диапазона -50 °C; Верхний предел температурного диапазона 800 °C; Спектральная чувствительность 8 ... 14 мкм; Температура хранения -20 до 60°C; Размеры 100x56x230 мм; Вес 290 г; Питание Батарея 9В, NEDA 1604A или IEC 6LR61, или аналогичный источник питания; Температура рабочая от 0°C до +50 °C; Влажность 10-90% при работе,
97 | DT-8862 — компактный пирометр с двойным лазерным целеуказателем - Пирометр CEM DT-8862 | + | 9952 | Оптическое разрешение 12:1; Спектральный диапазон 8 ... 14; Нижний предел температурного диапазона -50 °C; Верхний предел температурного диапазона 650 °C; Погрешность -50 - 20°C: ±2,5 °C20 - 300°C: ±1,0 % ±1,0°C300 - 650°C: ±1,5 %; Разрешение 0.1 °С0.1 °F; Размеры 146 х 104 х 43 мм; Вес 163 г; Питание Элемент питания 9В, NEDA 1604A, IEC 6LR61 или аналогичный
98 | DT-8839 — пирометр - Пирометр CEM DT-8839 | + | 31123 | Оптическое разрешение 50:1; Нижний предел температурного диапазона -50 °C; Верхний предел температурного диапазона 1000 °C; Спектральная чувствительность 8 ... 14 мкм; Погрешность ±1.5%; Температура хранения -20 °C ~ 60 °C (-4 °F ~ 140 °F); Размеры 100х56х230 мм; Вес 290 г; Температура рабочая от 0°C до +50 °C
99 | АТТ-2527 — пирометр - АТТ-2527 — пирометр |  | цена по запросу | Оптическое разрешение 10:1; Спектральный диапазон 6 ... 14; Нижний предел температурного диапазона -35 °C; Верхний предел температурного диапазона 500 °C; Погрешность ± 2% от измеренного значения или ± 2°C; Разрешение 0,1°C; Температура хранения – 10 ... + 60°C, влажность 70% макс.; Размеры 172х118х46 мм; Вес 220 г (вместе с батареей); Питание батарея 9 В (тип "Крона"); Температура рабочая от 0°C до +50 °C; Влажность макс. 80 %
100 | АКИП-9311 — инфракрасный измеритель температуры (пирометр) - АКИП-9311 — инфракрасный измеритель температуры (пирометр) | + | 21185 | Оптическое разрешение 50:1; Нижний предел температурного диапазона -28 °C; Верхний предел температурного диапазона 1650 °C; Спектральная чувствительность 8 ... 14 мкм; Погрешность ±3°С (-28…-20°С);±2°С (-20…+100°С);±2 % (>100°С); Разрешение 0,1 °С; Размеры 200 х 166 х 51 мм; Вес 280 г; Питание 9 В типа "Крона", срок службы 15 ч; Температура рабочая от 0°C до +50 °C; Влажность не более 95 %
101 | DT-8830 — пирометр - Пирометр CEM DT-8830 | + | 7458 | Оптическое разрешение 13:1; Спектральный диапазон 8 ... 14; Нижний предел температурного диапазона -50 °C; Верхний предел температурного диапазона 1370 °C; Разрешение 0,1 °С; Размеры 230 х 100 х 56 мм; Вес 290 г
102 | DT-882 — пирометр - Пирометр CEM DT-882 | + | 7956 | Оптическое разрешение 8:1; Спектральный диапазон 8 ... 14; Нижний предел температурного диапазона -50 °C; Верхний предел температурного диапазона 550 °C; Разрешение 0,1° до 200°, 1° свыше 200°; Температура хранения -20 - 60°C; Размеры 160 х 82 х 42 мм; Вес 180 г; Питание Элемент питания 9В, NEDA 1604A, IEC 6LR61 или аналогичный; Температура рабочая от 0°C до +50 °C; Влажность 10-90 % при эксплуатации,
103 | АКИП-9307 — инфракрасный измеритель температуры (пирометр) - АКИП-9307 - инфракрасный измеритель температуры (пирометр) | + | 29165 | Оптическое разрешение 50:1; Спектральный диапазон 8 ... 14; Нижний предел температурного диапазона -50 °C; Верхний предел температурного диапазона 1000 °C; Погрешность ± 1,5 % + 1 оС); Разрешение 0,1 оС; Размеры 200 х 127 х 47 мм; Вес 280 г; Тип дисплея жидкокристаллический (2 зоны индикации); Питание 9 В типа "Крона", срок службы 15 ч; Температура рабочая от 0°C до +50 °C; Влажность не более 95 %
104 | АКИП-9308 — инфракрасный измеритель температуры (пирометр) - АКИП-9308 - инфракрасный измеритель температуры (пирометр) | + | 20125 | Оптическое разрешение 30:1; Спектральный диапазон 8 ... 14; Нижний предел температурного диапазона -28 °C; Верхний предел температурного диапазона 760 °C; Погрешность ±3°С (-28…-20°С);±2°С (-20…+100°С);±2 % (>100°С); Разрешение 0,1 °С; Размеры 200 х 166 х 51 мм; Вес 280 г; Тип дисплея жидкокристаллический; Питание 9 В типа "Крона", срок службы 15 ч; Температура рабочая от 0°C до +50 °C; Влажность не более 95 %
105 | АТЕ-2530 — пирометр - АТЕ-2530 — пирометр |  | 9333 | Оптическое разрешение 12:1; Спектральный диапазон 8 ... 14; Диапазон измерений -20…+50 °C (погрешность измерения ±2,5°C)50...+537 °C (погрешность измерения 50...+537°C ±1% + 1°C); Разрешение 0.2 °C; Размеры 162х56х190 мм; Вес 205 г; Питание 9 В («Крона»)
106 | Fluke 561 - ИК термометр (пирометр) - Fluke 561 - ИК термометр (пирометр) | + | 35106
107 | АКИП-9302 - инфракрасный измеритель температуры (пирометр) - АКИП-9302 - инфракрасный измеритель температуры (пирометр) | + | 6612 | Оптическое разрешение 12:1; Спектральный диапазон 5 ... 14; Нижний предел температурного диапазона -200 °C; Верхний предел температурного диапазона 1380 °C; Погрешность ± 2 оС (-20 ... +100 оС)± 2 % (100 ... +535 оС)± 1,5 % +1 оС); Разрешение 0,1 оС; Размеры 150 х 133 х 45 мм; Вес 135 г; Тип дисплея жидкокристаллический; Питание 9 В типа "Крона", срок службы 15 ч; Температура рабочая от 0°C до +50 °C; Влажность не более 95 %
108 | DT-8861 — компактный пирометр с двойным лазерным целеуказателем - Пирометр CEM DT-8861 |  | 5035 | Оптическое разрешение 12:1; Спектральный диапазон 8 ... 14; Нижний предел температурного диапазона -50 °C; Верхний предел температурного диапазона 550 °C; Разрешение 0.1 °С0.1 °F; Размеры 146 х 104 х 43 мм; Вес 163 г; Питание Элемент питания 9В, NEDA 1604A, IEC 6LR61 или аналогичный
109 | DT-8855 — пирометр с USB интерфейсом - DT-8855 - пирометр с USB интерфейсом | + | 19227 | Оптическое разрешение 30:1; Спектральный диапазон 8 ... 14; Нижний предел температурного диапазона -50 °C; Верхний предел температурного диапазона 1050 °C; Разрешение 0,1°C; Температура хранения -20 до 60°C; Размеры 100x56x230 мм; Вес 290 г; Питание Батарея 9В, NEDA 1604A или IEC 6LR61, или аналогичный источник питания; Температура рабочая от 0°C до +50 °C; Влажность 10-90% при работе,
110 | DT-812 - пирометр - Пирометр CEM DT-812 | + | 3577 | Оптическое разрешение 8:1; Спектральный диапазон 8 ... 14; Нижний предел температурного диапазона -30 °C; Верхний предел температурного диапазона 500 °C; Разрешение 0,1 ºC; Температура хранения от -10 до 60ºC; Размеры 131 x 96 x 35 мм; Вес 130 г; Точность ±2.0% или 2,0 ºC; Питание 9 В батарейка, NEDA 1604A, IEC 6LR61; Температура рабочая от 0°C до +50 °C; Влажность 10 % - 90 %RH рабочая,
111 | DT-8663 — пирометр с индикацией точки росы и двойным лазерным указателем - Пирометр CEM DT-8663 | + | 11435 | Оптическое разрешение 20:1; Спектральный диапазон 8 ... 14; Нижний предел температурного диапазона -50 °C; Верхний предел температурного диапазона 380 °C; Разрешение 0.1°; Температура хранения -10 до 60° С; Размеры 82 х 58 х 168 мм; Вес 163 г; Температура рабочая от 0°C до +50 °C
112 | DT-8865 — пирометр - Пирометр CEM DT-8865 | + | 17816 | Оптическое разрешение 30:1; Спектральный диапазон 8 ... 14; Нижний предел температурного диапазона -50 °C; Верхний предел температурного диапазона 1000 °C; Разрешение 0,1 °С; Размеры 146 х 104 х 43 мм; Вес 163 г
113 | DT-811 — пирометр - Пирометр CEM DT-811 | + | 3296 | Оптическое разрешение 8:1; Нижний предел температурного диапазона -30 °C; Верхний предел температурного диапазона 380 °C; Спектральная чувствительность 8 ... 14 мкм; Разрешение 0,1 ºC; Температура хранения от -10 до 60ºC; Размеры 131 x 96 x 35 мм; Вес 130 г; Точность ±2.0% или 2,0 ºC; Питание 9 В батарейка, NEDA 1604A, IEC 6LR61; Температура рабочая от 0°C до +50 °C; Влажность 10 % - 90 %RH рабочая,
114 | DT-8858 — пирометр - Пирометр CEM DT-8858 | + | 25990 | Оптическое разрешение 50:1; Нижний предел температурного диапазона -50 °C; Верхний предел температурного диапазона 1300 °C; Погрешность -50 ~ -20°C (-58 ~ -4°F): ±5°C(±9°F)-20 ~ 200°C (-4 ~ 392°F): ±1.5% показания ±2°C (±3.6°F)200 ~ 538°C (392 ~ 1000°F): ±2.0% показания ±2°C (±3.6°F)538 ~ 1300°C (1000 ~ 2372°F): ±3.5% показания ±5°C(±9°F)1300°C ~ 1600°C (2372 ~ 2912°F): ±3.8% показания ±5°C(±9°F); Разрешение 0.1° до 2000°, 1° свыше 2000°; Размеры 220 х 120 х 56 мм; Вес 290 г; Питание от 10 до 90 %; Температура рабочая от 0°C до +50 °C; Спектральный диапазон 8-14 мкм
115 | DT-8859 — пирометр - Пирометр CEM DT-8859 | + | 28200 | Оптическое разрешение 50:1; Спектральный диапазон 8 ... 14; Нижний предел температурного диапазона -50 °C; Верхний предел температурного диапазона 1600 °C; Погрешность ± 1.5% либо ± 2 °С / ± 4 °F; Разрешение 0.1° до 2000°, 1° свыше 2000°; Размеры 220 х 120 х 56 мм; Вес 290 г; Температура рабочая от 0°C до +50 °C; Влажность от 10 до 90 %
116 | DT-8831 — пирометр - DT-8831 — пирометр |  | Цена по запросу | Оптическое разрешение 13:1; Спектральный диапазон 8 ... 14; Нижний предел температурного диапазона -32 °C; Верхний предел температурного диапазона 480 °C; Погрешность ±1,5%; Разрешение 0,1 °С; Размеры 230 х 100 х 56 мм; Вес 290 г
117 | DT-8868H — пирометр - DT-8868H - пирометр | + | 35822 | Оптическое разрешение 50:1; Спектральный диапазон 8 ... 14; Нижний предел температурного диапазона -50 °C; Верхний предел температурного диапазона 1850 °C; Температура хранения -10...60°С, ≤80%RH; Размеры 180х95х45 мм; Вес 250 г; Питание батарея 9В типа "Крона"; Температура рабочая от 0°C до +50 °C; Влажность 10...90%RH
118 | DT-8818H — пирометр - DT-8818H — пирометр | + | 12736 | Оптическое разрешение 16:1; Спектральный диапазон 8 ... 14; Нижний предел температурного диапазона -50 °C; Верхний предел температурного диапазона 550 °C; Разрешение 0.1° до 200°, 1° свыше 200°; Температура хранения -20 - 60°C (-4 - 140°F); Размеры 100x56x230 мм; Вес 290 г; Точность ±1.5% или ±2ºC; Питание Элемент питания 9В, NEDA 1604A, IEC 6LR61 или аналогичный; Температура рабочая от 0°C до +50 °C; Влажность 10-90 % при эксплуатации,
119 | DT-883 — пирометр - DT-883 — пирометр | + | 6749 | Оптическое разрешение 8:1; Спектральный диапазон 8 ... 14; Нижний предел температурного диапазона -50 °C; Верхний предел температурного диапазона 700 °C; Разрешение 0,1° до 200°1° свыше 200°; Размеры 160 х 82 х 42 мм; Вес 180 г; Точность ±2,0% или ±2 °С
120 | АКИП-9309 — инфракрасный измеритель температуры (пирометр) - АКИП-9309 — инфракрасный измеритель температуры (пирометр) | + | 17670 | Оптическое разрешение 30:1; Спектральный диапазон 8 ... 14; Нижний предел температурного диапазона -32 °C; Верхний предел температурного диапазона 1300 °C; Погрешность ±3°С (-28…-20°С);±2°С (-20…+100°С);±2 % (>100°С); Разрешение 0,1 °С; Размеры 200 х 166 х 51 мм; Вес 280 г; Тип дисплея жидкокристаллический; Питание 9 В типа "Крона", срок службы 15 ч; Температура рабочая от 0°C до +50 °C; Влажность не более 95 %
121 | АКИП-9306 — инфракрасный измеритель температуры (пирометр) - АКИП-9306 — инфракрасный измеритель температуры (пирометр) | + | 25270 | Оптическое разрешение 50:1; Спектральный диапазон 8 ... 14; Нижний предел температурного диапазона -50 °C; Верхний предел температурного диапазона 1500 °C; Погрешность ± 3 оС (-50 ... -20 оС)± 2 оС (-20 ... +100 оС)± 2 % (>+100 оС); Разрешение 0,1 оС; Размеры 200 х 127 х 47 мм; Вес 280 г; Тип дисплея жидкокристаллический (2 зоны индикации); Питание 9 В типа "Крона", срок службы 15 ч; Температура рабочая от 0°C до +50 °C; Влажность не более 95 %
122 | IR-67 — компактный пирометр - Пирометр CEM IR-67 инфракрасный термометр |  | 1530 | Оптическое разрешение 1:1; Нижний предел температурного диапазона -35 °C; Верхний предел температурного диапазона 230 °C; Разрешение 0.1°; Размеры 100 х 25 мм; Вес 33 г
123 | Кельвин 3000 ПЛЦ - пирометр - Кельвин 3000 ПЛЦ - пирометр | + | цена по запросу | Оптическое разрешение 500:1; Спектральный диапазон 1,0 ... 1,6; Нижний предел температурного диапазона 800 °C; Верхний предел температурного диапазона 3000 °C; Погрешность 1%+1°С; Разрешение 1 °С; Размеры 230х67х210 мм; Вес не более 0,7 кг; Питание 2×AA; Температура рабочая от -20°C до +50 °C
124 | АКИП-9310 — инфракрасный измеритель температуры (пирометр) - АКИП-9310 - инфракрасный измеритель температуры (пирометр) | + | 24035 | Оптическое разрешение 50:1; Нижний предел температурного диапазона -32 °C; Верхний предел температурного диапазона 1300 °C; Спектральная чувствительность 8 ... 14 мкм; Погрешность ±3°С (-28…-20°С);±2°С (-20…+100°С);±2 % (>100°С); Разрешение 0,1 °С; Размеры 200 х 166 х 51 мм; Вес 280 г; Тип дисплея жидкокристаллический; Питание 9 В типа "Крона", срок службы 15 ч; Температура рабочая от 0°C до +50 °C; Влажность не более 95 %
125 | Кельвин Компакт 200 Д с пультом АРТО (А21) — стационарный пирометр - Кельвин Компакт 200 Д с пультом АРТО (А21) — стационарный пирометр | + | цена по запросу | Оптическое разрешение 100:1; Спектральный диапазон 8 ... 14; Нижний предел температурного диапазона -50 °C; Верхний предел температурного диапазона 200 °C; Погрешность 1%+1°С; Разрешение 1°С; Размеры 120x120x60мм; Температура рабочая от -40 до +70 °C
126 | Кельвин Компакт 2300 (К81) — пирометр - Кельвин Компакт 2300 (К81) — пирометр | + | цена по запросу | Нижний предел температурного диапазона 600 °C; Верхний предел температурного диапазона 2300 °C; Спектральная чувствительность 1 мкм; Погрешность 1%+1°С; Разрешение 1°С; Размеры 122×145×43 мм; Вес 280 г; Питание 2×AA
127 | АТЕ-2509 — пирометр - АТЕ-2509 — пирометр |  | 29280 | Оптическое разрешение 50:1; Нижний предел температурного диапазона -60 °C; Верхний предел температурного диапазона 1000 °C; Размеры 8.0x7.7x1.8in/203x197x47мм; Вес 0.85lb/386г; Тип дисплея Большой ЖК-дисплей с подсветкой; Питание DC 1.5V AAA (UM-4), 2 шт; Температура рабочая от 0°C до +50 °C; Влажность менее чем 80%
128 | Кельвин Компакт Д1300 (К96) — стационарный пирометр - Кельвин Компакт Д1300 (К96) — стационарный пирометр |  | цена по запросу | Оптическое разрешение 200:1; Спектральный диапазон 1,0 ... 1,6; Нижний предел температурного диапазона 400 °C; Верхний предел температурного диапазона 1300 °C; Погрешность 1%+1°С; Разрешение 1°С; Размеры 111x40x40 мм; Вес 0,16 кг; Температура рабочая от -40 до +70 °C
129 | DT-820 — инфракрасный термометр (пирометр) - Пирометр CEM DT-820 | + | 3386 | Оптическое разрешение 12:1; Спектральный диапазон 8 ... 14; Нижний предел температурного диапазона -50 °C; Верхний предел температурного диапазона 380 °C; Разрешение 0,1°С(0,1°F); Температура хранения –10 до 60°C (14 до 140°F); Точность -50 до 20°C (-58 до 68°F)20 до 380°C (68 до 716°F); Питание Элемент питания 9В NEDA 1604A, IEC 6LR61 или аналогичный; Температура рабочая от 0°C до +50 °C; Влажность 10%-90%RH при работе,
130 | Кельвин Компакт 1000 (К94) — инфракрасный пирометр - Кельвин Компакт 1000 (К94) — инфракрасный пирометр | + | цена по запросу | Оптическое разрешение 100:1; Спектральный диапазон 8 ... 14; Нижний предел температурного диапазона -50 °C; Верхний предел температурного диапазона 1000 °C; Погрешность 1%+1°С; Разрешение 1°С; Размеры 122×145×43 мм; Вес 280 г; Потребляемая мощность не более 0,2 Вт; Питание 2×AA
131 | Кельвин-911 Ex (К42) - инфракрасный пирометр - Кельвин-911 Ex (К42) — инфракрасный пирометр | + | цена по запросу | Оптическое разрешение 10:1; Спектральный диапазон 8 ... 14; Нижний предел температурного диапазона -50 °C; Верхний предел температурного диапазона 350 °C; Погрешность ±3 °С при t ≤0 °C,1 % + 1 °C в остальном диапазоне; Разрешение 0.1°С; Размеры 127×57×26 мм; Вес 160 г; Потребляемая мощность не более 0,3 Вт; Питание встроенный аккумулятор, 3,6 В
132 | Кельвин RXR 1300 (А29) — инфракрасный пирометр - Кельвин RXR 1300 (А29) — инфракрасный пирометр |  | цена по запросу | Оптическое разрешение 200:1; Спектральный диапазон 1,0 ... 1,6; Нижний предел температурного диапазона 400 °C; Верхний предел температурного диапазона 1300 °C; Погрешность 1%+1°С; Разрешение 1°С; Размеры 133х46.5х40 мм; Вес 0,2 кг; Температура рабочая от -40 до +70 °C
133 | Кельвин RXR 2300 (А35) - инфракрасный пирометр - Кельвин RXR 2300 (А35) — инфракрасный пирометр |  | цена по запросу | Оптическое разрешение 200:1; Спектральный диапазон 1,0 ... 1,6; Нижний предел температурного диапазона 600 °C; Верхний предел температурного диапазона 2300 °C; Погрешность 1%+1°С; Разрешение 1°С; Размеры 133х46.5х40 мм; Вес 0,2 кг; Температура рабочая от -40 до +70 °C
134 | Кельвин RXR 1600 (А33) — инфракрасный пирометр - Кельвин RXR 1600 (А33) — инфракрасный пирометр |  | цена по запросу | Оптическое разрешение 200:1; Спектральный диапазон 1,0 ... 1,6; Нижний предел температурного диапазона 500 °C; Верхний предел температурного диапазона 1600 °C; Погрешность 1%+1°С; Размеры 133х46.5х40 мм; Вес 0,2 кг; Температура рабочая от -40 до +70 °C
135 | Кельвин Компакт 1000 Д (К97) — инфракрасный пирометр - Кельвин Компакт 1000 Д (К97) — инфракрасный пирометр |  | цена по запросу | Оптическое разрешение 100:1; Спектральный диапазон 8 ... 14; Нижний предел температурного диапазона -50 °C; Верхний предел температурного диапазона 1000 °C; Погрешность 1%+1°С; Разрешение 1°С; Размеры 111x40x40 мм; Вес 0,16 кг; Температура рабочая от -40 до +70 °C
136 | Кельвин Компакт 1000 Д с пультом АРТО (А28) — инфракрасный пирометр - Кельвин Компакт 1000 Д с пультом АРТО (А28) — инфракрасный пирометр |  | цена по запросу | Оптическое разрешение 100:1; Спектральный диапазон 8 ... 14; Нижний предел температурного диапазона -50 °C; Верхний предел температурного диапазона 1000 °C; Погрешность 1%+1°С; Разрешение 1°С; Размеры 120x120x60мм; Температура рабочая от -40 до +70 °C
137 | МЕГЕОН 16800 — пирометр гигрометр с термопарой - МЕГЕОН 16800 — пирометр гигрометр с термопарой |  | 10530 | Оптическое разрешение 12:1; Спектральный диапазон 8 ... 14; Нижний предел температурного диапазона -50 °C; Верхний предел температурного диапазона 800 °C; Температура хранения -10…+60; Размеры 250 х 160 х 80 мм; Вес 200 г; Питание Батарея 9В тип 6F22; Температура рабочая от 0°С до 40°С
138 | МЕГЕОН 16350 — пирометр лазерный - МЕГЕОН 16350 — пирометр лазерный |  | 3850 | Оптическое разрешение 12:1; Спектральный диапазон 8 ... 14; Нижний предел температурного диапазона -50 °C; Верхний предел температурного диапазона 420 °C; Разрешение 0,1°С (0,1°F); Температура хранения -20…60°С (-4…140°F); Размеры 153 х 101 х 43 мм; Вес 150 г; Точность 0 °С…+420 °С(32°F…788°F): ±1.5°С/±2.7°F или ±1.5%;-50°С…0°С(-58°F…32°F): ±3°С/±5°F;большее из двух; Питание Батарея тип «Крона» 9В; Температура рабочая от 0°С до 40°С; Влажность 10…95% при отсутствии конденсации до 30°С (86°F)
139 | МЕГЕОН 16551 — пирометр бесконтактный - МЕГЕОН 16551 — пирометр бесконтактный |  | 3650 | Оптическое разрешение 12:1; Спектральный диапазон 5 ... 14; Нижний предел температурного диапазона -50 °C; Верхний предел температурного диапазона 550 °C; Разрешение 0,1°С (0,1°F); Температура хранения -20…60°С (-4…140°F); Размеры 153 х 101 х 43 мм; Вес 147 г (включая батарею); Питание Батарея 1,5В тип «ААА»; Температура рабочая от 0°С до 40°С; Влажность 10…95% при отсутствии конденсации до 30°С (86°F)
140 | МЕГЕОН 161850 — измеритель температуры лазерный (пирометр) - МЕГЕОН 161850 — измеритель температуры лазерный (пирометр) |  | 43500 | Оптическое разрешение 80:1; Диапазон измерений 200…1850 °С (392…3362 °F); Спектральная чувствительность 8 ... 14 мкм; Разрешение 0,1°С / 0,1°F; Температура хранения -20~60°С (-4~140°F); Размеры 141 х 60 х 220 мм; Вес 270 г; Точность 200°С (392°F) ~ 450°С (842°F) ±2 % или ±2°С;450°С (842°F) ~ 1100°С (2012°F) ±3 % или ±3°С;1100°С (2012°F) ~ 1850°С (3362°F) ±3 % или ±4°С (большее из двух); Тип дисплея ЖК с подсветкой; Питание Батарея тип "Крона", 9В или блок питания 9В, 500 мА; Температура рабочая от 0°С до 40°С; Влажность 10~80% при отсутствии конденсации до 30°С (86°F)
141 | МЕГЕОН 16700 — пирометр - МЕГЕОН 16700 — пирометр |  | 7130 | Оптическое разрешение 12:1; Спектральный диапазон 8 ... 14; Нижний предел температурного диапазона -50 °C; Верхний предел температурного диапазона 700 °C; Разрешение 0,1°С / 0,1°F; Температура хранения -20~60°С (-4~140°F); Размеры 175 х 100 х 49 мм; Вес 220 г; Точность 0~700°C (32~1292°F): ±1,5°C (±2.7°F) или ±1,5%;-50~0°C (-58~32°F): ±3°C (±5°F) (большее из двух); Питание Батарея тип "Крона", 9В; Температура рабочая от 0°С до 40°С; Влажность 10~95% при отсутствии конденсации до 30°С (86°F)
142 | МЕГЕОН 16280 — пирометр инфракрасный - МЕГЕОН 16280 — пирометр инфракрасный |  | 1470 | Оптическое разрешение 8:1; Спектральный диапазон 8 ... 14; Нижний предел температурного диапазона -32 °C; Верхний предел температурного диапазона 280 °C; Разрешение 0,1°С (0,1°F); Температура хранения -20…60°С (-4…140°F); Размеры 97 х 52 х 27 мм; Вес 64 г (без батареи); Точность 0 °С (32°F) …+280 °С (536°F): ±1.5°С/±2.7°F или ±1.5%;-32°С (-26°F) … 0°С (32°F): ±3°С/±5°F;большее из двух; Тип дисплея ЖК с подсветкой; Питание 2 батареи тип ААА, 1.5 В; Температура рабочая от 0°С до 40°С; Влажность 10…95% при отсутствии конденсации до 30°С (86°F)
143 | МЕГЕОН 162200 — измеритель температуры лазерный (пирометр) - МЕГЕОН 162200 — измеритель температуры лазерный (пирометр) |  | 58050 | Оптическое разрешение 80:1; Спектральный диапазон 8 ... 14; Нижний предел температурного диапазона 200 °C; Верхний предел температурного диапазона 2200 °C; Разрешение 0,1°С / 0,1°F; Температура хранения -20~60°С (-4~140°F); Размеры 141 х 60 х 220 мм; Вес 270 г; Точность 200°С (392°F) ~ 450°С (842°F) ±2 % или ±2°С;450°С (842°F) ~ 1100°С (2012°F) ±3 % или ±3°С;1100°С (2012°F) ~ 2200°С (3992°F) ±3 % или ±4°С (большее из двух); Тип дисплея ЖК с подсветкой; Питание Батарея тип "Крона", 9В или блок питания 9В, 500 мА; Температура рабочая от 0°С до 40°С; Влажность 10~80% при отсутствии конденсации до 30°С (86°F)
144 | МЕГЕОН 161650 — измеритель температуры лазерный (пирометр) - МЕГЕОН 161650 — измеритель температуры лазерный (пирометр) |  | 28960 | Оптическое разрешение 50:1; Спектральный диапазон 8 ... 14; Нижний предел температурного диапазона 200 °C; Верхний предел температурного диапазона 1650 °C; Разрешение 0,1°С / 0,1°F; Температура хранения -20~ 60°С, влажность не более 95%; Размеры 200 х 141 х 60 мм; Вес 270 г (без батареи); Точность 1,5 °С (±2,5 °F) или ±1,5% (большее из двух); Тип дисплея ЖК с подсветкой; Питание Батарея тип "Крона", 9 В; Температура рабочая от 0°С до 40°С; Влажность 10~80%
145 | Пирометр С-20.1 (-18°…+500°С), ЛЦУ, 1:8 - С-20.1 — низкотемпературный пирометр |  | 25608 | Спектральный диапазон 8 ... 14; Нижний предел температурного диапазона -18 °C; Верхний предел температурного диапазона 500 °C; Погрешность ±2°С (±2%); Разрешение 0,1; Размеры 175х100х49 мм; Вес 0,21 кг; Температура рабочая от 0 °С до +45 °С; Влажность не более 90%
146 | Пирометр С-20.4 (-18°…+1650°С), ЛЦУ, 1:50 - С-20.4 — низкотемпературный пирометр |  | 79878 | Спектральный диапазон 8 ... 14; Нижний предел температурного диапазона -18 °C; Верхний предел температурного диапазона 1500 °C; Погрешность ±2°С (±2%); Разрешение 0,1 до 10001 свыше 1000; Размеры 220х134х60 мм; Вес 0,48 кг
147 | АТЕ-2520 — пирометр - АТЕ-2520 — пирометр |  | цена по запросу | Оптическое разрешение 8:1; Нижний предел температурного диапазона -50 °C; Верхний предел температурного диапазона 500 °C; Разрешение 0,2 °C; Размеры 120 х 45 х 180 мм; Вес 205 г; Питание 9 В («Крона»)
148 | Кельвин Компакт 1500 Д с пультом АРТО (А14) — пирометр - Кельвин Компакт 1500 Д с пультом АРТО (А14) — пирометр |  | цена по запросу | Оптическое разрешение 100:1; Спектральный диапазон 8 ... 14; Нижний предел температурного диапазона 200 °C; Верхний предел температурного диапазона 1500 °C; Погрешность 1%+1°С; Разрешение 1°С; Размеры 120x120х60 мм; Потребляемая мощность не более 0,2 Вт; Температура рабочая от -40 до +70 °C
149 | Кельвин Компакт 1300 (К77) — пирометр - Кельвин Компакт 1300 (К77) — пирометр |  | цена по запросу | Оптическое разрешение 200:1; Спектральный диапазон 1,0 ... 1,6; Нижний предел температурного диапазона 400 °C; Верхний предел температурного диапазона 1300 °C; Погрешность 1%+1°С; Разрешение 1°С; Размеры 122×145×43 мм; Вес 280 г; Питание 2×AA; Температура окружающего воздуха -40°…+50°С
150 | IR-88H — пирометр - IR-88H — пирометр | + | Цена по запросу | Нижний предел температурного диапазона -20 °C; Верхний предел температурного диапазона 270 °C; Разрешение 0.1° / ℉; Размеры 97 х53 х 25 мм; Вес 81 г; Точность ± 2,0% от показания или ± 2 ℃ / ± 4 ℉; Питание 1.5V AAA батареи * 2
9.22 Измерители влажности
1 | Генератор влажного газа Fluke 5128A (Уцененный товар) - Генератор влажного газа Fluke 5128A (Уцененный товар) |  | 254436 | Дисплей 0,1 °C; Напряжение 100 ... 240 В; Частота тока 47 ... 63 Гц; Температура хранения от –20 до +50°C при ОВ от 0 до 95 % (без конденсации); Потребляемая мощность 300 ВА; Влажность ОВ от 0 до 80 %; Температура эксплуатации от 18 до 28 °C
9.23 Плотномеры грунтов динамические
1 | Динамический плотномер RGK ДПА - Динамический плотномер RGK ДПА |  | 10690
2 | Динамический плотномер RGK ДПУ - Динамический плотномер RGK ДПУ |  | 11490
3 | RGK Д-51А — динамический плотномер - RGK Д-51А — динамический плотномер |  | 7900
4 | RGK Д-51 — динамический плотномер - RGK Д-51 — динамический плотномер |  | 7100

## Телекоммуникационные сети
Прайс-лист ООО «ТД «Квантатех» от 28.05.2026
Телекоммуникационные сети (тестирование и сертификация)
kvantateh.ru
Москва, ул. Гиляровского, дом 51
Тел.: +7 (495) 258-80-83, +7 (800) 350-70-37
Цены указаны в рублях с учетом НДС.
+ - приборы, имеющие сертификат об утверждении типа средств измерений (включены в Госреестр)
№п/п | МОДЕЛЬ |  | ЦЕНА | ОСНОВНЫЕ ХАРАКТЕРИСТИКИ
10 Телекоммуникационные сети (тестирование и сертификация)
10.1 Кабельные анализаторы
1 | Кабельный анализатор Fluke Networks FI-3000-NW FiberInspector Pro - Кабельный анализатор Fluke Networks FI-3000-NW FiberInspector Pro |  | 1470783 | Разрешение 1 мкм; Температура хранения от -10 до +60 °C (от +14 до +140 °F); Размеры 6,625 дюймов x 5,375 дюйма x 2,125 дюйма (168 мм x 137 мм x 54 мм)(без пылезащитного колпачка или наконечника адаптера)Длина с пылезащитным колпачком 7,5 дюймов (191 мм); Вес 11,5 унции / 326 г(с пылезащитным колпачком, без наконечника адаптера); Питание Вход: от 100 до 240 В переменного тока ±10 %, 50/60 ГцВыход: 15 В пост. тока, 2 А максимумКласс II; Температура рабочая от -10°C до 45°C; Влажность Рабочая: от 0 до 95 % (от 32 до 95 °F, от 0 до 35 °C)относительной влажности без конденсацииХранение: от 0 до 95 % (от 95 до 113 °F, от 35 до 45 °C)относительной влажности без конденсации
2 | AL-30A G — измерительный провод зеленый - AL-30A G — измерительный провод зеленый |  | 1329 | Напряжение 1000 В КАТ III; Ток 10 мА; Ключевые особенности захват "крокодила" до 35 мм; Материал силикон; Длина 1 м; Щуп/зажим крокодил; Коннектор защищённый банан «папа» 4 мм
3 | 181 CB — индикатор обрыва - 181 CB — индикатор обрыва |  | 7306 | Размеры 270 х 50 х 25 мм; Вес 125 г; Питание 9 В («Крона»); Температура рабочая от 0°С до 40°С; Влажность при 80% максимальной относительной влажности; Частота 1 кГц ±10%
4 | Комплект проводов AL-53 - Комплект проводов AL-53 |  | 12540
5 | 188 FFF — идентификатор предохранителей, автоматов защиты и неисправности шины заземления - 188 FFF — идентификатор предохранителей, автоматов защиты и неисправности шины заземления |  | 8259 | Диапазон измерений 220 … 240 В; Размеры Приемник: 60 х 50 х 30 мм200х50х40 мм; Вес 210 г; Питание 9 В («Крона»); Температура рабочая от 0 до 55 °C; Частота 50/60 Гц
6 | AL-34WB — комплект проводов - AL-34WB — комплект проводов |  | 3509 | Напряжение 600 В кат III (пост./ перем.); Диапазон измерений 600 В/ 10 А; Размеры длина 1 м (с зажимами 113 см)диаметр 4 мм; Ток 10 мА; Ключевые особенности комплект соединительных проводов (5шт, ПВХ), зажим «крокодил» ? «банан» 4мм в изоляции, длина провода 0,6м. Предназначен для подключения измерителя параметров электрических сетей к объекту измерений (изм. «петли» серии -LP/NA)
7 | Fluke DSX2-5000QI INT — кабельный тестер для сертификации СКС - Fluke DSX2-5000QI INT — кабельный тестер для сертификации СКС | + | 6814075 | Дисплей 5,7 в LCD-дисплее с проекционно-емкостным сенсорным экраном; Температура хранения От -10° C до +60 °C; Размеры Главный блок Versiv с установленным модулем DSX и элементом питания: 6,67 x 13,33 x 27,94 см; Вес Главный блок Versiv с установленным модулем DSX и элементом питания: 1,28 кг; Температура рабочая от 0 °С до +45 °С; Влажность От 0 % до 90 %, от 0 °C до 35 °CОт 0 % до 70 %, от 35 °C до 45 °C; Частота 1000 МГц
8 | Fluke Networks DSX-602 INT - кабельный тестер - Fluke Networks DSX-602 INT - кабельный тестер |  | 2180790 | Дисплей 5,7 в LCD-дисплее с проекционно-емкостным сенсорным экраном; Температура хранения от -22° F до +140 °F (от -30°C до 60 °C); Размеры главный модуль и модуль Smart Remote: 2,625 x 5,25 x 11,0 дюйма (6,67 x 13,33 x 27,94 см); Вес 1,36 кг (3 фунта); Питание блок литиево-ионных батарей, 7,2 В; Температура рабочая от 0 °С до +45 °С; Влажность 0–90 %, 32–95 ° F: (0–35 °C)0–70 %, 95–113 ° F: (35–45 °C); Частота 500 МГц
9 | Fluke Networks CFP-QUAD MOD - модуль для определения оптических потерь SM/MM - Fluke Networks CFP-QUAD MOD - модуль для определения оптических потерь SM/MM |  | 1857039 | Температура хранения от -30°C до +60 °C; Влажность от 0% до 90%, от 0 °C до 35 °Cот 0% до 70%, от 35 °C до 45 °C; Температура эксплуатации от -18 °C до 45 °C
10 | Fluke Networks CFP-SM MOD - сменный одномодовый OLTS модуль для кабельного тестера - Fluke Networks CFP-SM MOD - сменный одномодовый OLTS модуль для кабельного тестера |  | 1375877 | Температура хранения От -22 °F до 140 °F (от -30°C до +60 °C); Влажность От 0% до 90%, от 32 °F до 95 °F (от 0 °C до 35 °C)От 0% до 70%, от 95 °F до 113 °F (от 35 °C до 45 °C); Температура эксплуатации От 0 °F до 113°F (-18 °C до 45 °C)
11 | Fluke DSX2-8-CFP-Q-ADD-R — кабельный тестер для сертификации СКС - Fluke DSX2-8-CFP-Q-ADD-R — кабельный тестер для сертификации СКС | + | 5874713 | Дисплей 5,7 в LCD-дисплее с проекционно-емкостным сенсорным экраном; Температура хранения От -10° C до +60 °C; Размеры Главный блок Versiv с установленным модулем DSX и элементом питания: 6,67 x 13,33 x 27,94 см; Вес Главный блок Versiv с установленным модулем DSX и элементом питания: 1,28 кг; Температура рабочая от 0 °С до +45 °С; Влажность От 0 % до 90 %, от 0 °C до 35 °CОт 0 % до 70 %, от 35 °C до 45 °C; Частота 2000 МГц
12 | Fluke Networks DSX2-8000-PRO INT - кабельный тестер - Fluke Networks DSX2-8000-PRO INT - кабельный тестер |  | 16680185
13 | Fluke DSX2-8000QOI INT — кабельный тестер для сертификации СКС - Fluke DSX2-8000QOI INT — кабельный тестер для сертификации СКС | + | 9812024 | Дисплей 5,7 в LCD-дисплее с проекционно-емкостным сенсорным экраном; Разрешение 0,1 Ом; Температура хранения От -10° C до +60 °C; Размеры Главный блок Versiv с установленным модулем DSX и элементом питания: 6,67 x 13,33 x 27,94 см; Вес Главный блок Versiv с установленным модулем DSX и элементом питания: 1,28 кг; Температура рабочая от 0 °С до +45 °С; Влажность От 0 % до 90 %, от 0 °C до 35 °CОт 0 % до 70 %, от 35 °C до 45 °C; Частота 2000 МГц
14 | Fluke DSX2-8000QI INT — кабельный тестер для сертификации СКС - Fluke DSX2-8000QI INT — кабельный тестер для сертификации СКС | + | 6784481 | Дисплей 5,7 в LCD-дисплее с проекционно-емкостным сенсорным экраном; Температура рабочая от 0 °С до +45 °С; Влажность От 0 % до 90 %, от 0 °C до 35 °CОт 0 % до 70 %, от 35 °C до 45 °C; Частота 2000 МГц
15 | Fluke DSX2-8000MI INT — кабельный тестер для сертификации СКС - Fluke DSX2-8000MI INT — кабельный тестер для сертификации СКС | + | 5321097 | Дисплей 5,7 в LCD-дисплее с проекционно-емкостным сенсорным экраном; Температура хранения От -10° C до +60 °C; Размеры Главный блок Versiv с установленным модулем DSX и элементом питания: 6,67 x 13,33 x 27,94 см; Вес Главный блок Versiv с установленным модулем DSX и элементом питания: 1,28 кг; Температура рабочая от 0 °С до +45 °С; Влажность От 0 % до 90 %, от 0 °C до 35 °CОт 0 % до 70 %, от 35 °C до 45 °C; Частота 2000 МГц
16 | Fluke DSX-ADD — набор из двух модулей DSX для сертификации СКС (медь), для платформы Versiv - Fluke DSX-ADD — набор из двух модулей DSX для сертификации СКС (медь), для платформы Versiv | + | 2958659 | Дисплей 5,7 в LCD-дисплее с проекционно-емкостным сенсорным экраном; Температура хранения От -10° C до +60 °C; Размеры Главный блок Versiv с установленным модулем DSX и элементом питания: 6,67 x 13,33 x 27,94 см; Вес Главный блок Versiv с установленным модулем DSX и элементом питания: 1,28 кг; Температура рабочая от 0 °С до +45 °С; Влажность От 0 % до 90 %, от 0 °C до 35 °CОт 0 % до 70 %, от 35 °C до 45 °C; Частота 1000 МГц
17 | Fluke DSX2-ADD-R — кабельный тестер для сертификации СКС - Fluke DSX2-ADD-R — кабельный тестер для сертификации СКС | + | 3416860 | Дисплей 5,7 в LCD-дисплее с проекционно-емкостным сенсорным экраном; Температура хранения От -10° C до +60 °C; Размеры Главный блок Versiv с установленным модулем DSX и элементом питания: 6,67 x 13,33 x 27,94 см; Вес Главный блок Versiv с установленным модулем DSX и элементом питания: 1,28 кг; Температура рабочая от 0 °С до +45 °С; Влажность От 0 % до 90 %, от 0 °C до 35 °CОт 0 % до 70 %, от 35 °C до 45 °C; Частота 1000 МГц
18 | Fluke DSX2-5000 INT — кабельный тестер для сертификации СКС - Fluke DSX2-5000 INT — кабельный тестер для сертификации СКС | + | 3258173 | Дисплей 5,7 в LCD-дисплее с проекционно-емкостным сенсорным экраном; Температура хранения От -10° C до +60 °C; Размеры Главный блок Versiv с установленным модулем DSX и элементом питания: 6,67 x 13,33 x 27,94 см; Вес Главный блок Versiv с установленным модулем DSX и элементом питания: 1,28 кг; Температура рабочая от 0 °С до +45 °С; Влажность От 0 % до 90 %, от 0 °C до 35 °CОт 0 % до 70 %, от 35 °C до 45 °C; Частота 1000 МГц
19 | Fluke DSX-8000-ADD — кабельный тестер для сертификации СКС - Fluke DSX-8000-ADD — кабельный тестер для сертификации СКС | + | 3398746 | Дисплей 5,7 в LCD-дисплее с проекционно-емкостным сенсорным экраном; Температура хранения От -10° C до +60 °C; Размеры Главный блок Versiv с установленным модулем DSX и элементом питания: 6,67 x 13,33 x 27,94 см; Вес Главный блок Versiv с установленным модулем DSX и элементом питания: 1,28 кг; Температура рабочая от 0 °С до +45 °С; Влажность От 0 % до 90 %, от 0 °C до 35 °CОт 0 % до 70 %, от 35 °C до 45 °C; Частота 2000 МГц
20 | Fluke DSX2-8000 INT — кабельный тестер для сертификации СКС - Fluke DSX2-8000 INT — кабельный тестер для сертификации СКС | + | 4072781 | Дисплей 5,7 в LCD-дисплее с проекционно-емкостным сенсорным экраном; Температура хранения От -10° C до +60 °C; Размеры Главный блок Versiv с установленным модулем DSX и элементом питания: 6,67 x 13,33 x 27,94 см; Вес Главный блок Versiv с установленным модулем DSX и элементом питания: 1,28 кг; Температура рабочая от 0 °С до +45 °С; Влажность От 0 % до 90 %, от 0 °C до 35 °CОт 0 % до 70 %, от 35 °C до 45 °C; Частота 2000 МГц
21 | Fluke Networks DSX2-CFP-Q-ADD-R - Fluke Networks DSX2-CFP-Q-ADD-R |  | 6098966 | Дисплей 5,7 дюймовый LCD дисплей с емкостным сенсорным экраном; Температура хранения От -20° C до +50 °C; Размеры 2,625 x 5,25 x 11,0 дюйма (6,67 x 13,33 x 27,94 см); Вес 1,28 кг; Температура рабочая от 0 °С до +45 °С; Влажность От 0 % до 90 %, от 0 °C до 35 °CОт 0 % до 70 %, от 35 °C до 45 °C; Частота 1200 МГц; Детектор InGaAs
22 | Fluke Networks CFP-MM MOD - сменнный модуль многомодовый - Fluke Networks CFP-MM MOD - сменнный модуль многомодовый |  | 1300871 | Температура хранения от -30°C до +60 °C; Влажность от 0% до 90%, от 0 °C до 35 °Cот 0% до 70%, от 35 °C до 45 °C; Температура эксплуатации от -18 °C до 45 °C
23 | Fluke CertiFiber Pro — комплект для тестирования оптических потерь - Fluke CertiFiber Pro — комплект для тестирования оптических потерь | + | цена по запросу | Температура хранения от -10 °C до +60 °C; Влажность от 0 % до 90 %, от от 0 °C до 35 °Cот 0 % до 70 %, от от 35 °C до 45 °C; Температура эксплуатации от -10 °C до +45 °C
24 | Fluke SimpliFiber Pro - измеритель оптической мощности и комплекты для тестирования оптоволокна - Fluke SimpliFiber Pro - измеритель оптической мощности и комплекты для тестирования оптоволокна |  | 389269 | Диапазон измерений от +10 дБм до -52 дБм (850 нм)от +10 дБм до -60 дБм (1300,1310, 1490, 1550, 1625 нм); Разрешение 0,01 дБ; Температура хранения От -20 ºC до 50 ºC; Размеры 16,5 x 8,0 x 3,9 см; Вес 325 г; Питание 2 щелочные батарейки типа АА; Температура рабочая от -10°С до +50°С; Влажность 95% (от 10 ºC до 35 ºC) без конденсации75% (от 35 ºC до 40 ºC) без конденсацииНеконтролируемая < 10 °C
25 | Fluke MultiFiber Pro — измеритель оптической мощности и комплекты для тестирования оптоволокна - Fluke MultiFiber Pro — измеритель оптической мощности и комплекты для тестирования оптоволокна |  | цена по запросу | Температура хранения -20ºC – 50ºC; Размеры 5,8 x 3,2 x 1,6 дюйма (14,7 x 8,0 x 4,0 см); Вес 11,4 унции (323 г); Питание 2 щелочные батарейки типа АА; Температура рабочая от -10°С до +50°С; Влажность 95% (10 – +35 ºC) без образования конденсата;75% (35 – +45 ºC) без образования конденсата;Неконтролируемо < 10 °C
26 | Fluke IntelliTone Pro 200 — генератор тона и детектор для локальной сети - Fluke IntelliTone Pro 200 — генератор тона и детектор для локальной сети |  | цена по запросу | Дисплей Светодиодный; Температура хранения от -20 °C до +60°C; Питание 9 В щелочная (NEDA 1604A или IEC 6LR61); время работы 20 часов; Температура рабочая от 0°С до 40°С; Влажность 95 % (от 10 °C до 35 °C)75 % (от 35 °C до 40 °C) неконтролируемая < 10 °C
27 | Fluke CableIQ — квалификационный тестер - Fluke CableIQ — квалификационный тестер |  | цена по запросу | Размеры 17,8 см x 8,9 см x 4,5 см; Вес 0,55 кг; Питание Тип батареек: 4 щелочные батарейки типа AA (NEDA 15A, IEC LR6)
28 | Fluke TS54 TDR — тестовая трубка с рефлектометром и тональным генератором - Fluke TS54 TDR — тестовая трубка с рефлектометром и тональным генератором |  | цена по запросу | Температура хранения от -30°C до 66°C; Размеры 211 мм x 81 мм x 66 мм (без ремня); Вес 0,53 кг (без зажима для ремня); Питание Щелочная батарея 9 В; Температура эксплуатации от -30°C до 60°C
29 | Fluke TS19 — комплект для тестирования телефонных линий - Fluke TS19 — комплект для тестирования телефонных линий |  | 48167 | Температура хранения -40 °С — °C; Размеры 22,2 х 6,03 х 8,57 см; Вес 0,307 кг; Влажность 10 % — 80 % (без конденсата); Температура эксплуатации -5 °С — °C; Частота 60 % ± 2 %
30 | Fluke MicroMapper — тестер схемы разводки кабелей - Fluke MicroMapper — тестер схемы разводки кабелей |  | цена по запросу | Размеры 125 x 52 x 30 мм; Вес 130 гМинимальная длина для обнаружения расщепленной пары - 0,6 мТестирование кабелей витой пары длиной более чем 200 м; Питание (4) 1,5 В щелочная батарея типа AAA; индикация низкого уровня заряда батареи при помощи светодиода
31 | DTSX200 — распределительный датчик температуры - DTSX200 — распределительный датчик температуры |  | цена по запросу | Диапазон измерений От -200 до 800 °C (зависит от характеристик оптического волокна); Диапазон мощности 10 Вт (во всем диапазоне температур)2 Вт (в энергосберегающем режиме); Температура эксплуатации От -40 до 65°C
10.2 Оптические наборы для тестирования ВОЛС
1 | Fluke MFTK-SM1310-SM1550 — набор для тестирования MultiFiber Pro Singlemode - Fluke MFTK-SM1310-SM1550 — набор для тестирования MultiFiber Pro Singlemode |  | 5606834 | Диапазон измерений 0 – -50 дБм; Температура хранения -20ºC – 50ºC; Размеры 5,8 x 3,2 x 1,6 дюйма (14,7 x 8,0 x 4,0 см); Вес 10,9 унции (309 г); Питание 2 щелочные батарейки типа АА; Температура рабочая от -10°С до +50°С; Влажность 95% (10 – +35 ºC) без образования конденсата;75% (35 – +45 ºC) без образования конденсата;Неконтролируемо < 10 °C
2 | Fluke MFTK-SM1310 — одномодовый комплект для тестирования MultiFiber Pro 1310 мкм - Fluke MFTK-SM1310 — одномодовый комплект для тестирования MultiFiber Pro 1310 мкм |  | 3781175 | Диапазон измерений 0 – -50 дБм; Температура хранения -20ºC – 50ºC; Размеры 5,8 x 3,2 x 1,6 дюйма (14,7 x 8,0 x 4,0 см); Вес 10,9 унции (309 г); Питание 2 щелочные батарейки типа АА; Температура рабочая от -10°С до +50°С; Влажность 95% (10 – +35 ºC) без образования конденсата;75% (35 – +45 ºC) без образования конденсата;Неконтролируемо < 10 °C
3 | Fluke MFTK-MM850-SM1550 — многомодовый 850 и одномодовый 1550 мкм комплект MultiFiber Pro - Fluke MFTK-MM850-SM1550 — многомодовый 850 и одномодовый 1550 мкм комплект MultiFiber Pro |  | 4819270 | Температура хранения -20ºC – 50ºC; Размеры 5,8 x 3,2 x 1,6 дюйма (14,7 x 8,0 x 4,0 см); Вес 10,9 унции (309 г); Питание 2 щелочные батарейки типа АА; Температура рабочая от -10°С до +50°С; Влажность 95% (10 – +35 ºC) без образования конденсата;75% (35 – +45 ºC) без образования конденсата;Неконтролируемо < 10 °C
4 | Fluke Networks MFTK-MM850-SM1310, набор для тестирования ВОЛС с разъемами MPO (PM и LS 850 и 1310 нм) - Fluke Networks MFTK-MM850-SM1310, набор для тестирования ВОЛС с разъемами MPO (PM и LS 850 и 1310 нм) |  | 4819270 | Температура хранения -20ºC – 50 °C; Размеры 5,8 x 3,2 x 1,6 дюйма (14,7 x 8,0 x 4,0 см); Вес 10,9 унции (309 г); Питание 2 щелочные батарейки типа АА; Температура рабочая от -10°С до +50°С; Влажность 95% (10 – +35 ºC) без образования конденсата75% (35 – +45 ºC) без образования конденсатаНеконтролируемо
5 | Fluke MF1550SOURCE — источник лазерного излучения MultiFiber Pro SM 1550 мкм - Fluke MF1550SOURCE — источник лазерного излучения MultiFiber Pro SM 1550 мкм |  | 2622663 | Диапазон измерений 0 – -50 дБм; Температура хранения -20ºC – 50ºC; Размеры 5,8 x 3,2 x 1,6 дюйма (14,7 x 8,0 x 4,0 см); Вес 11,4 унции (323 г); Питание 2 щелочные батарейки типа АА; Температура рабочая от -10°С до +50°С; Влажность 95% (10 – +35 ºC) без образования конденсата;75% (35 – +45 ºC) без образования конденсата;Неконтролируемо < 10 °C
6 | Светодиодный источник света многомодового устройства Fluke Networks MultiFiber Pro 850 - Светодиодный источник света многомодового устройства Fluke Networks MultiFiber Pro 850 |  | 1374092 | Температура хранения -20ºC – 50 °C; Размеры 5,8 x 3,2 x 1,6 дюйма (14,7 x 8,0 x 4,0 см); Вес 10,9 унции (309 г); Питание 2 щелочные батарейки типа АА; Температура рабочая от -10°С до +50°С; Влажность 95% (10 – +35 ºC) без образования конденсата75% (35 – +45 ºC) без образования конденсатаНеконтролируемо
7 | Fluke FOS-SFP-PM — комплект Fiber OneShot PRO с коммутационным кабелем и SimpliFiber Pro - Fluke FOS-SFP-PM — комплект Fiber OneShot PRO с коммутационным кабелем и SimpliFiber Pro |  | цена по запросу | Температура хранения -20 ºC – 60 ºC; Размеры 17,5 х 7,8 х 3,8 см; Вес 35 кг (включая батареи); Питание 2 щелочные батареи типа AA (без зарядного устройства); Температура рабочая от 0°C до +50 °C; Влажность 95% (10 ºC - 35 ºC)75% (35 ºC - 40 ºC)Неконтролируемо < 10 °C
8 | Fluke FOS-100-S-VFL — комплект Fiber OneShot PRO с коммутационным кабелем и VisiFault Visual Fault Locator - Fluke FOS-100-S-VFL — комплект Fiber OneShot PRO с коммутационным кабелем и VisiFault Visual Fault Locator |  | цена по запросу | Температура хранения -20 ºC – 60 ºC; Размеры 17,5 х 7,8 х 3,8 см; Вес 35 кг (включая батареи); Питание 2 щелочные батареи типа AA (без зарядного устройства); Температура рабочая от 0°C до +50 °C; Влажность 95% (10 ºC - 35 ºC)75% (35 ºC - 40 ºC)Неконтролируемо < 10 °C
9 | Fluke FOS-100-S — комплект Fiber OneShot PRO с коммутационным кабелем - Fluke FOS-100-S — комплект Fiber OneShot PRO с коммутационным кабелем |  | цена по запросу | Температура хранения -20 ºC – 60 ºC; Размеры 17,5 х 7,8 х 3,8 см; Вес 35 кг (включая батареи); Питание 2 щелочные батареи типа AA (без зарядного устройства); Температура рабочая от 0°C до +50 °C; Влажность 95% (10 ºC - 35 ºC)75% (35 ºC - 40 ºC)Неконтролируемо < 10 °C
10 | Fluke MF1310SOURCE — источник лазерного излучения MultiFiber Pro SM 1310 мкм - Fluke MF1310SOURCE — источник лазерного излучения MultiFiber Pro SM 1310 мкм |  | цена по запросу | Диапазон измерений 0 – -50 дБм; Температура хранения -20ºC – 50ºC; Размеры 5,8 x 3,2 x 1,6 дюйма (14,7 x 8,0 x 4,0 см); Вес 10,9 унции (309 г); Питание 2 щелочные батарейки типа АА; Температура рабочая от -10°С до +50°С; Влажность 95% (10 – +35 ºC) без образования конденсата;75% (35 – +45 ºC) без образования конденсата;Неконтролируемо < 10 °C
11 | Fluke FOS-S — устройство выявления неисправностей в одномодовом оптоволокне с SC адаптером - Fluke FOS-S — устройство выявления неисправностей в одномодовом оптоволокне с SC адаптером |  | цена по запросу | Температура хранения -20 ºC – 60 ºC; Размеры 17,5 х 7,8 х 3,8 см; Вес 35 кг (включая батареи); Питание 2 щелочные батареи типа AA (без зарядного устройства); Температура рабочая от 0°C до +50 °C; Влажность 95% (10 ºC - 35 ºC)75% (35 ºC - 40 ºC)Неконтролируемо < 10 °C
12 | Fluke Networks FTK1300, набор для тестирования ВОЛС (850/1300 нм) с микроскопом FT120, VFL и аксессуарами - Fluke Networks FTK1300, набор для тестирования ВОЛС (850/1300 нм) с микроскопом FT120, VFL и аксессуарами |  | Цена по запросу | Диапазон измерений от +10 дБм до -52 дБм (850 нм)от +10 дБм до -60 дБм (1300,1310, 1490, 1550, 1625 нм); Температура хранения От -20 °C до 50 °C; Размеры 6,4 x 3,2 x 1,5 дюйм (16,5 x 8,0 x 3,9 см); Вес 11,5 унции (325 г); Питание 2 щелочные батарейки типа АА; Температура рабочая от -10°С до +50°С; Влажность 95% (от 10 °C до 35 °C) без конденсации75% (от 35 °C до 40 °C) без конденсацииНеконтролируемая < 10 °C
10.3 Измерители оптической мощности
1 | Измеритель оптической мощности Fluke Networks FTK1200 - Измеритель оптической мощности Fluke Networks FTK1200 |  | 975393 | Разрешение 0,01 дБ; Температура хранения от -20 до 50 C; Размеры Измеритель мощности: 16,5 x 8,0 x 3,9 см(6,4 x 3,2 x 1,5 дюйма)Источники MM/SM: 14,2 x 8,1 x 4,1 см (5,6 x 3,2 x 1,6 дюйма); Вес Измеритель мощности: 325 г (11,5 унции)Источники MM/SM: 278 г (9,8 унции); Точность +/-0,25 дБ; Температура рабочая от -10°С до +50°С; Влажность 95 % (от 10 до 35 C) без конденсации;75 % (от 35 до 40C) без конденсации;неконтролируемо
10.4 Тестеры целостности кабеля
1 | VT-3 — бесконтактный указатель напряжения - VT-3 — бесконтактный указатель напряжения |  | 7920
2 | RGK NT-10 — кабельный тестер - RGK NT-10 — кабельный тестер |  | 2690 | Температура хранения - 10°С ... + 50°С; Размеры 74 x 68 x 28 мм; Вес 150 г; Питание батарея 9 В; Температура эксплуатации 0°С ... + 40°С
3 | RGK AC-10 — бесконтактный детектор напряжения - Индикатор напряжения RGK AC-10 |  | 850 | Диапазон измерений 24 - 1000 В, 90 - 1000 В; Температура хранения -20 ... +50°C, < 80%; Размеры 150x18x23 мм; Вес 50 г; Питание 2 батареи AAA 1,5В; Частота 50/60 Гц; Влажность < 80%; Температура эксплуатации 0 - 40°C
4 | RGK AC-12 — карманный детектор напряжения - Индикатор напряжения RGK AC-12 |  | 1790 | Диапазон измерений 24 - 1000 В, 90 - 1000 В; Температура хранения -20 ... +50°C, < 80%; Размеры 160,5x21,5x25 мм; Вес 72 г; Питание 2 батареи AAA 1,5В; Частота 50/60 Гц; Влажность < 80%; Температура эксплуатации 0 - 40°C
5 | RGK VT-12 — цифровой тестер напряжения - Тестер напряжения RGK VT-12 | + | 5990 | Частота тока 40 ... 400 Гц; Диапазон измерений 6 В - 690 В; Погрешность номинальное сопротивление +50%; Температура хранения от -20°С до +60°С; Размеры 272 х 85 х 35 мм; Вес 0,268 кг; Питание 2 батареи ААА, 1,5 В; Влажность 85%; Температура эксплуатации от -15°С до +45°С
6 | DT-171A — регистратор текущих значенией постоянного тока - DT-171A — регистратор текущих значенией постоянного тока |  | 5304 | Размеры 130 х 30 х 25 мм; Вес 20 г
7 | DT-175CV1 - CEM DT-175CV1 |  | 17850 | Диапазон измерений 6 - 600 В; Размеры 114 х 63 х 34 мм; Вес 248 г
8 | DT-6650 — тестер электроустановок многофункциональный - DT-6650 — тестер электроустановок многофункциональный |  | 143809 | Размеры 220 мм x 96.5 мм x 60,5 мм; Вес 631 г
9 | DT-9902 — указатель напряжения - Указатель напряжения CEM DT-9902 |  | 3585 | Погрешность ±1,5% ± 2 (VDC), ±3,0% ± 3 (VAC); Размеры 135x51,5x38,5 мм; Вес 182 г; Питание 2x1,5 В АА; Влажность
10 | DT-9020 — указатель напряжения - Указатель напряжения CEM DT-9020 |  | 6117 | Диапазон измерений 12, 24, 36, 50, 120, 230, 400, 690В; Размеры 240 х 78 х 40 мм; Вес 237 г; Частота 50/60 Гц
11 | CT-30 — тестер для проверки на разрыв - CT-30 — тестер для проверки на разрыв |  | 3220 | Размеры 96 x 47 x 33 мм; Вес 135 г
12 | AC-15 — детектор переменного напряжения - AC-15 — детектор переменного напряжения |  | 1475 | Диапазон измерений 100В АС до 1000В АС, 12В до 1000В АС; Температура хранения 14 до 140°F (-10 до 60°С); Питание Два элемента «ААА» по 1,5В; Частота 50/60 Гц; Температура эксплуатации 32 до 122°F (0 до 50°С)
13 | AC-9 — индикатор напряжения - AC-9 — индикатор напряжения |  | 1135 | Температура хранения -10...50°С,
14 | AC-8 — бесконтактный детектор напряжения - AC-8 — бесконтактный детектор напряжения |  | 1098 | Диапазон измерений 50…1000В; Размеры 176 x 26 мм; Вес 48,5 г; Частота 50/60 Гц
15 | LA-1014 — 2 в 1: кабель тестер + мультиметр - Тестер мультиметр CEM LA-1014 |  | 6220
16 | LA-1012 — кабель-тестер - Трассоискатель детектор CEM LA-1012 |  | 15147 | Частота тока 0 ... 60 Гц; Диапазон измерений 12, 50, 120, 230, 400 В; Температура хранения -20 °С – 60 °С; отн. влажность: не более 80 %; Размеры приемник 190 х 60 х 37 ммпередатчик 128 х 68 х 30 мм; Вес приемник 229 гпередатчик 185 г; Влажность не более 80 %; Температура эксплуатации 0 °С – 40 °С
17 | Fluke Networks VISIFAULT - кабельный тестер - Fluke Networks VISIFAULT - кабельный тестер |  | 143133
18 | Универсальный адаптер Fluke Networks NF380 для LC и MU оптических коннекторов - Универсальный адаптер Fluke Networks NF380 для LC и MU оптических коннекторов |  | 47072
10.5 Микроскопы и видеомикроскопы для оптических разъемов
1 | Электронный микроскоп THERMO FISHER SCIENTIFIC Prisma E - Электронный микроскоп THERMO FISHER SCIENTIFIC Prisma E |  | цена по запросу | Сканирующий электронный микроскоп Prisma E — это наиболее оснащенный и легкий в использовании СЭМ для всестороннего использования в многоцелевых лабораториях.
2 | МЕГЕОН 33102 — микроскоп электронный - МЕГЕОН 33102 — микроскоп электронный |  | 25130 | Дисплей 4,3&#39, цветной, ЖК; Температура хранения -20 ... 60°С;ов не более 85% без выпадения конденсата; Размеры 148х120х220 мм; Вес 520 г; Питание Литиевый аккумулятор 3,7 В 2000 мАч тип 18650 - 1 шт.; Влажность не более 85%; Температура эксплуатации 0 ... 45°С
3 | МЕГЕОН 33040 — цифровой микроскоп с функцией Wi-Fi - МЕГЕОН 33040 — цифровой микроскоп с функцией Wi-Fi |  | 7150 | Температура хранения -20 ... 45°С ОВ не более 85% без выпадения конденсата.; Размеры 170х120х270 мм; Вес 210 г; Питание Литиевый аккумулятор 3,7 В 800 мАч; Влажность не более 85%; Температура эксплуатации 0 ... 45°С
4 | МЕГЕОН 33109 — микроскоп электронный - МЕГЕОН 33109 — микроскоп электронный |  | 12110 | Дисплей 4,3&#39, цветной, ЖК; Температура хранения -20 ... 60°С;Относительная влажность: не более 85% без выпадения конденсата; Размеры 118х143х220 мм; Вес 280 г; Питание встроенный литиевый аккумулятор 3,7 В; Влажность не более 85%; Температура эксплуатации 0 ... 45°С
5 | Fluke FI-7000 — видеомикроскоп FiberInspector Pro - Fluke FI-7000 — видеомикроскоп FiberInspector Pro |  | цена по запросу | Температура хранения -30 – 60 ºC; Размеры Основной блок с модулем и аккумулятором 6,67 x 13,33 x 27,94 см; Вес Основной блок с модулем и аккумулятором 1,28 кг; Температура эксплуатации -18 – 45 ºC
6 | Микроскоп Fiber Viewer Fluke Networks FT140 - Микроскоп Fiber Viewer Fluke Networks FT140 |  | цена по запросу | Питание Три батареи 1,5 В типа AAA. 35 часов обычного режима работы
10.6 Кабельные и сетевые тестеры
1 | Кабельный тестер Fluke Networks LinkIQ™ Cable+Network Tester Advanced Kit - Кабельный тестер Fluke Networks LinkIQ™ Cable+Network Tester Advanced Kit |  | 762284 | Дисплей 800 x 480 цветной емкостной (multi-touch); Температура хранения -10°C до +60°C; Размеры 216 х 114 мм (8.5 x 4.5 дюймов); Вес 624 г; Питание тип: Li-ion, 3.6 В, 6400 мАвремя работы от батареи: 8 часов (типично)время зарядки: 4.5 часатемпература зарядки батарей: 0°C до +40°C; Температура рабочая от 0 °С до +45 °С; Влажность от 0 % до 90 % при t = от 0°C до 35°Cот 0 % до 70 % при t = от 35°C до 45°C
2 | Кабельный тестер Fluke Networks LinkIQ™ Cable+Network Tester - Кабельный тестер Fluke Networks LinkIQ™ Cable+Network Tester |  | 634792 | Дисплей 800 x 480 цветной емкостной (multi-touch); Температура хранения от -10°С до +60°С; Размеры 216 х 114 мм (8,5 х 4,5 дюйма); Вес 624 г; Питание тип: Li-ion, 3,6 В, 6400 мАвремя работы от батареи: 8 часов (типично)время зарядки: 4,5 часатемпература зарядки батареи: от 0°C до +40°C; Температура рабочая от 0 °С до +45 °С; Влажность от 0 % до 90 % при t = от 0°C до 35°Cот 0 % до 70 % при t = от 35°C до 45°C
3 | Кабельный тестер Fluke Networks OFP2-200-SI INT - Кабельный тестер Fluke Networks OFP2-200-SI INT |  | 4233508 | Температура хранения От –10 ºC до 60 ºC; Размеры 6,67 х 13,33 х 27,94 см; Вес 1,28 кг; Температура рабочая от -10°C до 45°C
4 | Кабельный тестер Fluke Networks OFP2-200-S1625 INT - Кабельный тестер Fluke Networks OFP2-200-S1625 INT |  | 3686270 | Температура хранения От –10 ºC до 60 ºC; Размеры 6,67 х 13,33 х 27,94 см; Вес 1,28 кг; Температура рабочая от -10°C до 45°C
5 | Кабельный тестер Fluke Networks OFP2-200-S1490 INT - Кабельный тестер Fluke Networks OFP2-200-S1490 INT |  | 3656931 | Температура хранения От –10 ºC до 60 ºC; Размеры 6,67 x 13,33 x 27,94 см; Вес 1,28 кг; Температура рабочая от -10°C до 45°C
6 | МЕГЕОН 40016 — тестер-локатор - МЕГЕОН 40016 — тестер-локатор |  | 5820 | Дисплей ЖК; Температура хранения -20 ~ 60°C (-4~140°F); Размеры 64*31*119мм48,6*26*177мм; Вес 119,2 г68,8 г; Питание 3 батарейки 1.5 В AAA6F22 9В батарейка; Температура рабочая от -10 °C до +40°C; Влажность 10-95%
7 | МЕГЕОН 40017 — кабельный тестер-трассоискатель - МЕГЕОН 40017 — кабельный тестер-трассоискатель |  | 3850 | Размеры 145 x 35 x 25 мм238 x 43 x 26 мм; Вес 114 г (включая батарею)Вес приемного устройства 106 г (включая батарею); Питание Батарея типа «Крона» 9В – 2 штуки
8 | Fluke MS2-KIT — кабельный тестер (профессиональный набор) - Fluke MS2-KIT — кабельный тестер (профессиональный набор) |  | 389716 | Дисплей Монохромный жидкокристаллический дисплей (LCD) с подсветкой; Температура хранения -20 °C до +60 °C; Размеры 7,6 см x 16,3 см x 3,6 см; Вес 363 г; Питание Тип батареек: 2 щелочные батарейки типа AA (NEDA 15A, IEC LR6).Время работы батарей: 20 часов работы при нормальной эксплуатацииДругие совместимые типы аккумуляторов: 2 батарейки типа AA – фото-литиевые, никель-метал-гидридные NiMH, никель-кадмиевые NiCD; Температура рабочая от 0 °С до +45 °С; Влажность -20 °C до +60 °C
9 | Fluke 1AC-E1-II — карманный детектор напряжения - Fluke 1AC-E1-II — карманный детектор напряжения |  | 7321 | Диапазон измерений от 200 В до 1000 В переменного тока от 45 Гц до 405 Гц; Класс защиты IP 40; Питание 2 щелочных элемента AAA; Температура рабочая от -10°С до +50°С; Влажность от 0 % до 95 % (от 0 °C до 30 °C)от 0 % до 75 % (от 30 °C до 40 °C)от 0 % до 45 % (от 40 °C до 55 °C)
10 | Fluke LVD2 — бесконтактный детектор напряжения переменного тока - Fluke LVD2 — бесконтактный детектор напряжения переменного тока |  | 10137 | Диапазон измерений От 90 В до 600 В; Размеры 230 мм х 140 мм х 25 мм; Вес 400 г с батареями; Питание Батарея 1.5 В типа ААА; Температура рабочая от 0°C до +50 °C
11 | Силиконовый шланг для подключения трубки Пито к зонду давления, 5м - Силиконовый шланг для подключения трубки Пито к зонду давления, 5м |  | цена по запросу
12 | Детектор напряжения Fluke 2AC/90-1000V5PK - 5 шт - Детектор напряжения Fluke 2AC/90-1000V5PK - 5 шт |  | цена по запросу | Диапазон измерений от 90 до 1000 В; Температура рабочая от -10°С до +50°С; Влажность 0 - 95 % (от 0 °C до 30 °C)0 - 75 % (от 30 °C до 40 °C)0 - 45 % (от 40 °C до 55 °C); Температура эксплуатации от -10 °C до 50 °C (от -14 °F до 122 °F)
13 | Fluke 1663 SCH — многофункциональный тестер электроустановок - Fluke 1663 SCH — многофункциональный тестер электроустановок | + | 395000 | Диапазон измерений 500 В; Класс защиты IP40; Размеры 10 x 25 x 12,5 см; Вес 1,3 кг; Питание Тип АА, 6 шт.
14 | Многофункциональный тестер электроустановок Fluke 1664FC SCH - Многофункциональный тестер электроустановок Fluke 1664FC SCH | + | 673847 | Диапазон измерений 500 В; Класс защиты IP40; Размеры 10 x 25 x 12,5 см; Вес 1,3 кг; Питание Тип АА, 6 шт.
15 | Набор гнездовых адаптеров Fluke Networks DSX-CHA-M12-X-S - Набор гнездовых адаптеров Fluke Networks DSX-CHA-M12-X-S |  | 298633
16 | Кабельный тестер Fluke Networks MS-POE - Кабельный тестер Fluke Networks MS-POE |  | 288182 | Дисплей Монохромный ЖК-экран с подсветкой; Температура хранения от -4°F до 140°F (от -20°C до 60°C); Размеры (с установленными батареями и адаптером схемы соединений) 3 x 6,4 x 1,4 дюйма (7,6 x 16,3 x 3,6 см); Вес MicroScanner2: 10,6 унции (300 г)Microscanner PoE: 10,6 унции (300 г); Питание Тип батареек: 2 щелочные батарейки типа AA (NEDA 15A, IEC LR6).Время работы батарей: 20 часов работы при нормальной эксплуатацииДругие совместимые типы аккумуляторов: 2 батарейки типа AA – фото-литиевые, никель-метал-гидридные NiMH, никель-кадмиевые NiCD; Температура рабочая от 0 °С до +45 °С; Влажность 90 % (от 50 до 95 °F, от 10 до 35 °C)75 % (от 95 до 113 °F, от 35 до 45 °C)
17 | Тестовые шнуры с иголками Fluke Networks MT-8203-20 - Тестовые шнуры с иголками Fluke Networks MT-8203-20 |  | 12863 | Тестовые шнуры с иголками Fluke Networks MT-8203-20
18 | Тестовые шнуры Fluke Networks MT-8203-22 - Тестовые шнуры Fluke Networks MT-8203-22 |  | 12315
19 | Сумка Fluke Networks MT-8202-05 - Сумка Fluke Networks MT-8202-05 |  | 12042 | Сумка Fluke Networks MT-8202-05
20 | Чехол и магнитный ремень Fluke Networks MS2-MAG-KIT - Чехол и магнитный ремень Fluke Networks MS2-MAG-KIT |  | 16147 | Чехол и магнитный ремень Fluke Networks MS2-MAG-KIT
21 | Набор зажимов и переходник RJ-45 Fluke Networks CLIP-SET - Набор зажимов и переходник RJ-45 Fluke Networks CLIP-SET |  | 27641
22 | Fluke Networks MS2-WM, главный адаптер схемы соединений MicroScanner2 - Fluke Networks MS2-WM, главный адаптер схемы соединений MicroScanner2 |  | 50083 | Fluke Networks MS2-WM, главный адаптер схемы соединений MicroScanner2
23 | Сумка Fluke Networks MS2-POUCH - Сумка Fluke Networks MS2-POUCH |  | 12315 | Сумка Fluke Networks MS2-POUCH
24 | Fluke Networks MS2-IDK27 - набор удаленных идентификаторов - Fluke Networks MS2-IDK27 - набор удаленных идентификаторов |  | 120965 | Набор удаленных идентификаторов прибора CableIQ включает удаленные номера идентификаторов 2–7
25 | Fluke MS2-FTK — кабельный тестер (базовый набор специалиста в области медных и оптоволоконных соединений) - Fluke MS2-FTK — кабельный тестер (базовый набор специалиста в области медных и оптоволоконных соединений) |  | 1075946 | Дисплей Монохромный жидкокристаллический дисплей (LCD) с подсветкой; Температура хранения -20 °C до +60 °C; Размеры 7,6 см x 16,3 см x 3,6 см; Вес 363 г; Питание Тип батареек: 2 щелочные батарейки типа AA (NEDA 15A, IEC LR6).Время работы батарей: 20 часов работы при нормальной эксплуатацииДругие совместимые типы аккумуляторов: 2 батарейки типа AA – фото-литиевые, никель-метал-гидридные NiMH, никель-кадмиевые NiCD; Температура рабочая от 0 °С до +45 °С; Влажность 90 % (10°C до 35 °C)
26 | Fluke MS2-TTK — кабельный тестер (набор для проверки терминирования) - Fluke MS2-TTK — кабельный тестер (набор для проверки терминирования) |  | 385611 | Дисплей Монохромный жидкокристаллический дисплей (LCD) с подсветкой; Температура хранения -20 °C до +60 °C; Размеры 7,6 см x 16,3 см x 3,6 см; Вес 363 г; Питание Тип батареек: 2 щелочные батарейки типа AA (NEDA 15A, IEC LR6).Время работы батарей: 20 часов работы при нормальной эксплуатацииДругие совместимые типы аккумуляторов: 2 батарейки типа AA – фото-литиевые, никель-метал-гидридные NiMH, никель-кадмиевые NiCD; Температура рабочая от 0 °С до +45 °С; Влажность 90 % (10°C до 35 °C)
27 | Fluke MS2-100 — кабельный тестер - Fluke MS2-100 Networks — кабельный тестер |  | 129000 | Дисплей Монохромный жидкокристаллический дисплей (LCD) с подсветкой; Температура хранения -20 °C до +60 °C; Размеры 7,6 см x 16,3 см x 3,6 см; Вес 363 г; Питание Тип батареек: 2 щелочные батарейки типа AA (NEDA 15A, IEC LR6).Время работы батарей: 20 часов работы при нормальной эксплуатацииДругие совместимые типы аккумуляторов: 2 батарейки типа AA – фото-литиевые, никель-метал-гидридные NiMH, никель-кадмиевые NiCD; Температура рабочая от 0 °С до +45 °С; Влажность 90 % (10°C до 35 °C)
28 | Fluke Networks MICRO-DIT, мягкая сумка для кабельного тестера - Fluke Networks MICRO-DIT, мягкая сумка для кабельного тестера |  | 20526 | Fluke Networks MICRO-DIT, мягкая сумка для кабельного тестера
29 | Fluke Networks CIQ-WM, адаптер проверки основной схемы разводки кабелей для прибора CableIQ - Fluke Networks CIQ-WM, адаптер проверки основной схемы разводки кабелей для прибора CableIQ |  | 51178
30 | Fluke Networks CIQ-SPKR, адаптер проводного подключения к динамику для прибора CableIQ - Fluke Networks CIQ-SPKR, адаптер проводного подключения к динамику для прибора CableIQ |  | 29557 | Fluke Networks CIQ-SPKR, адаптер проводного подключения к динамику для прибора CableIQ
31 | Fluke Networks CIQ-RJA, модульный адаптер RJ45/11 - Fluke Networks CIQ-RJA, модульный адаптер RJ45/11 |  | 24631 | Fluke Networks CIQ-RJA, модульный адаптер RJ45/11
32 | Fluke Networks CIQ-IDK57, набор удаленных идентификаторов 5–7 - Fluke Networks CIQ-IDK57, набор удаленных идентификаторов 5–7 |  | 121239 | Набор удаленных идентификаторов прибора CableIQ включает удаленные номера идентификаторов 5–7
33 | Fluke Networks CIQ-IDK24, CableIQ набор удаленных идентификаторов 2-4 - Fluke Networks CIQ-IDK24, CableIQ набор удаленных идентификаторов 2-4 |  | 121239 | Набор удаленных идентификаторов прибора CableIQ включает удаленные номера идентификаторов 2–4
34 | Набор коаксиальных адаптеров Fluke Networks CIQ-COAX - Набор коаксиальных адаптеров Fluke Networks CIQ-COAX |  | 11768 | Набор коаксиальных адаптеров CableIQ включает разъемы типов F, BNC и RCA
35 | Fluke CIQ-FTKSFP — квалификационный тестер (набор для проверки медных и оптоволоконных кабелей) - Fluke CIQ-FTKSFP — квалификационный тестер (набор для проверки медных и оптоволоконных кабелей) |  | 1619009 | Размеры 17,8 см x 8,9 см x 4,5 см; Вес 0,55 кг; Питание Тип батареек: 4 щелочные батарейки типа AA (NEDA 15A, IEC LR6)
36 | Fluke CIQ-KRQ — квалификационный тестер - Fluke CIQ-KRQ — квалификационный тестер |  | 610509 | Размеры 17,8 см x 8,9 см x 4,5 см; Вес 0,55 кг; Питание Тип батареек: 4 щелочные батарейки типа AA (NEDA 15A, IEC LR6)
37 | Fluke CIQ-KIT — квалификационный тестер (расширенный набор) - Fluke CIQ-KIT — квалификационный тестер (расширенный набор) |  | 760521 | Размеры 17,8 см x 8,9 см x 4,5 см; Вес 0,55 кг; Питание Тип батареек: 4 щелочные батарейки типа AA (NEDA 15A, IEC LR6)
38 | Fluke CIQ-100 — квалификационный тестер - Fluke CIQ-100 — квалификационный тестер |  | 633431 | Размеры 17,8 см x 8,9 см x 4,5 см; Вес 0,55 кг; Питание Тип батареек: 4 щелочные батарейки типа AA (NEDA 15A, IEC LR6)
39 | Fluke LEAD-ABNP-100 — тестовый шнур для TS100 и TS100 PRO - Fluke LEAD-ABNP-100 — тестовый шнур для TS100 и TS100 PRO |  | 36673 | Тестовый шнур Fluke LEAD-ABNP-100 с расположенными под углом иголками для прокола изоляции и прокалывающим контактным зажимом. Совместимость с тестерами неисправности кабеля Fluke TS100 и Fluke TS100 PRO.
40 | Fluke TS100-PRO-BT-TDR — тестер неисправности кабеля с функцией обнаружения мостовых ответвителей - Fluke TS100-PRO-BT-TDR — тестер неисправности кабеля с функцией обнаружения мостовых ответвителей |  | 280519 | Диапазон измерений от 0 вольт переменного тока до 115 вольт переменного тока; от 0 вольт постоянного тока до ± 150 вольт постоянного токаточность: Переменный ток: + / -1% + / -2 вольта (45 Гц до 65 Гц); Постоянный ток: + / -1% + / -2 вольта постоянного тока; Температура хранения от 0°C до 55°Cот 0% до 100% относительной влажности; Размеры 18,8 x 6,9 x 3,6 см; Вес 454 г; Питание 4 щелочные батарейки типа АА; Температура рабочая от 0°С до 40°С; Влажность от 20% до 80% относительной влажности
41 | Fluke TS100/26500610 — метрический тестер неисправности кабеля с разъема BNC на зажим типа «крокодил» - Fluke TS100/26500610 — метрический тестер неисправности кабеля с разъема BNC на зажим типа «крокодил» |  | 111387 | Температура хранения от -40 °C до 70°CОт 0 % до 100 %; Вес 1 фунт; Температура рабочая от 0 до 55 °C; Влажность От 0 % до 80 %
42 | Fluke TS100/26500500 — тестер обнаружения неисправностей и длины с кабелем BNC на бананы ABN (метрический) - Fluke TS100/26500500 — тестер обнаружения неисправностей и длины с кабелем BNC на бананы ABN (метрический) |  | 126165 | Температура хранения от -40 °C до 70°C; Вес 1 фунт; Питание 4 щелочные батареи типа AA обеспечивают 50 часов работы; Температура рабочая от 0 до 55 °C; Влажность От 0 % до 80 %
43 | Fluke TS90 — тестер неисправности кабеля - Fluke TS90 — тестер неисправности кабеля |  | 76082 | Температура хранения от -40 °C до 70 °C; Вес 1 фунт с элементами питания и наконечниками; Питание 4 щелочных батареи типа AA, обеспечивают 50 часов работы; Температура рабочая от 0 до 55 °C; Влажность От 0 % до 80 % От 0 % до 100 %
44 | Fluke PTNX8-VV-PRO — карманный генератор тонового сигнала - Fluke PTNX8-VV-PRO — карманный генератор тонового сигнала |  | 46432 | Напряжение ; Температура хранения от -30 °C до +70 °C; Размеры 138 x 15 мм; Вес 62,4 г; Питание 1,5 В (щелочные батареи типа ААА); Влажность от 5 % до 95 % (без конденсата); Температура эксплуатации от -20 °C до +65 °C
45 | Fluke PTNX8-CT — карманный генератор тонового сигнала - Fluke PTNX8-CT — карманный генератор тонового сигнала |  | 34442 | Напряжение ; Температура хранения от -30 °C до +70 °C; Размеры 138 x 15 мм; Вес 62,4 г; Питание 1,5 В (щелочные батареи типа ААА); Влажность от 5 % до 95 % (без конденсата); Температура эксплуатации от -20 °C до +65 °C
46 | Fluke PTNX8-CABLE — карманный генератор тонового сигнала - Fluke PTNX8-CABLE — карманный генератор тонового сигнала |  | 28064 | Напряжение ; Размеры 138 x 15 мм; Вес 62,4 г; Питание 1,5 В (щелочные батареи типа ААА); Влажность от 5 % до 95 % (без конденсата)
47 | Fluke PTNX8-DLX — карманный генератор тонового сигнала - Fluke PTNX8-DLX — карманный генератор тонового сигнала |  | 46251 | Температура хранения от -30 °C до +70 °C; Размеры 138 x 15 мм; Вес 62,4 г; Питание 1,5 В (щелочные батареи типа ААА); Влажность от 5 % до 95 % (без конденсата); Температура эксплуатации от -20 °C до +65 °C
48 | Fluke PTNX8 — карманный генератор тонового сигнала - Fluke PTNX8 — карманный генератор тонового сигнала |  | 18369 | Напряжение ; Температура хранения от -30 °C до +70 °C; Размеры 138 x 15 мм; Вес 62,4 г; Питание 1,5 В (щелочные батареи типа ААА); Влажность от 5 % до 95 % (без конденсата); Температура эксплуатации от -20 °C до +65 °C
49 | Fluke PTNX2-CABLE — карманный генератор тонового сигнала - Fluke PTNX2-CABLE — карманный генератор тонового сигнала |  | 21894 | Напряжение ; Температура хранения от -30 °C до +70 °C; Размеры 138 x 15 мм; Вес 62,4 г; Питание 1,5 В (щелочные батареи типа ААА); Влажность от 5 % до 95 % (без конденсата); Температура эксплуатации от -20 °C до +65 °C
50 | Fluke PTNX2-DLX — карманный генератор тонового сигнала - Fluke PTNX2-DLX — карманный генератор тонового сигнала |  | 34757 | Напряжение ; Температура хранения от -30 °C до +70 °C; Размеры 138 x 15 мм; Вес 62,4 г; Питание 1,5 В (щелочные батареи типа ААА); Влажность от 5 % до 95 % (без конденсата); Температура эксплуатации от -20 °C до +65 °C
51 | Fluke PTNX2 — карманный генератор тонового сигнала - Fluke PTNX2 — карманный генератор тонового сигнала |  | 16968 | Температура хранения от -30 °C до +70 °C; Размеры 138 x 15 мм; Вес 62,4 г; Питание 1,5 В (щелочные батареи типа ААА); Влажность от 5 % до 95 % (без конденсата); Температура эксплуатации от -20 °C до +65 °C
52 | Карманный генератор тона FLUKE Networks PTNX1 - Карманный генератор тона FLUKE Networks PTNX1 |  | 12863 | Напряжение ; Температура хранения От -30 °C до +70 °C; Размеры 138 x 15 мм; Вес 62,4 г; Питание 1,5 В (щелочные батареи типа ААА); Влажность От 5 % до 95 % (без конденсата); Температура эксплуатации От -20 °C до +65 °C
53 | Fluke TS25D — тестер телефонных линий (25501009) - Fluke TS25D — тестер телефонных линий (25501009) |  | 85930 | Температура хранения от -40°C до 65°C; Размеры 20 x 6,8 x 4 см; Вес 284 г; Питание 9 В щелочная или литиевая батарея; Температура рабочая от 0°C до +50 °C; Влажность От 5 % до 95 %
54 | Fluke TS25D — тестер телефонных линий (25501004) - Fluke TS25D — тестер телефонных линий (25501004) |  | 103450 | Размеры 20 x 6,8 x 4 см; Вес 284 г; Питание 9 В щелочная или литиевая батарея; Температура рабочая от 0°C до +50 °C; Влажность От 5 % до 95 %; Температура эксплуатации от -40°C до 65°C
55 | Fluke Networks 26200900 (PRO3000 Tone Generator) - аналоговый детектор - Fluke Networks 26200900 (PRO3000 Tone Generator) - аналоговый детектор |  | 18063 | Температура хранения от -40 °C до 70 °C; Размеры 6,9 см x 6,1 см x 3,6 см24,9 см x 4,1 см x 3,3 см; Питание 9 В щелочная; Температура рабочая от -20°C до +60°C
56 | Fluke 26000900 — комплект аналогового детектора с тональный генератором - Fluke 26000900 — комплект аналогового детектора с тональный генератором |  | 24323 | Температура хранения от -40 °C до 70 °C; Размеры 6,9 см x 6,1 см x 3,6 см24,9 см x 4,1 см x 3,3 см; Питание 9 В щелочная; Температура рабочая от -20°C до +60°C
57 | Fluke 11289000 — комплект инструментов для связистов Electrical Contractor Telecom Kit II включая PRO3000 - Fluke 11289000 — комплект инструментов для связистов Electrical Contractor Telecom Kit II включая PRO3000 |  | 83472 | Температура хранения от -40 °C до 70 °C; Размеры 6,9 см x 6,1 см x 3,6 см24,9 см x 4,1 см x 3,3 см; Питание 9 В щелочная; Температура рабочая от -20°C до +60°C
58 | Fluke MT-8200-49A — тестер схемы разводки кабелей - Fluke MT-8200-49A — тестер схемы разводки кабелей |  | 63920 | Размеры 125 x 52 x 30 мм; Вес 130 гМинимальная длина для обнаружения расщепленной пары - 0,6 мТестирование кабелей витой пары длиной более чем 200 м; Питание (4) 1,5 В щелочная батарея типа AAA; индикация низкого уровня заряда батареи при помощи светодиода
59 | Fluke MT-8200-63A — детектор для локальной сети - Fluke MT-8200-63A — детектор для локальной сети |  | 66777 | Дисплей Светодиодный; Температура хранения от -20 °C до +60°C; Размеры 14,1 x 7,5 x 3,2 см22,2 x 4,8 x 3,2 см; Температура рабочая от 0°С до 40°С; Влажность 95 % (от 10 °C до 35 °C)75 % (от 35 °C до 40 °C) неконтролируемая < 10 °C
60 | Fluke MT-8200-61-TNR — генератор тона для локальной сети - Fluke MT-8200-61-TNR — генератор тона для локальной сети |  | 55283 | Дисплей Светодиодный; Питание 9 В щелочная (NEDA 1604A или IEC 6LR61); время работы 20 часов; Температура рабочая от 0°С до 40°С; Влажность 95 % (от 10 °C до 35 °C)75 % (от 35 °C до 40 °C) неконтролируемая < 10 °C; Температура эксплуатации от -20 °C до +60°C
61 | Fluke FI-500 — эндоскоп для проверки торцевых поверхностей оптоволоконных кабелей на отсутствие загрязнений или повреждений - Fluke FI-500 — эндоскоп для проверки торцевых поверхностей оптоволоконных кабелей на отсутствие загрязнений или повреждений |  | 780154 | Дисплей 3,2-дюймовый ЖК-экран, 320 x 240; Температура хранения от -30 °C до +60 °C без адаптера питанияот -20 °C до +60 °C с адаптером питания; Размеры 117 x 51 x 23 мм (длина зависит от крышки адаптера); Вес 125 г (без наконечника адаптера); Питание Аккумулятор NiMH, 2 x 1,2 В, 2700 мА/ч; Температура рабочая от 0°С до 40°С, от 0°C до +50 °C
62 | Fluke FI2-7000-MPO INT — видеомикроскоп FiberInspector Pro с адаптером MPO (включая инструмент для очистки) - Fluke FI2-7000-MPO INT — видеомикроскоп FiberInspector Pro с адаптером MPO (включая инструмент для очистки) |  | 1611101 | Температура хранения от -20°C до +70°C; Размеры Основной блок с модулем и аккумулятором 6,67 x 13,33 x 27,94 см; Вес Основной блок с модулем и аккумулятором 1,28 кг; Питание Блок литиево-ионных батарей, 7,2 В; Температура рабочая от 0°C до +50 °C
63 | Fluke FI2-7000 INT — видеомикроскоп FiberInspector Pro - Fluke FI2-7000 INT — видеомикроскоп FiberInspector Pro |  | 1231977 | Температура хранения от -20°C до +70°C; Размеры Основной блок с модулем и аккумулятором 6,67 x 13,33 x 27,94 см; Вес Основной блок с модулем и аккумулятором 1,28 кг; Питание Блок литиево-ионных батарей, 7,2 В; Температура рабочая от 0°C до +50 °C
64 | Fluke FQM-100-M-VFL — комплект Fiber QuickMap с коммутационным кабелем UPS-UPS и визуальным локатором неисправностей VisiFault Visual Fault - Fluke FQM-100-M-VFL — комплект Fiber QuickMap с коммутационным кабелем UPS-UPS и визуальным локатором неисправностей VisiFault Visual Fault |  | 919381 | Температура хранения -20 ºC – 60 ºC; Питание 2 щелочные батареи типа AA (без зарядного устройства); Температура рабочая от 0°C до +50 °C; Влажность 95% (от 10 ºC до 35 ºC); 75% (от 35 ºC до 40 ºC); неконтролируемая: < 10 ºC
65 | Fluke FQM-100-M — комплект Fiber QuickMap с коммутационным кабелем UPS-UPS - Fluke FQM-100-M — комплект Fiber QuickMap с коммутационным кабелем UPS-UPS |  | 639593 | Температура хранения -20 ºC – 60 ºC; Питание 2 щелочные батареи типа AA (без зарядного устройства); Температура рабочая от 0°C до +50 °C; Влажность 95% (от 10 ºC до 35 ºC); 75% (от 35 ºC до 40 ºC); неконтролируемая: < 10 ºC
66 | Fluke FTK2100 — комплект для проверки одномодового волокна - Fluke FTK2100 — комплект для проверки одномодового волокна |  | 1605488 | Диапазон измерений от +10 дБм до -52 дБм (850 нм)от +10 дБм до -60 дБм (1300,1310, 1490, 1550, 1625 нм); Температура хранения От -20 ºC до 50 ºC; Размеры 16,5 x 8,0 x 3,9 см14,2 x 8,1 x 4,1 см; Вес 325 г278 г; Питание 2 щелочные батарейки типа АА; Температура рабочая от -10°С до +50°С; Влажность 95% (от 10 ºC до 35 ºC) без конденсации75% (от 35 ºC до 40 ºC) без конденсацииНеконтролируемая < 10 °C
67 | Fluke FTK2000 — комплект для тестирования одномодовых волоконно-оптических линий - Fluke FTK2000 — комплект для тестирования одномодовых волоконно-оптических линий |  | 1126356 | Диапазон измерений от +10 дБм до -52 дБм (850 нм)от +10 дБм до -60 дБм (1300,1310, 1490, 1550, 1625 нм); Температура хранения От -20 ºC до 50 ºC; Размеры 14,2 x 8,1 x 4,1 см; Вес 278 г; Питание 2 щелочные батарейки типа АА; Температура рабочая от -10°С до +50°С; Влажность 95% (от 10 ºC до 35 ºC) без конденсации75% (от 35 ºC до 40 ºC) без конденсацииНеконтролируемая < 10 °C
68 | Fluke SFSINGLEMODE2 — одномодовый 1490/1625 источник лазерного сигнала SimpliFiber Pro - Fluke SFSINGLEMODE2 — одномодовый 1490/1625 источник лазерного сигнала SimpliFiber Pro |  | 746814 | Температура хранения От -20 ºC до 50 ºC; Размеры 14,2 x 8,1 x 4,1 см; Вес 278 г; Питание 2 щелочные батарейки типа АА; Температура рабочая от -10°С до +50°С; Влажность 95% (от 10 ºC до 35 ºC) без конденсации75% (от 35 ºC до 40 ºC) без конденсацииНеконтролируемая < 10 °C
69 | Fluke SFSINGLEMODESOURCE — одномодовый 1310/1550 источник лазерного сигнала SimpliFiber Pro - Fluke SFSINGLEMODESOURCE — одномодовый 1310/1550 источник лазерного сигнала SimpliFiber Pro |  | 786822 | Температура хранения От -20 ºC до 50 ºC; Размеры 14,2 x 8,1 x 4,1 см; Вес 278 г; Питание 2 щелочные батарейки типа АА; Температура рабочая от -10°С до +50°С; Влажность 95% (от 10 ºC до 35 ºC) без конденсации75% (от 35 ºC до 40 ºC) без конденсацииНеконтролируемая < 10 °C
70 | Fluke SFMULTIMODESOURCE — многомодовый 850/1300 источник сигнала SimpliFiber Pro - Fluke SFMULTIMODESOURCE — многомодовый 850/1300 источник сигнала SimpliFiber Pro |  | 414895 | Температура хранения От -20 ºC до 50 ºC; Размеры 14,2 x 8,1 x 4,1 см; Вес 278 г; Питание 2 щелочные батарейки типа АА; Температура рабочая от -20°C до +50 °C; Влажность 95% (от 10 ºC до 35 ºC) без конденсации75% (от 35 ºC до 40 ºC) без конденсацииНеконтролируемая < 10 °C
71 | Fluke SFPOWERMETER — измеритель оптической мощности - Fluke SFPOWERMETER — измеритель оптической мощности |  | 450473 | Диапазон измерений от +10 дБм до -52 дБм (850 нм)от +10 дБм до -60 дБм (1300,1310, 1490, 1550, 1625 нм); Температура хранения От -20 ºC до 50 ºC; Размеры 16,5 x 8,0 x 3,9 см; Вес 325 г; Питание 2 щелочные батарейки типа АА; Температура рабочая от -10°С до +50°С; Влажность 95% (от 10 ºC до 35 ºC) без конденсации75% (от 35 ºC до 40 ºC) без конденсацииНеконтролируемая < 10 °C
72 | Fluke FTK1000 — комплект для тестирования многомодовых волоконно-оптических линий - Fluke FTK1000 — комплект для тестирования многомодовых волоконно-оптических линий |  | 751082 | Диапазон измерений от +10 дБм до -52 дБм (850 нм)от +10 дБм до -60 дБм (1300,1310, 1490, 1550, 1625 нм); Температура хранения От -20 ºC до 50 ºC; Размеры 14,2 x 8,1 x 4,1 см; Вес 278 г; Питание 2 щелочные батарейки типа АА; Температура рабочая от -10°С до +50°С; Влажность 95% (от 10 ºC до 35 ºC) без конденсации75% (от 35 ºC до 40 ºC) без конденсацииНеконтролируемая < 10 °C
73 | Fluke MFTK-SM1550 — одномодовый комплект для тестирования MultiFiber Pro 1550 мкм - Fluke MFTK-SM1550 — одномодовый комплект для тестирования MultiFiber Pro 1550 мкм |  | 3781175 | Диапазон измерений 0 – -50 дБм; Температура хранения -20ºC – 50ºC; Размеры 5,8 x 3,2 x 1,6 дюйма (14,7 x 8,0 x 4,0 см); Вес 10,9 унции (309 г); Питание 2 щелочные батарейки типа АА; Температура рабочая от -10°С до +50°С; Влажность 95% (10 – +35 ºC) без образования конденсата;75% (35 – +45 ºC) без образования конденсата;Неконтролируемо < 10 °C
74 | Fluke MFTK1200 — базовый комплект для тестирования MultiFiber Pro - Fluke MFTK1200 — базовый комплект для тестирования MultiFiber Pro |  | 2949220 | Диапазон измерений 0 – -50 дБм; Размеры 5,8 x 3,2 x 1,6 дюйма (14,7 x 8,0 x 4,0 см); Вес 10,9 унции (309 г); Питание 2 щелочные батарейки типа АА; Температура рабочая от -10°С до +50°С; Влажность 95% (10 – +35 ºC) без образования конденсата;75% (35 – +45 ºC) без образования конденсата;Неконтролируемо < 10 °C; Температура эксплуатации -20ºC – 50ºC
75 | Fluke OFP-SM — одномодовый модуль OptiFiber Pro OTDR - Fluke OFP-SM — одномодовый модуль OptiFiber Pro OTDR | + | 2432341 | Температура хранения Блок литиево-ионных батарей, 7,2 В; Размеры Основной блок с модулем и аккумулятором: 6,67 x 13,33 x 27,94 см; Вес Основной блок с модулем и аккумулятором: 1,28 кг; Питание Блок литиево-ионных батарей, 7,2 В; Температура рабочая от -10°C до 45°C
76 | Fluke OFP-QUAD — модуль OptiFiber Pro Quad OTDR - Fluke OFP-QUAD — модуль OptiFiber Pro Quad OTDR |  | 2575210 | Температура хранения -30...+60 ºC; Размеры Основной блок с модулем и аккумулятором: 6,67 x 13,33 x 27,94 см; Вес Основной блок с модулем и аккумулятором: 1,28 кг; Питание Блок литиево-ионных батарей, 7,2 В; Температура рабочая от -10°C до 45°C
77 | Fluke OFP-Q-ADD — комплект дополнительных устройств OptiFiber Pro - Fluke OFP-Q-ADD — комплект дополнительных устройств OptiFiber Pro |  | 2698689 | Температура хранения -30...+60 ºC; Размеры Основной блок с модулем и аккумулятором: 6,67 x 13,33 x 27,94 см; Вес Основной блок с модулем и аккумулятором: 1,28 кг; Питание Блок литиево-ионных батарей, 7,2 В; Температура рабочая от -10°C до 45°C
78 | Fluke OFP-MM — многомодовый модуль OptiFiber Pro OTDR - Fluke OFP-MM — многомодовый модуль OptiFiber Pro OTDR |  | 2268042 | Температура хранения -30...+60 ºC; Размеры Основной блок с модулем и аккумулятором: 6,67 x 13,33 x 27,94 см; Вес Основной блок с модулем и аккумулятором: 1,28 кг; Питание Блок литиево-ионных батарей, 7,2 В; Температура рабочая от -10°C до 45°C
79 | Fluke OFP2-CFP-QI INT — комплект OptiFiber Pro Quad OTDR и CertiFiber Pro Quad с набором для обследования - Fluke OFP2-CFP-QI INT — комплект OptiFiber Pro Quad OTDR и CertiFiber Pro Quad с набором для обследования |  | 8128213 | Температура хранения -30...+60 ºC; Размеры Основной блок с модулем и аккумулятором: 6,67 x 13,33 x 27,94 см; Вес Основной блок с модулем и аккумулятором: 1,28 кг; Питание Блок литиево-ионных батарей, 7,2 В; Температура рабочая от -10°C до 45°C
80 | Fluke OFP2-100-QI INT — комплект OptiFiber Pro Quad OTDR с набором для обследования - Fluke OFP2-100-QI INT — комплект OptiFiber Pro Quad OTDR с набором для обследования |  | 3439566 | Температура хранения -30...+60 ºC; Размеры Основной блок с модулем и аккумулятором: 6,67 x 13,33 x 27,94 см; Вес Основной блок с модулем и аккумулятором: 1,28 кг; Питание Блок литиево-ионных батарей, 7,2 В; Температура рабочая от -10°C до 45°C
81 | Fluke OFP2-100-Q INT — комплект OptiFiber Pro Quad OTDR - Fluke OFP2-100-Q INT — комплект OptiFiber Pro Quad OTDR |  | 3151532 | Размеры Основной блок с модулем и аккумулятором: 6,67 x 13,33 x 27,94 см; Вес Основной блок с модулем и аккумулятором: 1,28 кг; Питание Блок литиево-ионных батарей, 7,2 В; Температура рабочая от -10°C до 45°C; Температура эксплуатации -30...+60 ºC
82 | Fluke OFP2-100-SI INT — одномодовый комплект OptiFiber Pro OTDR - Fluke OFP2-100-SI INT — одномодовый комплект OptiFiber Pro OTDR |  | 3231896 | Температура хранения -30...+60 ºC; Питание Блок литиево-ионных батарей, 7,2 В; Температура рабочая от -10°C до 45°C
83 | Fluke OFP2-100-MI INT — многомодовый комплект OptiFiber Pro OTDR с комплектом для обследования - Fluke OFP2-100-MI INT — многомодовый комплект OptiFiber Pro OTDR с комплектом для обследования |  | 3147961 | Температура хранения -30...+60 ºC; Размеры Основной блок с модулем и аккумулятором: 6,67 x 13,33 x 27,94 см; Вес Основной блок с модулем и аккумулятором: 1,28 кг; Питание Блок литиево-ионных батарей, 7,2 В; Температура рабочая от -10°C до 45°C
84 | Fluke OFP2-100-S INT — одномодовый комплект OptiFiber Pro OTDR - Fluke OFP2-100-S INT — одномодовый комплект OptiFiber Pro OTDR |  | 2737468 | Температура хранения -30...+60 ºC; Размеры Основной блок с модулем и аккумулятором: 6,67 x 13,33 x 27,94 см; Вес Основной блок с модулем и аккумулятором: 1,28 кг; Питание Блок литиево-ионных батарей, 7,2 В; Температура рабочая от -10°C до 45°C
85 | Fluke OFP2-100-M INT — многомодовый комплект OptiFiber Pro OTDR - Fluke OFP2-100-M INT — многомодовый комплект OptiFiber Pro OTDR |  | 2535411 | Температура хранения -30...+60 ºC; Размеры Основной блок с модулем и аккумулятором: 6,67 x 13,33 x 27,94 см; Вес Основной блок с модулем и аккумулятором: 1,28 кг; Питание Блок литиево-ионных батарей, 7,2 В; Температура рабочая от -10°C до 45°C
86 | Fluke CFP-SM-ADD — комплект для тестирования оптических потерь - Fluke CFP-SM-ADD — комплект для тестирования оптических потерь | + | 2419075 | Диапазон измерений от 0 дБм до -65 дБм (850 нм) от 0 дБм до -70 дБм (любая другая длина волны); Температура хранения от -10 °C до +60 °C; Температура рабочая от -10°C до 45°C; Влажность от 0 % до 90 %, от от 0 °C до 35 °Cот 0 % до 70 %, от от 35 °C до 45 °C
87 | Fluke CFP2-Q-ADD-R — комплект для тестирования оптических потерь - Fluke CFP2-Q-ADD-R — комплект для тестирования оптических потерь | + | 3525032 | Диапазон измерений от 0 дБм до -65 дБм (850 нм) от 0 дБм до -70 дБм (любая другая длина волны); Температура хранения от -10 °C до +60 °C; Температура рабочая от -10°C до 45°C; Влажность от 0 % до 90 %, от от 0 °C до 35 °Cот 0 % до 70 %, от от 35 °C до 45 °C
88 | Fluke CFP-Q-ADD — комплект для тестирования оптических потерь - Fluke CFP-Q-ADD — комплект для тестирования оптических потерь | + | 3003051 | Диапазон измерений от 0 дБм до -65 дБм (850 нм) от 0 дБм до -70 дБм (любая другая длина волны); Температура хранения от -10 °C до +60 °C; Температура рабочая от -10°C до 45°C; Влажность от 0 % до 90 %, от от 0 °C до 35 °Cот 0 % до 70 %, от от 35 °C до 45 °C
89 | Fluke CFP2-100-QI INT — комплект для тестирования оптических потерь - Fluke CFP2-100-QI INT — комплект для тестирования оптических потерь | + | 4290656 | Температура хранения от -10 °C до +60 °C; Температура рабочая от -10°C до 45°C; Влажность от 0 % до 90 %, от от 0 °C до 35 °Cот 0 % до 70 %, от от 35 °C до 45 °C
90 | Fluke CFP2-100-Q INT — комплект для тестирования оптических потерь - Fluke CFP2-100-Q INT — комплект для тестирования оптических потерь | + | 3860263 | Диапазон измерений от 0 дБм до -65 дБм (850 нм) от 0 дБм до -70 дБм (любая другая длина волны); Температура хранения от -10 °C до +60 °C; Температура рабочая от -10°C до 45°C; Влажность от 0 % до 90 %, от от 0 °C до 35 °Cот 0 % до 70 %, от от 35 °C до 45 °C
91 | Fluke CFP2-100-S INT — комплект для тестирования оптических потерь - Fluke CFP2-100-S INT — комплект для тестирования оптических потерь | + | 3321954 | Диапазон измерений от 0 дБм до -65 дБм (850 нм) от 0 дБм до -70 дБм (любая другая длина волны); Температура хранения от -10 °C до +60 °C; Температура рабочая от -10°C до 45°C; Влажность от 0 % до 90 %, от от 0 °C до 35 °Cот 0 % до 70 %, от от 35 °C до 45 °C
92 | Fluke CFP2-100-M INT — комплект для тестирования оптических потерь - Fluke CFP2-100-M INT — комплект для тестирования оптических потерь | + | 3131122 | Температура рабочая от -10°C до 45°C; Влажность от 0 % до 90 %, от от 0 °C до 35 °Cот 0 % до 70 %, от от 35 °C до 45 °C; Температура эксплуатации от -10 °C до +60 °C
93 | Fluke DSX-600 INTL — кабельный тестер для сертификации СКС - Fluke DSX-600 INTL — кабельный тестер для сертификации СКС | + | цена по запросу | Дисплей 5,7 в LCD-дисплее с проекционно-емкостным сенсорным экраном; Температура хранения От -30 °C до +60 °C; Размеры Главный модуль и модуль Smart Remote: 6,67 x 13,33 x 27,94 см; Вес 1,36 кг; Питание Блок литиево-ионных батарей, 7,2 В; Температура рабочая от 0 °С до +45 °С; Влажность От 0 % до 90 %, от 0 °C до 35 °CОт 0 % до 70 %, от 35 °C до 45 °C
94 | testo 755-2 — тестер тока и напряжения - testo 755-2 — тестер тока и напряжения | + | цена по запросу | Диапазон измерений от 6 до 1000 В постоянного/переменного тока; Класс защиты IP 64; Температура хранения -15... +60°C; Размеры 199 x 62 x 40 мм (Д x Ш x В); Вес 306 г; Температура рабочая от -10°С до +50°С
95 | testo 750-3 — тестер напряжения - testo 750-3 — тестер напряжения | + | 14890 | Диапазон измерений 12...690 В; Класс защиты IP64; Температура хранения -15... +60°C; Размеры 270 x 70 x 35 мм; Вес 295 г; Питание 2 микроэлемента ААА; Температура рабочая от -10°С до +50°С; Влажность 0 ... 95 % ОВ
96 | testo 750-2 — тестер напряжения - testo 750-2 — тестер напряжения | + | цена по запросу | Класс защиты IP 64; Температура хранения -15...+60°C; Размеры 1270 x 70 x 35 мм; Вес 295 г; Температура рабочая от -10°С до +50°С
97 | testo 750-1 — тестер напряжения - testo 750-1 — тестер напряжения | + | цена по запросу | Диапазон измерений от 12 до 690 В постоянного/переменного тока; Класс защиты IP 64; Температура хранения -15...+60°C; Размеры 270 x 65 x 35 мм; Вес 230 г; Температура рабочая от -10°С до +50°С
98 | testo 745 — бесконтактный детектор напряжения - testo 745 — бесконтактный детектор напряжения |  | 2190 | Диапазон измерений от 12 до 1000 В пер. тока; Класс защиты IP 67; Температура хранения -15...+60°C; Размеры 155 x 25 x 23 мм (Д x Ш x В); Вес 63 г; Температура рабочая от -10°С до +50°С
99 | Fluke LVD1A — бесконтактный детектор напряжения переменного тока - Fluke LVD1A — бесконтактный детектор напряжения переменного тока |  | 5516 | Детектор напряжения переменного тока и светодиодный фонарь объединены в одной удобной и компактной конструкции. LVD1 обладает особой двойной чувствительностью.
100 | Fluke BTL-A — адаптер для измерения напряжения/тока для серии Fluke BT500 - Fluke BTL-A — адаптер для измерения напряжения/тока для серии Fluke BT500 |  | 10700 | Тестер для измерения напряжения / тока для Fluke серии 500 Анализаторы батарей. BTL-A позволяет подключать стандартные тестовые разъемы 4 мм типа "банан" или токовые зажимы.
101 | Fluke Networks DTX-1200 INTL - Fluke Networks DTX-1200 INTL | + | цена по запросу | Fluke DTX-1200 INTL позволит Вам ощутимо уменьшить время на сертификацию. Данный вид анализатора — это Ваш шаг в будущее. Теперь проводить тестирование станет в до трех раз быстрее чем при использовании других тестеров. а тестирование оптического волокна до пято раз быстрее. Fluke DTX-1200 INTL позволит Вам также обеспечить точность уровня 4, диагностику неисправностей, ширину полосы тестирования 900 МГц. А время работы батареи до 12 часов и мгновенные настройки и выдача отчетов, приятно удивят.
102 | Fluke TS100/26500000 — тестер неисправности кабеля с переходником с разъема BNC на зажим типа «крокодил» - Fluke TS100/26500000 — тестер неисправности кабеля с переходником с разъема BNC на зажим типа «крокодил» |  | 126165 | Температура хранения от -40 °C до 70°Cвлажность от 0 % до 100 %; Вес 1 фунт; Питание 4 щелочные батареи типа AA обеспечивают 50 часов работы; Температура рабочая от 0 до 55 °C; Влажность От 0 % до 80 %
103 | Fluke 2AC/200-1000VCL — детектор напряжения (200-1000 В) - Fluke 2AC/200-1000VCL — детектор напряжения (200-1000 В) |  | 7321 | Диапазон измерений от 200 В до 1000 В переменного тока, соответствует категории безопасности CAT IV 1000 В; Температура хранения от -10 °C до 50 °C (от -14 °F до 122 °F); Температура рабочая от -10°С до +50°С; Влажность 0 - 95 % (от 0 °C до 30 °C)0 - 75 % (от 30 °C до 40 °C)0 - 45 % (от 40 °C до 55 °C)
10.7 Инструменты для установки сети
1 | Fluke Networks 44200013 с резцом для зачистки проводов калибром 22/24 AWG - Fluke Networks 44200013 с резцом для зачистки проводов калибром 22/24 AWG |  | 8484 | Fluke Networks 44200013 с резцом для зачистки проводов калибром 22/24 AWG
2 | Fluke Networks 44210015 стриппер с резцом для проводов калибром 24/26 AWG - Fluke Networks 44210015 стриппер с резцом для проводов калибром 24/26 AWG |  | 18610 | Fluke Networks 44210015 стриппер с резцом для проводов калибром 24/26 AWG
3 | Fluke Networks 44500000, ножницы электромонтера Electrician&#39s Snips - Fluke Networks 44500000, ножницы электромонтера Electrician&#39s Snips |  | 7116
4 | Fluke Networks 44300000, ножницы D-Snips - Fluke Networks 44300000, ножницы D-Snips |  | 9031
5 | Fluke Networks 44400000, нож для зачистки изоляции - Fluke Networks 44400000, нож для зачистки изоляции |  | 7116 | Короткое лезвие (1,75 дюйма/4,4 см) обеспечивает прочность
6 | Инструмент для зачистки коаксиального кабеля Fluke Networks 11231255, 2 и 3-уровневый - Инструмент для зачистки коаксиального кабеля Fluke Networks 11231255, 2 и 3-уровневый |  | 9579
7 | Стриппер FLUKE Networks 11230002 - Стриппер FLUKE Networks 11230002 |  | 10947
8 | Fluke Networks JR-SYS-2-H, головка со сменным лезвием JACKRAPID (ДЛЯ SYSTIMAX MGS400,MGS500, MFP420, MFP520) - Fluke Networks JR-SYS-2-H, головка со сменным лезвием JACKRAPID (ДЛЯ SYSTIMAX MGS400,MGS500, MFP420, MFP520) |  | 21347 | Fluke Networks JR-SYS-2-H, головка со сменным лезвием JACKRAPID (ДЛЯ SYSTIMAX MGS400,MGS500, MFP420, MFP520)
9 | Fluke Networks JR-SYS-2, инструмент для обрезки кабеля JACKRAPID TERMINATION TOOL (ДЛЯ SYSTIMAX MGS400,MGS500,MFP420,MFP520) - Fluke Networks JR-SYS-2, инструмент для обрезки кабеля JACKRAPID TERMINATION TOOL (ДЛЯ SYSTIMAX MGS400,MGS500,MFP420,MFP520) |  | 32841
10 | Fluke Networks JR-SYS-UNI-1, инструмент для обрезки кабеля JACKRAPID TERMINATION TOOL (MPS100E,C5,M1BH И UNJ600/500/300) - Fluke Networks JR-SYS-UNI-1, инструмент для обрезки кабеля JACKRAPID TERMINATION TOOL (MPS100E,C5,M1BH И UNJ600/500/300) |  | 32568
11 | Fluke Networks JR-SYS-UNI-1-H, головка со сменным лезвием JACKRAPID (MPS100E,C5,M1BH&amp;UNJ600/500/300) - Fluke Networks JR-SYS-UNI-1-H, головка со сменным лезвием JACKRAPID (MPS100E,C5,M1BH&amp;UNJ600/500/300) |  | 21347 | Fluke Networks JR-SYS-UNI-1-H, головка со сменным лезвием JACKRAPID (MPS100E,C5,M1BH&UNJ600/500/300)
12 | Fluke Networks JR-PAN-2-H, головка со сменным лезвием JACKRAPID (для Panduit NK688M, NKP5E88M) - Fluke Networks JR-PAN-2-H, головка со сменным лезвием JACKRAPID (для Panduit NK688M, NKP5E88M) |  | 21347 | Fluke Networks JR-PAN-2-H, головка со сменным лезвием JACKRAPID (для Panduit NK688M, NKP5E88M)
13 | Fluke Networks JR-PAN-2, инструмент для обрезки кабеля JACKRAPID TERMINATION TOOL (для Panduit NK688M, NKP5E88M) - Fluke Networks JR-PAN-2, инструмент для обрезки кабеля JACKRAPID TERMINATION TOOL (для Panduit NK688M, NKP5E88M) |  | 32841
14 | Fluke Networks JR-ORT-2, инструмент для обрезки кабеля JACKRAPID TERMINATION TOOL (ДЛЯ ORTRONICS TJ5E00, TJ600, TJ610) - Fluke Networks JR-ORT-2, инструмент для обрезки кабеля JACKRAPID TERMINATION TOOL (ДЛЯ ORTRONICS TJ5E00, TJ600, TJ610) |  | 32841
15 | Fluke Networks JR-LEV-2, инструмент для обрезки кабеля JACKRAPID TERMINATION TOOL (ДЛЯ LEVITON 61110, 5G110, 6110G) - Fluke Networks JR-LEV-2, инструмент для обрезки кабеля JACKRAPID TERMINATION TOOL (ДЛЯ LEVITON 61110, 5G110, 6110G) |  | 32841
16 | Fluke 10061501 — D914S ударный инструмент с лезвиями EverSharp 110 и EverSharp 66 мм, а также запасным лезвием - Fluke 10061501 — D914S ударный инструмент с лезвиями EverSharp 110 и EverSharp 66 мм, а также запасным лезвием |  | 28643
10.8 Аксессуары для телекоммуникационных сетей
1 | Модуль Fluke Networks OFP-200-S-MOD - Модуль Fluke Networks OFP-200-S-MOD |  | 3011980
2 | Стандартный линейный кабель Fluke Networks P3218028 - Стандартный линейный кабель Fluke Networks P3218028 |  | 26820
3 | Кабель одномодовый Fluke Networks SRC-9-SCLC-M - Кабель одномодовый Fluke Networks SRC-9-SCLC-M |  | 20799
4 | Кабель одномодовый Fluke Networks SRC-9-SCAPC/LCAPC-0.3M-M - Кабель одномодовый Fluke Networks SRC-9-SCAPC/LCAPC-0.3M-M |  | 23810
5 | Кабель одномодовый Fluke Networks SRC-9-SCAPC/LCAPCM - Кабель одномодовый Fluke Networks SRC-9-SCAPC/LCAPCM |  | 23810
6 | Кабель одномодовый Fluke Networks SRC-9-LCLC-M - Кабель одномодовый Fluke Networks SRC-9-LCLC-M |  | 23810
7 | Кабель одномодовый Fluke Networks SRC-9-LCLCAPC-M - Кабель одномодовый Fluke Networks SRC-9-LCLCAPC-M |  | 23810
8 | Кабель одномодовый Fluke Networks SRC-9-LCLC-0.3M-M - Кабель одномодовый Fluke Networks SRC-9-LCLC-0.3M-M |  | 23810
9 | Кабель одномодовый Fluke Networks SMC-9-SCLC-M - Кабель одномодовый Fluke Networks SMC-9-SCLC-M |  | 99345
10 | Модуль установки эталонного значения Fluke Networks DSX-REFCAL2G - Модуль установки эталонного значения Fluke Networks DSX-REFCAL2G |  | 271915
11 | Кабель USB Fluke Networks DSX-USB-CBL - Кабель USB Fluke Networks DSX-USB-CBL |  | 24492
12 | Fluke DSX-CHA003 — адаптер DSX для коаксиального кабеля - Fluke DSX-CHA003 — адаптер DSX для коаксиального кабеля |  | 179792
13 | Кабель одномодовый Fluke Networks SMC-9-SCAPC/LCAPCM - Кабель одномодовый Fluke Networks SMC-9-SCAPC/LCAPCM |  | 99345
14 | Кабель одномодовый Fluke Networks SMC-9-LCLC-M - Кабель одномодовый Fluke Networks SMC-9-LCLC-M |  | 99345
15 | Кабель одномодовый Fluke Networks SMC-9-LCAPC/LCAPCM - Кабель одномодовый Fluke Networks SMC-9-LCAPC/LCAPCM |  | 99345
16 | Fluke Networks SBKC-MPOAPCU-SCAPC, отводящий шнур 1 м для разъема SM MPOAPC без штырьков SCAPC - Fluke Networks SBKC-MPOAPCU-SCAPC, отводящий шнур 1 м для разъема SM MPOAPC без штырьков SCAPC |  | 251783
17 | Набор для демонстрации работы оптоволокна Fluke Networks NF-MM-DEMO - Набор для демонстрации работы оптоволокна Fluke Networks NF-MM-DEMO |  | 374938
18 | АНА-1926D — корпус пластиковый с батарейным отсеком - АНА-1926D — корпус пластиковый с батарейным отсеком |  | 976
19 | АНА-1926 — корпус пластиковый - АНА-1926 — корпус пластиковый |  | 976
20 | АНА-1925D — корпус пластиковый с батарейным отсеком - АНА-1925D — корпус пластиковый с батарейным отсеком |  | 976
21 | АНА-1925 — корпус пластиковый - АНА-1925 — корпус пластиковый |  | 976
22 | АНА-1924D — корпус пластиковый с батарейным отсеком - АНА-1924D — корпус пластиковый с батарейным отсеком |  | 976
23 | АНА-1924 — корпус пластиковый - АНА-1924 — корпус пластиковый |  | 976
24 | АРС-0105-К1 — кабель для адаптера-измерителя 1 м - АРС-0105-К1 Кабель для адаптера-измерителя 1м |  | 183
25 | АРС-0105-ТТ1 — датчик температуры - АРС-0105-ТТ1 — датчик температуры |  | 1891
26 | АРС-0105-ТМ1 — датчик температуры - АРС-0105-ТМ1 — датчик температуры |  | 2806
27 | АРС-0105-К30 — кабель для адаптера-измерителя 30 м - АРС-0105-К30 — кабель для адаптера-измерителя 30 м |  | цена по запросу
28 | АРС-0105-К5 — кабель для адаптера-измерителя 5 м - АРС-0105-К5 — кабель для адаптера-измерителя 5 м |  | 183
29 | Aktakom АСЕ-1748 — 8-канальный USB / LAN модуль дискретного ввода - вывода - Aktakom АСЕ-1748 — 8-канальный USB / LAN модуль дискретного ввода - вывода |  | 17766
30 | АНА-3924 - держатель корпуса АНА-1924 - АНА-3924 - держатель корпуса АНА-1924 |  | 588
31 | Fluke Networks VERSIV-SM-CASE - Fluke Networks VERSIV-SM-CASE |  | 42026 | Компактная сумка для переноски Fluke Networks VERSIV-SM-CASE.
32 | Fluke Networks VERSIV-BACKPK-STRP - Fluke Networks VERSIV-BACKPK-STRP |  | 22822 | Ремень рюкзака Fluke Networks VERSIV-BACKPK-STRP для большого переносного кейса
33 | Fluke Networks FI1000-MPOAPC-XY - Fluke Networks FI1000-MPOAPC-XY |  | 429673 | Fluke FI1000-MPOAPC-XY— наконечник датчика MPO/APC и рукоятка передатчика для многорядных коммутационных шнуров и межпанельных разъемов
34 | Fluke Networks FI1000-LC-PCTIP - Fluke Networks FI1000-LC-PCTIP |  | 99071 | Fluke FI1000-LC-PCTIP — наконечник видеодатчика для симплексных и дуплексных LC разъемов
35 | Fluke Networks FI1000-EXND-LC-TIP - Fluke Networks FI1000-EXND-LC-TIP |  | 185006 | Fluke FI1000-EXND-LC-TIP — продленный наконечник видеодатчика LC стоечного типа
36 | Fluke Networks NFC-CUBE — упаковка салфеток - Fluke Networks NFC-CUBE — упаковка салфеток |  | 7500 | Упаковка салфеток Fluke Networks NFC-CUBE.
37 | Fluke 10176000 — 110 лезвие (для серий D914S, D914, D814 и D214) - Fluke 10176000 — 110 лезвие (для серий D914S, D914, D814 и D214) |  | Цена по запросу
38 | Fluke 10056000 — 66 лезвие (для серий D914S, D914, D814 и D214) - Fluke 10056000 — 66 лезвие (для серий D914S, D914, D814 и D214) |  | Цена по запросу
39 | Fluke Networks FI1000-MPO-UTIP - Fluke Networks FI1000-MPO-UTIP |  | 315276 | Fluke FI1000-MPO-UTIP — наконечник датчика MPO и рукоятка передатчика для коммутационных шнуров и соединителей
40 | Fluke Networks FI1000-MPO-RT - Fluke Networks FI1000-MPO-RT |  | 70609 | Fluke FI1000-MPO-RT — запасной адаптер MPO/MTP без устройства перемещения
41 | Fluke Networks FI1000-LCAPC-TIP - Fluke Networks FI1000-LCAPC-TIP |  | 70609 | Fluke FI1000-LCAPC-TIP — наконечник видеодатчика LC/APC стоечного типа
42 | Fluke Networks FI1000-ST-TIP - Fluke Networks FI1000-ST-TIP |  | 70609 | Fluke FI1000-ST-TIP — наконечник видеодатчика ST стоечного типа
43 | Fluke Networks FI1000-SCFC-TIP - Fluke Networks FI1000-SCFC-TIP |  | 39957 | Fluke FI1000-SCFC-TIP — наконечник видеодатчика SC и FC стоечного типа
44 | Fluke Networks FI1000-E2KAPC-TIP - Fluke Networks FI1000-E2KAPC-TIP |  | 265467 | Fluke FI1000-E2KAPC-TIP — наконечник видеодатчика E2000/APC стоечного типа
45 | Fluke Networks FI1000-SCAPC-TIP - Fluke Networks FI1000-SCAPC-TIP |  | 70609 | Fluke FI1000-SCAPC-TIP — наконечник видеодатчика SC/APC стоечного типа
46 | Fluke Networks FI1000-E2K-TIP - Fluke Networks FI1000-E2K-TIP |  | 168311 | Fluke FI1000-E2K-TIP — наконечник видеодатчика E2000 стоечного типа
47 | Fluke Networks FI1000-MU-TIP - Fluke Networks FI1000-MU-TIP |  | 39957 | Fluke FI1000-MU-TIP — наконечник видеодатчика MU стоечного типа
48 | Fluke Networks FI1000-2.5APC-UTIP - Fluke Networks FI1000-2.5APC-UTIP |  | 70609 | Fluke FI1000-2.5APC-UTIP — наконечник универсального видеодатчика APC для коммутационных шнуров 2,5 мм
49 | Fluke Networks FI1000-MPOAPC-UTIP - Fluke Networks FI1000-MPOAPC-UTIP |  | 355233 | Fluke FI1000-MPOAPC-UTIP — наконечник датчика MPO/APC и рукоятка передатчика для коммутационных шнуров и соединителей
50 | Fluke Networks FI1000-2.5-UTIP - Fluke Networks FI1000-2.5-UTIP |  | 39957 | Fluke FI1000-2.5-UTIP — наконечник универсального видеодатчика для коммутационных шнуров 2,5 мм
51 | Fluke Networks FI1000-MPOAPC-RT - Fluke Networks FI1000-MPOAPC-RT |  | 74440 | Fluke FI1000-MPOAPC-RT — запасной адаптер MPO/MTP APC без устройства перемещения
52 | Fluke Networks FI1000-1.25APC-TIP - Fluke Networks FI1000-1.25APC-TIP |  | 70609 | Fluke FI1000-1.25APC-TIP — наконечник универсального видеодатчика APC для коммутационных шнуров 1,25 мм
53 | Fluke Networks FI1000-MPO-XY-UTIP - Fluke Networks FI1000-MPO-XY-UTIP |  | 403674 | Fluke FI1000-MPO-XY-UTIP — наконечник датчика MPO и рукоятка передатчика для многорядных коммутационных шнуров и межпанельных разъемов
54 | Fluke Networks FI1000-1.25-UTIP - Fluke Networks FI1000-1.25-UTIP |  | 39957 | Fluke FI1000-1.25-UTIP — наконечник универсального видеодатчика для коммутационных шнуров 1,25 мм
55 | Fluke Networks FI1000-TIP-KIT - Fluke Networks FI1000-TIP-KIT |  | 158733
56 | Fluke Networks VERSIV-STRP - Fluke Networks VERSIV-STRP |  | 25327 | Комплект ремешков VERSIV-STRP.
57 | Fluke PM9093 — адаптер типа BNC-папа в двойной BNC-мама - Fluke PM9093 — адаптер типа BNC-папа в двойной BNC-мама |  | 6842 | Переходник BNC
58 | Fluke PM9092 — коаксиальный BNC кабель, 3 шт., 1,5 м - Fluke PM9092 — коаксиальный BNC кабель, 3 шт., 1,5 м |  | 25999 | Соединительный провод; BNC вилка, с обеих сторон
59 | Fluke Networks 10436001, лезвие Centerpunch - Fluke Networks 10436001, лезвие Centerpunch |  | 7116 | Соединительный провод; BNC вилка, с обеих сторон
60 | Fluke Networks 10176225, насадка для набивки 110 кросса оптом (заказывается в количестве, кратном 100) - Fluke Networks 10176225, насадка для набивки 110 кросса оптом (заказывается в количестве, кратном 100) |  | 6842 | Соединительный провод; BNC гнездо, банан 4мм вилка x2
61 | Fluke Networks MRC-50-SCSC-0.3M, многомодовый образцовый 0,3 м шнур для проверки оконцованных разъёмом SC 50µm волокон - Fluke Networks MRC-50-SCSC-0.3M, многомодовый образцовый 0,3 м шнур для проверки оконцованных разъёмом SC 50µm волокон |  | цена по запросу
62 | Fluke Networks 10056500 - Fluke Networks 10056500 |  | цена по запросу
63 | Fluke Networks 10176500, лезвие EverSharp для кросса 110 - Fluke Networks 10176500, лезвие EverSharp для кросса 110 |  | цена по запросу
64 | Fluke Networks NFC-Kit-Case — набор для чистки коннекторов и разъемов 1,25 и 2,5 мм (в кейсе) - Fluke Networks NFC-Kit-Case — набор для чистки коннекторов и разъемов 1,25 и 2,5 мм (в кейсе) |  | 74440
65 | Очистители оптических коннекторов Fluke Networks QuickClean-1.25-1P - Очистители оптических коннекторов Fluke Networks QuickClean-1.25-1P |  | 27915
66 | Очистители оптических коннекторов Fluke Networks QuickClean-2.5-5P - Очистители оптических коннекторов Fluke Networks QuickClean-2.5-5P |  | 115765
67 | Кейс Fluke Networks Versiv-XL-Case - Кейс Fluke Networks Versiv-XL-Case |  | 79042
68 | Fluke Networks 10178600, насадка EverSharp для набивки 110/66 кросса с обрезкой - Fluke Networks 10178600, насадка EverSharp для набивки 110/66 кросса с обрезкой |  | цена по запросу
69 | Fluke Networks NFC-CASE — кейс - Fluke Networks NFC-CASE — кейс |  | цена по запросу
70 | Fluke Networks 10979004, насадка 110 Blade Kit (набор лезвий 110) - Fluke Networks 10979004, насадка 110 Blade Kit (набор лезвий 110) |  | цена по запросу
71 | Fluke 10979003 — набор лезвий 66 (для серий D914S, D914, D814 и D214) - Fluke 10979003 — набор лезвий 66 (для серий D914S, D914, D814 и D214) |  | цена по запросу
72 | Комплект одномодовых тестовых эталонных кабелей Fluke Networks SRC-9-SCFC-KIT (2 м) для тестирования оптоволоконных кабелей FC (2 SC/FC, 2 FC/FC) - Комплект одномодовых тестовых эталонных кабелей Fluke Networks SRC-9-SCFC-KIT (2 м) для тестирования оптоволоконных кабелей FC (2 SC/FC, 2 FC/FC) |  | цена по запросу
73 | Комплект одномодовых тестовых эталонных кабелей Fluke Networks SRC-9-SCLC-KIT (2 м) для тестирования оптоволоконных кабелей LC (2 SC/LC, 2 LC/LC) - Комплект одномодовых тестовых эталонных кабелей Fluke Networks SRC-9-SCLC-KIT (2 м) для тестирования оптоволоконных кабелей LC (2 SC/LC, 2 LC/LC) |  | цена по запросу
74 | Комплект одномодовых тестовых эталонных кабелей Fluke Networks SRC-9-SCST-KIT (2 м) для тестирования оптоволоконных кабелей ST (2 SC/ST, 2 ST/ST) - Комплект одномодовых тестовых эталонных кабелей Fluke Networks SRC-9-SCST-KIT (2 м) для тестирования оптоволоконных кабелей ST (2 SC/ST, 2 ST/ST) |  | цена по запросу
75 | Fluke Networks SRC-9-SCSC-KIT - Fluke Networks SRC-9-SCSC-KIT |  | цена по запросу
76 | Наконечник видеодатчика для адаптера MT-RJ Fluke Networks NF360 - Наконечник видеодатчика для адаптера MT-RJ Fluke Networks NF360 |  | Цена по запросу
77 | Сменный порт Fluke Networks PA-LC для модулей OTDR тип адаптера LC - Сменный порт Fluke Networks PA-LC для модулей OTDR тип адаптера LC |  | цена по запросу
78 | Наконечник видеодатчика для адаптера LC Fluke Networks NF362 - Наконечник видеодатчика для адаптера LC Fluke Networks NF362 |  | цена по запросу

## Приборы неразрушающего контроля
Прайс-лист ООО «ТД «Квантатех» от 28.05.2026
Приборы неразрушающего контроля NDT
kvantateh.ru
Москва, ул. Гиляровского, дом 51
Тел.: +7 (495) 258-80-83, +7 (800) 350-70-37
Цены указаны в рублях с учетом НДС.
+ - приборы, имеющие сертификат об утверждении типа средств измерений (включены в Госреестр)
№п/п | МОДЕЛЬ |  | ЦЕНА | ОСНОВНЫЕ ХАРАКТЕРИСТИКИ
11 Приборы неразрушающего контроля NDT
11.1 Толщиномеры
1 | Толщиномер ультразвуковой RGK UTM-10 |  | 8990
2 | Толщиномер RGK TM-20 |  | 6490
3 | Толщиномер VA-ТМ8043 с поверкой - Толщиномер VA-ТМ8043 с поверкой | + | 12800 | Размеры 160*100*50 мм, около 0,20 кг; Питание 1,5V ААА – 2 шт; Температура рабочая от 15 °C до 25 °C; Влажность от 30% до 80%
4 | ПрофКиП УТ-860А — толщиномер электронный - ПрофКиП УТ-860А — толщиномер электронный |  | 116905 | Метод измерения Электромагнитный; Диапазон измеряемых толщин 1,2...225 мм; Размеры 150х80х34 мм, 0.24 кг; Питание 9 В батарея
5 | ПрофКиП УТ-850А — толщиномер электронный - ПрофКиП УТ-850А — толщиномер электронный |  | 79715 | Метод измерения Электромагнитный; Диапазон измеряемых толщин 1,2...225 мм; Размеры 150х80х34 мм, 0.2 кг; Питание 9 В батарея
6 | ПрофКиП МТ-931А — толщиномер электронный - ПрофКиП МТ-931А — толщиномер электронный |  | 143477 | Метод измерения Электромагнитный; Диапазон измеряемых толщин 0...1,8 мм; Размеры 159х66х31 мм, 0.155 кг; Питание 9 В батарея
7 | ПрофКиП МТ-930А — толщиномер электронный - ПрофКиП МТ-930А — толщиномер электронный |  | 127524 | Метод измерения Электромагнитный; Диапазон измеряемых толщин 0...1,8 мм; Размеры 67х30х183 мм, 0.147 кг; Питание 9 В батарея
8 | МЕГЕОН 19010 — механический толщиномер - МЕГЕОН 19010 — механический толщиномер |  | 10060 | Диапазон измеряемых толщин 0...10 мм; Погрешность 0,05 мм; Температура хранения -20...60°С20...80% без выпадения конденсата; Размеры 100 х 50 х 17 мм, 60 г; Температура рабочая от -5 до +50 °C; Влажность 20...70% без выпадения конденсата
9 | DT-156H — толщиномер - DT-156H — толщиномер |  | 15096 | Прибор измеряет Толщину покрытий; Тип материалов, доступных для проведения измерения Лакокрасочные покрытия на ферромагнитном основании, Лакокрасочные покрытия на немагнитном основании; Метод измерения Электромагнитный, Вихретоковый; Размеры 113.5 х 54 х 27 мм, 110 г
10 | ПрофКиП УТ-860 — толщиномер ультразвуковой - ПрофКиП УТ-860 — толщиномер ультразвуковой |  | 102336 | Прибор измеряет Толщину покрытий; Метод измерения Ультразвуковой; Размеры 70х145.5х28 мм, 0.21 кг; Питание 9 В батарея; Температура рабочая от 0 °С до +45 °С
11 | ПрофКиП УТ-850 — толщиномер ультразвуковой - ПрофКиП УТ-850 — толщиномер ультразвуковой |  | 71663 | Прибор измеряет Толщину стенок изделий, деталей и узлов; Метод измерения Ультразвуковой; Диапазон измеряемых толщин 1,2...225 мм; Размеры 70х145.5х28 мм, 0.21 кг; Питание 9 В батарея; Температура рабочая от 0 °С до +45 °С
12 | ПрофКиП МТ-933А — толщиномер электронный - ПрофКиП МТ-933А — толщиномер электронный |  | 112326 | Прибор измеряет Толщину покрытий; Тип материалов, доступных для проведения измерения Металлы и сплавы; Метод измерения Электромагнитный; Размеры 163х43х30 мм, 0.112 кг; Питание 9 В батарея
13 | ПрофКиП МТ-931 — толщиномер электронный - ПрофКиП МТ-931 толщиномер электронный |  | 91517 | Прибор измеряет Толщину покрытий; Тип материалов, доступных для проведения измерения Металлы и сплавы; Метод измерения Электромагнитный; Размеры 70х30х150 мм, 0.129 кг; Питание 9 В батарея
14 | ПрофКиП МТ-930 — толщиномер электронный - ПрофКиП МТ-930 — толщиномер электронный |  | 81527 | Прибор измеряет Толщину покрытий; Тип материалов, доступных для проведения измерения Металлы и сплавы; Метод измерения Электромагнитный; Диапазон измеряемых толщин 0...1,8 мм; Размеры 67х30х183 мм, 0.147 кг; Питание 9 В батарея
15 | DT-156 — толщиномер - Толщиномер CEM DT-156 |  | 24424 | Прибор измеряет Толщину покрытий; Тип материалов, доступных для проведения измерения Лакокрасочные покрытия на ферромагнитном основании, Лакокрасочные покрытия на немагнитном основании; Метод измерения Электромагнитный, Вихретоковый; Диапазон измеряемых толщин 0...1,25 мм; Размеры 113.5 х 54 х 27 мм, 110 г
16 | МЕГЕОН 19220 — магнитный толщиномер - МЕГЕОН 19220 — магнитный толщиномер |  | 52360 | Прибор измеряет Толщину покрытий; Тип материалов, доступных для проведения измерения Лакокрасочные покрытия на ферромагнитном основании, Диэлектрические покрытия на ферромагнитном основании; Метод измерения Электромагнитный; Диапазон измеряемых толщин 0...1,8 мм; Размеры 67 x 30 x 175 мм, 133 г; Питание Алкалиновая батарея питания 9В; Температура рабочая от 0°С до 40°С; Влажность 10 - 95% относительной влажности
17 | АТЕ-9041 — толщиномер ультразвуковой - АТЕ-9041 — толщиномер ультразвуковой |  | цена по запросу | Прибор измеряет Толщину стенок изделий, деталей и узлов; Тип материалов, доступных для проведения измерения Металлы и сплавы, Стекло, пластмасса и прочие материалы; Метод измерения Ультразвуковой; Диапазон измеряемых толщин 1,2...220 мм; Погрешность ± (1%Н + 0,1 мм); Размеры 165 х 60 х 30 мм, 210 г (включая батареи и пробники); Питание 3 х AAA (3 х 1,5В)
18 | АТЕ-7156 — толщиномер - АТЕ-7156 — толщиномер |  | 17507 | Прибор измеряет Толщину покрытий; Тип материалов, доступных для проведения измерения Лакокрасочные покрытия на ферромагнитном основании, Лакокрасочные покрытия на немагнитном основании; Метод измерения Электромагнитный, Вихретоковый; Диапазон измеряемых толщин 0...1,25 мм; Размеры 113,5 х 54 х 27мм, 110 г; Питание 3 В (2 х 1,5 В тип ААА); Температура рабочая от 0°С до 40°С
19 | МЕГЕОН 19200 — толщиномер покрытий - МЕГЕОН 19200 — толщиномер покрытий |  | 3830 | Прибор измеряет Толщину покрытий; Тип материалов, доступных для проведения измерения Лакокрасочные покрытия на немагнитном основании; Метод измерения Вихретоковый; Диапазон измеряемых толщин 0...1,8 мм; Температура хранения -20 … 60 ºС;относительная влажность 10 … 90% без выпадения конденсата; Размеры 105 х 62 х 30 мм, 75 г (с батареями); Питание 3В (батареи (ААА) 2 х 1,5В); Температура рабочая от 0°С до 40°С; Влажность 10 … 80%
20 | МЕГЕОН 19100 - ультразвуковой толщиномер - МЕГЕОН 19100 — ультразвуковой толщиномер |  | 23140 | Прибор измеряет Толщину стенок изделий, деталей и узлов; Тип материалов, доступных для проведения измерения Металлы и сплавы, Стекло, пластмасса и прочие материалы; Метод измерения Вихретоковый; Диапазон измеряемых толщин 1,2...225 мм; Размеры 72 x 146 x 29 мм, 202 г; Питание 3*1.5В AAA алкалиновые батареи; Температура рабочая от 0°С до 40°С; Влажность < 90 %
21 | МЕГЕОН 19130 — ультразвуковой толщиномер - МЕГЕОН 19130 - ультразвуковой толщиномер |  | 43370 | Прибор измеряет Толщину стенок изделий, деталей и узлов; Тип материалов, доступных для проведения измерения Металлы и сплавы, Стекло, пластмасса и прочие материалы; Метод измерения Ультразвуковой; Диапазон измеряемых толщин 1...300 мм; Размеры 72 x 29 x 146 мм, 223 г; Питание 1.5 В AAA 3 штуки; Температура рабочая от 0°С до 40°С; Влажность
22 | МЕГЕОН 19210 - вихретоковый толщиномер - МЕГЕОН 19210 — вихретоковый толщиномер |  | 20230 | Прибор измеряет Толщину покрытий; Тип материалов, доступных для проведения измерения Лакокрасочные покрытия на немагнитном основании; Метод измерения Вихретоковый; Диапазон измеряемых толщин 0...1,8 мм; Размеры 61,98 х 30,57 х 104,99 мм, 63,98 г; Питание 2 батареи 1,5В тип «ААА»; Температура рабочая от 0°С до 40°С; Влажность 10...95% относительной влажности
23 | ИТДП-11 - измеритель толщины диэлектрических покрытий - ИТДП-11 — измеритель толщины диэлектрических покрытий | + | цена по запросу | Прибор измеряет Толщину покрытий; Тип материалов, доступных для проведения измерения Лакокрасочные покрытия на ферромагнитном основании, Лакокрасочные покрытия на немагнитном основании, Диэлектрические покрытия на ферромагнитном основании, Диэлектрические покрытия на немагнитном основании; Метод измерения Вихретоковый; Диапазон измеряемых толщин 0...10 мм; Размеры 190х80х25 мм; Питание 3 x 1,5 V (AA/R6)
24 | ТМ-50МГ4 - магнитный толщиномер - ТМ-50МГ4 — магнитный толщиномер | + | 69600 | Прибор измеряет Толщину покрытий; Тип материалов, доступных для проведения измерения Лакокрасочные покрытия на ферромагнитном основании, Диэлектрические покрытия на ферромагнитном основании, Электропроводящие покрытия на ферромагнитном основании, Гальванические покрытия на ферромагнитном основании, Огнезащитные покрытия на ферромагнитном основании; Метод измерения Электромагнитный; Диапазон измеряемых толщин 0...5 мм; Размеры 160х70х30 мм; 0,38 кг; Питание 3 В
25 | RGK TM-17 — толщиномер - RGK TM-17 - толщиномер |  | 8990 | Прибор измеряет Толщину покрытий; Тип материалов, доступных для проведения измерения Лакокрасочные покрытия на ферромагнитном основании, Лакокрасочные покрытия на немагнитном основании; Метод измерения Электромагнитный, Вихретоковый; Диапазон измеряемых толщин 0...1,7 мм; Погрешность ±(2+2% х H*) мкм при (0-500 мкм)±(2.5% х H*) мкм при (500-1700 мкм); Температура хранения -10° - 60°C, 10% - 70%; Размеры 120x52x26 мм; Питание 2 батареи × 1,5V AAA; Температура рабочая от 0°C до +50 °C; Влажность 10% - 80%
11.2 Дефектоскопы
1 | Электронный штангенциркуль RGK SC-II-300 с поверкой |  | 11190
2 | Электронный штангенциркуль RGK SC-II-200 с поверкой |  | 10000
3 | Штангенциркуль RGK SCMM-300 с поверкой |  | 11190
4 | Штангенциркуль RGK SCMM-200 с поверкой |  | 8800
5 | Штангенциркуль RGK SCM-II-300 с поверкой |  | 11190
6 | Штангенциркуль RGK SCM-II-250 с поверкой |  | 9190
7 | Штангенциркуль RGK SCM-II-200 с поверкой |  | 7790
8 | Электронный штангенциркуль RGK SCD-150 дробный дюймовый с поверкой |  | 5190
9 | Дефектоскоп VA-UD01 с поверкой - Дефектоскоп VA-UD01 с поверкой | + | 175400 | Погрешность ±3% или 3 °C, ±0,1%; Диапазон измерений 0–9999 мм; Разрешение > 40 дБ; Размеры 440*350*160 мм; Вес 5.925 кг; Температура рабочая от 15 °C до 25 °C; Влажность не более 80%; Частота 0,2–15 МГц
10 | Электронный штангенциркуль AMO SLP-150 с калибровкой - Электронный штангенциркуль AMO SLP-150 с калибровкой |  | 1890 | Диапазон измерений 0 - 150 мм; Температура хранения от 0°С до 40°С; Размеры 200 x 60 x 26 мм; Питание CR2032 3V; Погрешность ±0,2 мм; Температура рабочая от 0°С до 40°С; Влажность
11 | Электронный штангенциркуль AMO SLE-300 с калибровкой - Электронный штангенциркуль AMO SLE-300 с калибровкой |  | 8190 | Диапазон измерений 0 - 300 мм; Размеры 400 x 60 x 26 мм; Погрешность ±0,04 мм; Температура рабочая от 0°С до 40°С; Влажность
12 | Электронный штангенциркуль AMO SLE-200 с калибровкой - Электронный штангенциркуль AMO SLE-200 с калибровкой |  | 5690 | Диапазон измерений 0 - 200 мм; Размеры 286 x 60 x 26 мм; Погрешность ±0,03 мм; Температура рабочая от 0°С до 40°С; Влажность
13 | RGK SC-II-200 — штангенциркуль электронный с калибровкой - RGK SC-II-200 — штангенциркуль электронный с калибровкой |  | 10000 | Диапазон измерений 0 - 200 мм; Размеры 250 x 90 x 28 мм; Погрешность ±0,03 мм
14 | RGK SCMM-300 — штангенциркуль механический с калибровкой - RGK SCMM-300 — штангенциркуль механический с калибровкой |  | 11190 | Диапазон измерений 0 - 300 мм; Погрешность ±0,04 мм
15 | RGK SCM-II-300 — штангенциркуль механический с калибровкой - RGK SCM-II-300 — штангенциркуль механический с калибровкой |  | 13490 | Диапазон измерений 0 - 300 мм; Погрешность 0 - 300 мм
16 | RGK SCG-150 — штангенглубиномер с цифровым отсчётным устройством с калибровкой - RGK SCG-150 — штангенглубиномер с цифровым отсчётным устройством с калибровкой |  | 12190 | Диапазон измерений 0 - 150 мм; Погрешность ±0,04 мм
17 | RGK SCGM-30 — штангенглубиномер с калибровкой - RGK SCGM-30 — штангенглубиномер с калибровкой |  | 3190 | Диапазон измерений 0 - 30 мм; Погрешность ±0,1 мм
18 | RGK SCGM-150 — штангенглубиномер SCGM-150 с калибровкой - RGK SCGM-150 — штангенглубиномер SCGM-150 с калибровкой |  | 5190 | Диапазон измерений 0 - 150 мм; Погрешность ±0,03 мм
19 | RGK SC-II-300 — штангенциркуль электронный с калибровкой - RGK SC-II-300 — штангенциркуль электронный с калибровкой |  | 11190 | Диапазон измерений 0 - 300 мм; Размеры 250 x 90 x 28 мм; Погрешность ±0,03 мм
20 | RGK SCMM-200 — штангенциркуль механический с калибровкой - RGK SCMM-200 — штангенциркуль механический с калибровкой |  | 8800 | Диапазон измерений 0 - 200 мм; Погрешность 0 - 200 мм
21 | RGK SCM-II-250 — штангенциркуль механический с калибровкой - RGK SCM-II-250 — штангенциркуль механический с калибровкой |  | 10690 | Диапазон измерений 0 - 250 мм; Погрешность ±0,03 мм
22 | RGK SCM-II-200 — штангенциркуль механический с калибровкой - RGK SCM-II-200 — штангенциркуль механический с калибровкой |  | 8800 | Диапазон измерений 0 - 200 мм; Погрешность ±0,03 мм
23 | RGK SCG-100 — штангенглубиномер с цифровым отсчётным устройством с калибровкой - RGK SCG-100 — штангенглубиномер с цифровым отсчётным устройством с калибровкой |  | 10890 | Диапазон измерений 0 - 100 мм; Погрешность ±0,04 мм
24 | RGK SCGM-200 — штангенглубиномер с калибровкой - RGK SCGM-200 — штангенглубиномер с калибровкой |  | 6190 | Диапазон измерений 0 - 200 мм; Погрешность ±0,03 мм
25 | RGK SCD-150 — штангенциркуль электронный дробный дюймовый с калибровкой - RGK SCD-150 — штангенциркуль электронный дробный дюймовый с калибровкой |  | 5190 | Диапазон измерений 0 - 150 мм
26 | Механический штангенциркуль AMO SLM-150 - Механический штангенциркуль AMO SLM-150 |  | 1990 | Диапазон измерений 0 - 150 мм; Разрешение 0,02 мм; Размеры 228 x 60 x 26 мм; Погрешность ±0,03 мм
27 | Электронный штангенциркуль AMO SLP-150 - Электронный штангенциркуль AMO SLP-150 |  | 690 | Диапазон измерений 0 - 150 мм; Разрешение 0,1 мм; Размеры 200 x 60 x 26 мм; Питание CR2032 3V; Погрешность ±0,2 мм; Температура рабочая от 0°С до 40°С; Влажность
28 | Электронный штангенциркуль AMO SLE-300 - Электронный штангенциркуль AMO SLE-300 |  | 6990 | Диапазон измерений 0 - 300 мм; Разрешение 0,01 мм; Размеры 400 x 60 x 26 мм; Погрешность ±0,04 мм; Температура рабочая от 0°С до 40°С; Влажность
29 | Электронный штангенциркуль AMO SLE-200 - Электронный штангенциркуль AMO SLE-200 |  | 4490 | Диапазон измерений 0 - 200 мм; Разрешение 0,01 мм; Размеры 286 x 60 x 26 мм; Погрешность ±0,03 мм; Температура рабочая от 0°С до 40°С; Влажность
30 | Электронный штангенциркуль AMO SLE-150 - Электронный штангенциркуль AMO SLE-150 |  | 2990 | Диапазон измерений 0 - 150 мм; Разрешение 0,01 мм; Размеры 236 x 60 x 26 мм; Погрешность ±0,03 мм; Температура рабочая от 0°С до 40°С; Влажность
31 | Электронный штангенциркуль RGK SC-300 (с поверкой) (ШЦЦ-I-300-001) - Электронный штангенциркуль RGK SC-300 (с поверкой) (ШЦЦ-I-300-001) |  | 12190 | Диапазон измерений 0 - 300 мм; Разрешение 0,01 мм; Размеры 400 x 60 x 26 мм; Питание 1 батарея LR44, срок службы 6 мес.; Погрешность ±0,04 мм; Температура рабочая от 0°С до 40°С; Влажность
32 | Электронный штангенциркуль RGK SC-200 (с поверкой) (ШЦЦ-I-200-001) - Электронный штангенциркуль RGK SC-200 (с поверкой) (ШЦЦ-I-200-001) |  | 9190 | Диапазон измерений 0 - 200 мм; Разрешение 0,01 мм; Размеры 286 x 50 x 24 мм; Питание от 0°С до 40°С; Погрешность ±0,03 мм; Температура рабочая от 0°С до 40°С; Влажность
33 | RGK SC-150 — штангенциркуль электронный (с поверкой) (ШЦЦ-I-150-001) - RGK SC-150 — штангенциркуль электронный (с поверкой) (ШЦЦ-I-150-001) |  | 5590 | Диапазон измерений 0 - 150 мм; Разрешение 0,01 мм; Размеры 236 x 40 x 21 мм; Питание 1 батарея LR44, срок службы 6 мес.; Погрешность ±0,03 мм; Температура рабочая от 0°С до 40°С; Влажность
34 | Штангенциркуль RGK SCC-150 (с поверкой) (ШЦК-I-150-002) - Штангенциркуль RGK SCC-150 (с поверкой) (ШЦК-I-150-002) |  | 6790 | Диапазон измерений 0 - 150 мм; Погрешность ±0,03 мм
35 | Штангенциркуль RGK SCM-300 (с поверкой) (ШЦ-I-300-002) - Штангенциркуль RGK SCM-300 (с поверкой) (ШЦ-I-300-002) |  | 8190 | Диапазон измерений 0 - 300 мм; Погрешность ±0,04 мм
36 | Штангенциркуль механический RGK SCM-200 (с поверкой) - Штангенциркуль механический RGK SCM-200 (с поверкой) |  | 6190 | Диапазон измерений 0 - 200 мм; Погрешность ±0,03 мм
37 | Штангенциркуль механический RGK SCM-150 (с поверкой) - Штангенциркуль механический RGK SCM-150 (с поверкой) |  | 4190 | Диапазон измерений 0 - 150 мм; Погрешность ±0,03 мм
38 | RGK IRB-02 — индикатор рычажно-зубчатый - RGK IRB-02 — индикатор рычажно-зубчатый |  | 8990 | Диапазон измерений 0,002 - 02 мм; Погрешность ±0,002 мм
39 | RGK SCMM-300 — штангенциркуль механический - RGK SCMM-300 — штангенциркуль механический |  | 8990 | Диапазон измерений 0 - 300 мм; Погрешность ±0,04 мм
40 | RGK SCMM-200 — штангенциркуль механический - RGK SCMM-200 — штангенциркуль механический |  | 6990 | Диапазон измерений 0 - 200 мм; Погрешность ±0,04 мм
41 | Штангенциркуль RGK SCM-II-300 |  | 8990
42 | Штангенциркуль RGK SCM-II-200 |  | 5990
43 | RGK SCGM-30 — штангенглубиномер - RGK SCGM-30 — штангенглубиномер |  | 1690 | Диапазон измерений 0 - 30 мм; Погрешность ±0,1 мм
44 | RGK SC-II-300 — штангенциркуль электронный - RGK SC-II-300 — штангенциркуль электронный |  | 9990 | Диапазон измерений 0 - 300 мм; Размеры 250 x 90 x 28 мм; Погрешность ±0,03 мм
45 | RGK SC-II-200 — штангенциркуль электронный - RGK SC-II-200 — штангенциркуль электронный |  | 7990 | Диапазон измерений 0 - 200 мм; Размеры 250 x 90 x 28 мм; Погрешность ±0,03 мм
46 | RGK SCG-150 — штангенглубиномер с цифровым отсчётным устройством - RGK SCG-150 — штангенглубиномер с цифровым отсчётным устройством |  | 9990 | Диапазон измерений 0 - 150 мм; Погрешность ±0,04 мм
47 | RGK SCG-100 — штангенглубиномер с цифровым отсчётным устройством - RGK SCG-100 — штангенглубиномер с цифровым отсчётным устройством |  | 9690 | Диапазон измерений 0 - 100 мм; Погрешность ±0,04 мм
48 | RGK SCM-II-250 — штангенциркуль механический - RGK SCM-II-250 — штангенциркуль механический |  | 6990 | Диапазон измерений 0 - 250 мм; Погрешность ±0,03 мм
49 | RGK SCGM-200 — штангенглубиномер - RGK SCGM-200 — штангенглубиномер |  | 4990 | Диапазон измерений 0 - 200 мм; Погрешность ±0,03 мм
50 | RGK SCGM-150 — штангенглубиномер - RGK SCGM-150 — штангенглубиномер |  | 3990 | Диапазон измерений 0 - 150 мм; Погрешность ±0,03 мм
51 | RGK SCD-150 — штангенциркуль электронный дробный дюймовый - RGK SCD-150 — штангенциркуль электронный дробный дюймовый |  | 3990 | Диапазон измерений 0 - 150 мм
52 | Fluke ii900 — акустическое устройство визуализации для промышленного применения (Уцененный товар) - Fluke ii900 — акустическое устройство визуализации для промышленного применения (Уцененный товар) |  | 4921220 | Дисплей 7-дюймовый ЖК-дисплей с подсветкой, читаемый при солнечном свете; Диапазон измерений от 29,7 дБ до 120 дБ УЗД при 2 кГц от 16 дБ до 106,3 дБ УЗД (±1 дБ) при 19 кГц от 21,4 дБ до 117 дБ УЗД (±1 дБ) при 52 кГц; Температура хранения от −20 °C до 70 °C (от −4 °F до 158 °F); Размеры 186 × 322 × 68 мм; Вес 1,7 кг; Влажность от 10 до 95 % (без конденсации); Частота от 2 кГц до 52 кГц; Поле зрения 65° ± 3°
53 | Сталкер ВЛ — дефектопоисковый комплекс на две секции шин - Сталкер ВЛ — дефектопоисковый комплекс на две секции шин |  | 247630 | Диапазон измерений от 198 до 242 В; Размеры 370х320х135 мм; Вес 8,5 кг; Частота Двухчастотный, основная частота 526
54 | RGK CH-10 — индикатор часового типа - RGK CH-10 — индикатор часового типа |  | 2390 | Диапазон измерений 0 - 10 мм; Погрешность ±0,02 мм
55 | RGK CH-12 — электронный индикатор часового типа - RGK CH-12 — электронный индикатор часового типа |  | 5490 | Диапазон измерений от 1 до 12,7 мм; Разрешение 0,01 мм; Температура хранения от -20°С — +70°С; Питание Батарея 1,5 В x 1 шт.; Погрешность ±0,02 мм; Температура рабочая от 0°С до 40°С; Влажность ≤80%
56 | RGK MCM-25 — микрометр - RGK MCM-25 — микрометр | + | 2990 | Диапазон измерений 0 - 18 мм
57 | RGK MC-25 — микрометр электронный - RGK MC-25 — микрометр электронный | + | 10990 | Диапазон измерений от 0 до 25 мм; Разрешение 0,001 мм; Температура хранения от -20°С — +70°С; Питание Батарея 1,5 В x 1 шт.; Температура рабочая от 0°С до 40°С; Влажность ≤80%
58 | VIVAX METROTECH vLoc3 RTK-Pro - трассопоисковая система - VIVAX METROTECH vLoc3 RTK-Pro - трассопоисковая система |  | цена по запросу | Дисплей Цветной дисплей 4.3" (10 см), хорошо читаемый на солнце, с разрешением 480x272; Вес 2,4 кг; Питание Li-Ion до 16 часов непрерывной работы
59 | vLoc3-DM - трубопроводный дефектоскоп - vLoc3-DM - трубопроводный дефектоскоп |  | цена по запросу | Температура хранения от -40ºC до +60ºC; Размеры 321 мм x 124 мм x 676 мм; Вес 2,1 кг; Питание - 6 щелочных батарей типа AA- Перезаряжаемые литий-ионные аккумуляторные батареи с зарядным устройством от сети 100-240 В перем. тока; Температура рабочая от -20°C до +50 °C; Частота Активная: - Конфигурируемые частоты от 16Гц до 200 кГцНаправление сигнала (SD) - повышенная частота с направлением выходного сигнала генератораПассивная: Мощность - 50 Гц и 60 Гц, Радио – 10кГц - 22.7 кГцПоиск дефектов: 3/6Гц и 4/8Гц
60 | OFIL DayCor Uvolle-Vx Pro - ультрафиолетовая камера - OFIL DayCor Uvolle-Vx Pro - ультрафиолетовая камера | + | цена по запросу | Дисплей 5” (12,5 см) цветной антибликовый ЖК-дисплей;800х480 пикселей; яркость 1000 кд/м²; Размеры Длина: 29 см. Ширина: 13.6 см. Высота 8.5 см.; Вес 1,39 кг; Питание Литий-ионный аккумулятор (Li-ion); Температура рабочая от -20 °C до +55 °C; Поле зрения По горизонтали: 6.4°. По вертикали: 4.8°.
61 | OFIL Uvolle SX/VX - УФ-камера - OFIL Uvolle SX/VX - УФ-камера | + | цена по запросу | Дисплей 5” (12,5 см) цветной антибликовый ЖК-дисплей;800х480 пикселей; яркость 1000 кд/м²; Температура хранения От -20°C до +55°C, без принудительного охлаждения; Размеры Длина: 29 см. Ширина: 13.6 см. Высота 8.5 см.; Вес 1,39 кг; Питание Литий-ионный аккумулятор (Li-ion)
62 | OFIL DayCor SUPERB - ручная ультрафиолетовая камера - OFIL DayCor SUPERB - ручная ультрафиолетовая камера | + | цена по запросу | Дисплей Поворотный цветной прозрачно-отражающий жидкокристаллический монитор, настраиваемый; Размеры 23 x 18 x 15 cm; Вес 3.3 кг; Питание Аккумуляторная батарея в течение 2,5 часов; Универсальный AC / DC 12-вольт. адаптер; Температура рабочая от -20 °C до +55 °C; Поле зрения 5° x 3.75°
63 | OFIL DayCor RANGER - ультрафиолетовая камера - OFIL DayCor RANGER - ультрафиолетовая камера | + | цена по запросу | Дисплей Совмещенное изображение в формате PAL или NTSC через штырьковый разъём; Диапазон измерений 12 В пост, тока, 16 Вт; Погрешность менее 1 миллирадиана; Температура рабочая от -20 °C до +55 °C; Поле зрения 5° х 3,75° или 7,2° X 5,4°
64 | OFIL DayCor Rail - ультрафиолетовая камера - OFIL DayCor Rail - ультрафиолетовая камера | + | цена по запросу | Дисплей Совмещенное изображение в формате PAL или NTSC через штырьковый разъём; Температура хранения от -20°С до to +55°С; Поле зрения 5° х 3,75° или 7,2° X 5,4°
65 | OFIL Luminar HD - ручная УФ камера - OFIL Luminar HD - ручная УФ камера | + | цена по запросу | Размеры 29 x 13 x 117 мм; Вес 2.2 кг; Питание Литий-ионный аккумулятор (Li-ion); Температура рабочая от -20 °C до +55 °C
66 | TM-6002 - измеритель внутреннего сопротивления источников питания - TM-6002 - измеритель внутреннего сопротивления источников питания |  | 216916 | Размеры 370х320х135 мм175´115´40 мм225´175´145 мм; Вес 8,5 кг0,9 кг1,5 кг; Питание от 198 до 242 Вот 4,4 до 6,0 В
67 | Fluke ii900 — акустическое устройство визуализации для промышленного применения - Течеискатель Fluke ii900 - акустическое устройство визуализации для промышленного применения |  | 2500506 | Диапазон измерений от 29,7 дБ до 120 дБ УЗД при 2 кГц от 16 дБ до 106,3 дБ УЗД (±1 дБ) при 19 кГц от 21,4 дБ до 117 дБ УЗД (±1 дБ) при 52 кГц; Температура хранения от −20 °C до 70 °C (от −4 °F до 158 °F); Размеры 186 × 322 × 68 мм; Вес 1,7 кг; Влажность от 10 до 95 % (без конденсации); Частота от 2 кГц до 52 кГц; Поле зрения 65° ± 3°
11.3 Склерометры (измерители прочности бетона)
1 | RGK SK-60 — склерометр - RGK SK-60 — склерометр |  | 14490 | Погрешность 15%; Размеры 54x280 мм; Вес 1 кг
2 | ИПС-МГ4.03 - измеритель прочности бетона - ИПС-МГ4.03 — измеритель прочности бетона |  | Цена по запросу | Погрешность ± 8; Размеры 180x90x30 мм185х130х70 мм; Вес 0,77 кг
3 | ПГМ-1000МГ4 - пресс испытательный гидравлический малогабаритный - ПГМ-1000МГ4 — пресс испытательный гидравлический малогабаритный | + | цена по запросу
4 | ПГМ-500МГ4А - пресс испытательный гидравлический малогабаритный - ПГМ-500МГ4А — пресс испытательный гидравлический малогабаритный | + | цена по запросу | Диапазон измерений 5…500; Погрешность от 1 до 5% НПИ-±3%; свыше 5 до 100% НПИ-±1%; Размеры 320х445х945 мм; Вес 175 кг; Потребляемая мощность 300
5 | ПМ-10МГ4 - пресс малогабаритный - ПМ-10МГ4 - пресс малогабаритный | + | цена по запросу | Диапазон измерений 0,2...10,0; Погрешность ±1
11.4 Видеоскопы - Эндоскопы
1 | Видеоскоп - Эндоскоп МЕГЕОН 33500-176 - Видеоскоп - Эндоскоп МЕГЕОН 33500-176 |  | 41460 | Дисплей 5&#39, цветной, ЖК; Класс защиты IP67 (только для зонда); Размеры 11,1 x 35 x 29,5 см; Вес 1,57 кг; Питание Литиевый аккумулятор 3,7 В 5000 мАч - 1 шт.; Температура рабочая от 0 °С до +45 °С
2 | МЕГЕОН 33075 — эндоскоп - МЕГЕОН 33075 — эндоскоп |  | 16740 | Температура хранения -20 ... 45°С, ОВ не более 85% без выпадения конденсата; Размеры 200х72х40 мм; Вес 740 г; Питание Литиевый аккумулятор 3,7 В 2600 мАч - 1 шт.; Температура эксплуатации 0 ... 45°С; ОВ не более 85%
3 | МЕГЕОН 33073 — видеоскоп - МЕГЕОН 33073 — видеоскоп |  | 14550 | Температура хранения -20 ... 45°С Относительная влажность: не более 85% без выпадения конденсата.; Размеры 200х72х40 мм; Вес 520 г; Питание Литиевый аккумулятор 3,7 В 2600 мАч - 1 шт.; Температура эксплуатации 0 ... 45°С Относительная влажность: не более 85%
4 | МЕГЕОН 33035 — эндоскоп - МЕГЕОН 33035 — эндоскоп |  | 14550 | Температура хранения 20 ... 45°С;ов не более 85% без выпадения конденсата; Размеры 200х72х40 мм; Вес 460 г; Питание Литиевый аккумулятор 3,7 В 2600 мАч - 1 шт.; Температура эксплуатации 0 ... 45°С;ов не более 85%
5 | МЕГЕОН 33034 — видеоскоп - МЕГЕОН 33034 — видеоскоп |  | 2470 | Температура хранения 0…60°Сов не более 85% без выпадения конденсата; Вес 105 г; Питание От порта USB ≤ 300 мА; Температура эксплуатации 0…50°Сов не более 85%
6 | МЕГЕОН 33032 — эндоскоп - МЕГЕОН 33032 — эндоскоп |  | 13620 | Температура хранения -20 ... 45°С;ов не более 85% без выпадения конденсата; Размеры 200х72х40 мм; Вес 290 г; Питание Литиевый аккумулятор 3,7 В 2600 мАч - 1 шт.; Температура эксплуатации 0 ... 45°С;ов не более 85%
7 | МЕГЕОН 33036 — эндоскоп ушной - МЕГЕОН 33036 — эндоскоп ушной |  | 1730 | Температура хранения -20 ... 60°С,ов не более 85% без выпадения конденсата.; Размеры Ø26х210 мм; Вес 55 г; Питание От порта USB ≤ 300 мА, 5 В; Температура эксплуатации 0 ... 70°С,ов не более 85%; Поле зрения 70°
8 | МЕГЕОН 33203К — переходник (USB-C папа - microUSB мама) - МЕГЕОН 33203К — переходник (USB-C папа - microUSB мама) |  | 800 | Размеры 38,7х17,1х10 мм; Вес 3 г
9 | МЕГЕОН 33014 — видеоскоп - МЕГЕОН 33014 — видеоскоп |  | 1600 | Температура хранения 0…60°СОВ не более 85% без выпадения конденсата; Вес USB, USB-typeC, microUSB; Питание От порта USB ≤ 300 мА; Температура эксплуатации 0…50°СОВ не более 85%
10 | МЕГЕОН 333202 — видеоскоп - МЕГЕОН 333202 — видеоскоп |  | 5290 | Температура хранения -20 ... 45°С;Относительная влажность: не более 85% без выпадения конденсата.; Размеры 63 х 36 х 19 мм Wi-Fi передатчика; Вес 80 г; Питание Литиевый аккумулятор 3,7 В 800 мАч -1 шт.; Температура эксплуатации 0 ... 70°С;Относительная влажность: не более 85%
11 | МЕГЕОН 33023 — видеоскоп - МЕГЕОН 33023 — видеоскоп |  | 2060 | Температура хранения 0…60°СОтносительная влажность Не более 85% без выпадения конденсата; Вес 55 г; Питание От порта USB ≤ 300 мА; Температура эксплуатации 0…50°СОтносительная влажность Не более 85%
12 | МЕГЕОН 33054 — видеоскоп - МЕГЕОН 33054 — видеоскоп |  | 1800 | Температура хранения 0…60°СОВ не более 85% без выпадения конденсата; Вес 155 г; Питание От порта USB ≤ 300 мА; Температура эксплуатации 0…50°СОВ не более 85%
13 | МЕГЕОН 33038 — Wi-Fi- видеоскоп стоматолога - МЕГЕОН 33038 — Wi-Fi- видеоскоп стоматолога |  | 10790 | Температура хранения -20 ... 45°С,ов не более 85% без выпадения конденсата; Размеры Ø26х210 мм; Вес 45 г; Питание Литиевый аккумулятор 3,7 В 800 мАч - 1 шт.; Температура эксплуатации 0 ... 45°С ов не более 85%
14 | МЕГЕОН 333204 — видеоскоп - МЕГЕОН 333204 — видеоскоп |  | 5700 | Температура хранения -20 ... 45°С;Относительная влажность: не более 85% без выпадения конденсата.; Размеры 63 х 36 х 19 мм Wi-Fi передатчика; Вес 155 г; Питание Литиевый аккумулятор 3,7 В 800 мАч -1 шт.; Температура эксплуатации 0 ... 70°С;Относительная влажность: не более 85%
15 | МЕГЕОН 333206 — видеоскоп - МЕГЕОН 333206 — видеоскоп |  | 6430 | Температура хранения -20 ... 45°С;ов не более 85% без выпадения конденсата; Вес 265 г; Питание Литиевый аккумулятор 3,7 В 800 мАч -1 шт.; Температура эксплуатации 0 ... 70°С;ов не более 85%
16 | МЕГЕОН 33500-38D — видеоскоп-эндоскоп - МЕГЕОН 33500-38D — видеоскоп-эндоскоп |  | 61820 | Дисплей 4,3&#39, цветной, ЖК; Температура хранения -20 ... 60°Сов не более 85% без выпадения конденсата; Размеры 230 х 120 х 106 мм; Вес 780 г в сборе с зондом и аккумулятором; Питание Литиевый аккумулятор 3,7 В 2600 мАч тип 18650 - 1 штука; Температура эксплуатации 0 ... 45°Сов не более 85%
17 | МЕГЕОН 33024 — видеоскоп - МЕГЕОН 33024 — видеоскоп |  | 2330 | Температура хранения 0…60°СОтносительная влажность Не более 85% без выпадения конденсата; Вес 65 г; Питание От порта USB ≤ 300 мА; Температура эксплуатации 0…50°СОтносительная влажность Не более 85%
18 | МЕГЕОН 333203 — видеоскоп - МЕГЕОН 333203 — видеоскоп |  | 5430 | Класс защиты IP67 для камеры; Температура хранения -20 ... 45°С;ов не более 85% без выпадения конденсата.; Размеры 63 х 36 х 19 мм Wi-Fi передатчика; Вес 120 г; Питание Литиевый аккумулятор 3,7 В 800 мАч -1 шт.; Температура эксплуатации 0 ... 70°С;ов не более 85%; Поле зрения 70°
19 | МЕГЕОН 33071 — эндоскоп - МЕГЕОН 33071 — эндоскоп |  | 14090 | Температура хранения -20 ... 45°С;ОВ не более 85% без выпадения конденсата; Размеры 200х72х40 мм; Вес 270 г; Питание Литиевый аккумулятор 3,7 В 2600 мАч - 1 шт.; Температура эксплуатации 0 ... 45°С;ОВ не более 85%
20 | МЕГЕОН 33031 — эндоскоп - МЕГЕОН 33031 — эндоскоп |  | 13030 | Температура хранения -20 ... 45°С Относительная влажность: не более 85% без выпадения конденсата.; Размеры 200х72х40 мм; Вес 200 г; Питание Литиевый аккумулятор 3,7 В 2600 мАч - 1 шт.; Температура эксплуатации 0 ... 45°С Относительная влажность: не более 85%
21 | МЕГЕОН 333201 — видеоскоп - МЕГЕОН 333201 — видеоскоп |  | 4970 | Температура хранения -20 ... 45°С;Относительная влажность: не более 85% без выпадения конденсата.; Размеры 63 х 36 х 19 мм Wi-Fi передатчика; Вес 70 г; Питание Литиевый аккумулятор 3,7 В 800 мАч -1 шт.; Температура эксплуатации 0 ... 70°С;Относительная влажность: не более 85%
22 | МЕГЕОН 333205 — видеоскоп - МЕГЕОН 333205 — видеоскоп |  | 6300 | Класс защиты IP67 для камеры; Температура хранения -20 ... 45°С;ов не более 85% без выпадения конденсата.; Размеры 63 х 36 х 19 мм Wi-Fi передатчика; Вес 220 г; Питание Литиевый аккумулятор 3,7 В 800 мАч -1 шт.; Температура эксплуатации 0 ... 70°С;ов не более 85%
23 | МЕГЕОН 33013 — видеоскоп - МЕГЕОН 33013 — видеоскоп |  | 1990 | Температура хранения 0…60°СОтносительная влажность Не более 85% без выпадения конденсата; Питание От порта USB ≤ 300 мА; Температура эксплуатации 0…50°СОтносительная влажность Не более 85%
24 | МЕГЕОН 33500-18D — видеоскоп-эндоскоп - МЕГЕОН 33500-18D — видеоскоп-эндоскоп |  | 58170 | Дисплей 4,3&#39, цветной, ЖК; Температура хранения -20 ... 60°СОтносительная влажность Не более 85% без выпадения конденсата; Размеры 230 х 120 х 106 мм; Вес 500 г в сборе с зондом и аккумулятором; Питание Литиевый аккумулятор 3,7 В 2600 мАч тип 18650 - 1 штука; Температура рабочая от 0 °С до +45 °С
25 | МЕГЕОН 33815 — профессиональный промышленный видеоскоп - МЕГЕОН 33815 — профессиональный промышленный видеоскоп |  | 327190 | Температура хранения -30 ... 60ºСВлажность 20 ... 80 % Без прямого попадания влаги на прибор и выпадения конденсата; Размеры 490х400х195 мм; Вес 5,35 кг; Питание Li-ion аккумулятор 11,1 В - 4500 мА*ч; Температура эксплуатации -20 ... 50ºС *Влажность 0 ... 60 % Без прямого попадания влаги на прибор и выпадения конденсата
26 | МЕГЕОН 33033 — видеоскоп - МЕГЕОН 33033 — видеоскоп |  | 2120 | Температура хранения 0…60°СОтносительная влажность Не более 85% без выпадения конденсата; Вес 85 г; Питание От порта USB ≤ 300 мА; Температура эксплуатации 0…50°СОтносительная влажность Не более 85%
27 | МЕГЕОН 33037 — Wi-Fi- эндоскоп ушной - МЕГЕОН 33037 — Wi-Fi- эндоскоп ушной |  | 7550 | Температура хранения -20 ... 60°С,ов не более 85% без выпадения конденсата.; Размеры Ø20х160 мм; Вес 25 г; Питание Литиевый аккумулятор 3,7 В 500 мАч, зарядка от порта USB ≤ 300 мА, 5 В; Температура эксплуатации 0 ... 70°Сов не более 85%; Поле зрения 70°
28 | МЕГЕОН 33500-376 — видеоскоп-эндоскоп - МЕГЕОН 33500-376 — видеоскоп-эндоскоп |  | 45080 | Дисплей 4,3&#39, цветной, ЖК; Температура хранения -20 ... 60°СОтносительная влажность Не более 85% без выпадения конденсата; Размеры 230 х 120 х 106 мм; Вес 770 г в сборе с зондом и аккумулятором; Питание Литиевый аккумулятор 3,7 В 2600 мАч тип 18650 - 1 штука; Температура рабочая от 0 °С до +45 °С
29 | МЕГЕОН 33810 — профессиональный промышленный видеоскоп - МЕГЕОН 33810 — профессиональный промышленный видеоскоп |  | 247210 | Температура хранения -30 ... 60ºСВлажность 20 ... 80 % Без прямого попадания влаги на прибор и выпадения конденсата; Размеры 490х400х195 мм; Вес 5,35 кг; Питание Li-ion аккумулятор 11,1 В - 4500 мА*ч; Температура эксплуатации -20 ... 50ºС *Влажность 0 ... 60 % Без прямого попадания влаги на прибор и выпадения конденсата
30 | МЕГЕОН 33053 — видеоскоп - МЕГЕОН 33053 — видеоскоп |  | 1800 | Температура хранения 0…60°СОтносительная влажность Не более 85% без выпадения конденсата; Вес 115 г; Питание От порта USB ≤ 300 мА; Температура эксплуатации 0…50°СОтносительная влажность Не более 85%
31 | МЕГЕОН 33103 — видеоскоп - МЕГЕОН 33103 — видеоскоп |  | 2910 | Температура хранения 0…60°СОтносительная влажность Не более 85% без выпадения конденсата; Вес 215 г; Питание От порта USB ≤ 300 мА; Температура рабочая от 0°C до +50 °C
32 | МЕГЕОН 33104 — видеоскоп - МЕГЕОН 33104 — видеоскоп |  | 3570 | Температура хранения 0…60°СОтносительная влажность Не более 85% без выпадения конденсата; Вес 300 г; Питание От порта USB ≤ 300 мА; Температура эксплуатации 0…50°СОтносительная влажность Не более 85%
33 | МЕГЕОН 33500-355 — видеоскоп-эндоскоп - МЕГЕОН 33500-355 — видеоскоп-эндоскоп |  | 43640 | Дисплей 4,3&#39, цветной, ЖК; Температура хранения -20 ... 60°СОВ не более 85% без выпадения конденсата; Размеры 230 х 120 х 106 мм; Вес 600 г в сборе с зондом и аккумулятором; Питание Литиевый аккумулятор 3,7 В 2600 мАч тип 18650 - 1 штука; Температура рабочая от 0 °С до +45 °С
34 | BT-17-1М — зонд для видеоскопа 1 м - BT-17-1М — зонд для видеоскопа 1 м |  | 9016 | Вес 250г
35 | RGK DE-10 — видеоэндоскоп - RGK DE-10 — видеоэндоскоп |  | 14990 | Дисплей 640 х 480 пикселей; Размеры 194 х 74 х 68 мм; Вес 218 г; Питание 4 батареи AA 1,5В
36 | МЕГЕОН 33500-155 — видеоскоп-эндоскоп - МЕГЕОН 33500-155 — видеоскоп-эндоскоп |  | 45080 | Дисплей 4,3&#39, цветной, ЖК; Класс защиты IP67 (только для зонда); Температура хранения -20 ... 60°Сов не более 85% без выпадения конденсата.; Размеры 230х120х106 мм; Вес 430 г в сборе с зондом и аккумулятором; Питание Литиевый аккумулятор 3,7 В 2600 мАч тип 18650 - 1 шт.; Температура эксплуатации 0 ... 45°С,ов не более 85%; Поле зрения 70°
37 | МЕГЕОН 33500-3125 — видеоскоп-эндоскоп - МЕГЕОН 33500-3125 — видеоскоп-эндоскоп |  | 61080 | Дисплей 4,3&#39, цветной, ЖК; Температура хранения -20 ... 60°СОтносительная влажность: не более 85% без выпадения конденсата.; Размеры 230х120х106 мм; Вес 800 г в сборе с зондом и аккумулятором; Питание Литиевый аккумулятор 3,7 В 2600 мАч тип 18650 - 1 шт.; Температура эксплуатации 0 ... 45°СОтносительная влажность: не более 85%
38 | МЕГЕОН 33500-576 — видеоскоп-эндоскоп - МЕГЕОН 33500-576 — видеоскоп-эндоскоп |  | цена по запросу | Дисплей 4,3&#39, цветной, ЖК; Класс защиты IP67 (только для зонда); Температура хранения -20 ... 60°С,ов не более 85% без выпадения конденсата.; Размеры 230х120х106 мм; Вес 1050 г в сборе с зондом и аккумулятором; Питание Литиевый аккумулятор 3,7 В 2600 мАч тип 18650 - 1 шт; Температура рабочая от 0 °С до +45 °С; Поле зрения 70°
39 | МЕГЕОН 33500-139 — видеоскоп-эндоскоп - МЕГЕОН 33500-139 — видеоскоп-эндоскоп |  | 52360 | Дисплей 4,3&#39, цветной, ЖК; Температура хранения -20 ... 60°Сов не более 85% без выпадения конденсата; Размеры 230 х 120 х 106 мм; Вес 380 г в сборе с зондом и аккумулятором; Питание Литиевый аккумулятор 3,7 В 2600 мАч тип 18650 - 1 штука; Температура рабочая от 0 °С до +45 °С
40 | МЕГЕОН 33500-339 — видеоскоп-эндоскоп - МЕГЕОН 33500-339 — видеоскоп-эндоскоп |  | цена по запросу | Дисплей 4,3&#39, цветной, ЖК; Класс защиты IP67 (только для зонда); Температура хранения -20 ... 60°С,ов не более 85% без выпадения конденсата.; Размеры 230х120х106 мм; Вес 450 г в сборе с зондом и аккумулятором; Питание Литиевый аккумулятор 3,7 В 2600 мАч тип 18650 - 1 шт.; Температура эксплуатации 0 ... 45°С,ов не более 85%
41 | МЕГЕОН 33500-355D — видеоскоп-эндоскоп - МЕГЕОН 33500-355D — видеоскоп-эндоскоп |  | 69810 | Дисплей 4,3&#39, цветной, ЖК; Температура хранения -20 ... 60°СОтносительная влажность: не более 85% без выпадения конденсата; Размеры 230х120х106 мм; Вес 600 г в сборе с зондом и аккумулятором; Питание Литиевый аккумулятор 3,7 В 2600 мАч тип 18650 - 1 шт.; Температура эксплуатации 0 ... 45°СОтносительная влажность: не более 85%
42 | Fluke 5.5MM/1M PROBE — зонд для видеоскопа, диаметр 5,5 мм, длина 1 м, камера с двойным направлением обзора - Fluke 5.5MM/1M PROBE — зонд для видеоскопа, диаметр 5,5 мм, длина 1 м, камера с двойным направлением обзора |  | 113754
43 | Fluke DS NECK STRAP - Нашейный ремешок |  | 11263
44 | Fluke 9MM/20M PROBE — зонд с катушкой для видеоскопа, диаметр 9 мм, длина 20 м, камера с передним направлением обзора - Fluke 9MM/20M PROBE — зонд с катушкой для видеоскопа, диаметр 9 мм, длина 20 м, камера с передним направлением обзора |  | 444316
45 | Fluke 8.5MM/1M UVPROBE — зонд для видеоскопа с УФ фонариком, диаметр 8,5 мм, длина 1 м, камера с двойным направлением обзора - Fluke 8.5MM/1M UVPROBE — зонд для видеоскопа с УФ фонариком, диаметр 8,5 мм, длина 1 м, камера с двойным направлением обзора |  | 130003
46 | Fluke 8.5MM/1.2M PROBE — зонд для видеоскопа, диаметр 8,5 мм, длина 1,2 м, камера с передним направлением обзора - Fluke 8.5MM/1.2M PROBE — зонд для видеоскопа, диаметр 8,5 мм, длина 1,2 м, камера с передним направлением обзора |  | 89351
47 | Fluke 8.5MM/3M PROBE — зонд для видеоскопа, диаметр 5,5 мм, длина 1 м, камера с двойным направлением обзора - Fluke 8.5MM/3M PROBE — зонд для видеоскопа, диаметр 5,5 мм, длина 1 м, камера с двойным направлением обзора |  | Цена по запросу
48 | Fluke Networks GLD-OFP-Q-ADD — зонд для видеоскопа - Fluke Networks GLD-OFP-Q-ADD — зонд для видеоскопа |  | 440852
49 | Fluke Networks FTK1475 - эндоскоп - Fluke Networks FTK1475 - эндоскоп |  | 2628786 | Дисплей 3,2-дюймовый ЖК-экран, 320 x 240; Температура хранения от -20 °C до +60 °Cот 0 % до 95 % (от 35 °C до 45 °C) относительной влажности без конденсата; Размеры 140 мм x 80 мм x 39 мм; Вес 275 г; Питание Аккумулятор NiMH, 2 x 1,2 В, 2700 мА/ч; Температура рабочая от 0°C до +50 °C; Поле зрения 610 мкм x 460 мкм
50 | Fluke Networks FTK1375 - эндоскоп - Fluke Networks FTK1375 - эндоскоп |  | 1735090 | Дисплей 3,2-дюймовый ЖК-экран, 320 x 240; Температура хранения от -30 °C до +60 °Cот 0 % до 95 % (от 35 °C до 45 °C) относительной влажности без конденсата; Размеры 117 x 51 x 23 мм (длина зависит от крышки адаптера); Вес 125 г (без наконечника адаптера); Питание Аккумулятор NiMH, 2 x 1,2 В, 2700 мА/ч; Температура рабочая от 0°C до +50 °C
51 | Fluke TI-EYEPIECE — видоискатель для тепловизоров Fluke Ti450/Ti450 SF6 - Fluke TI-EYEPIECE — видоискатель для тепловизоров Fluke Ti450/Ti450 SF6 |  | Цена по запросу | Размеры 101.6 x 73.66 x 17.8 см; Вес 910 гр
52 | Fluke DS701 — диагностический видеоскоп - Fluke DS701 — диагностический видеоскоп |  | 316971 | Температура хранения от -40 °C до 60 °C (от -40 °F до 140 °F); Размеры 17,73 x 22,48 см (6,98 x 8,85 дюйма); Вес 0,88 кг (1,95 фунта); Питание Перезаряжаемая литий-ионная батарея, 3,7 В, 6400 мАч; Температура эксплуатации от 0 до 45 °C (от 32 до 113 °F), 50 °C (122 °F) в течение не более 10 минут
53 | AVS-1050 — видеоскоп - AVS-1050 — видеоскоп |  | 13115 | Дисплей 60 МГц; Размеры 120 х 87 х 185 мм; Вес 0,58 кг; Питание Li-ion батарея 3,7 В / 1400 мА/ч
54 | Testo 319 комплект - Testo 319 комплект |  | цена по запросу | Дисплей 6000; Температура хранения от -20 до +80; Вес 1.378 кг; Питание 3 x LR6/AA; Температура рабочая от -20°C до +60°C
55 | Testo 319 - эндоскоп - Testo 319 - эндоскоп |  | цена по запросу | Температура хранения от -20 до +80; Вес 0.600 кг; Питание 3 х АА; Температура эксплуатации от -20 до +80
56 | ВИДЕОЭНДОСКОП TESTO 318-V3 - ВИДЕОЭНДОСКОП TESTO 318-V3 |  | цена по запросу | Дисплей 64 мм; Температура хранения -20 +70; Размеры 190 х 57 х 42 мм; Вес 0.3 кг; Питание 4 х АА; Температура рабочая от 0°С до 40°С
57 | eVIT NT 1-85-80 — гибкий управляемый USB видеоэндоскоп - eVIT NT 1-85-80 — гибкий управляемый USB видеоэндоскоп |  | 38500 | Температура хранения от -20°C до + 60°C, До 95% без конденсата; Размеры 15 x 10 x 895 мм; Вес 380 г; Питание USB; Температура эксплуатации от -20°C до + 60°C
58 | eVIT PSC 3000 — проталкиваемая камера - eVIT PSC 3000 — проталкиваемая камера |  | цена по запросу | Дисплей TFT LCD 7” / 178 мм 800х480 съемный (длина кабеля 1.5 м); Класс защиты IP67; Температура хранения от -20°C до + 60°C; Размеры 530 x 220 x 45 мм; Вес 9 кг; Питание Сеть переменного тока / аккумулятор Li-Ion 12 В; Температура эксплуатации от -20°C до + 60°Cов до 95% без конденсата
59 | eVIT PSC SH 240 - сменная головка камеры - eVIT PSC SH 240 - сменная головка камеры |  | 93600
60 | eVIT PSC CT 50 - пластиковый центратор - eVIT PSC CT 50 - пластиковый центратор |  | 24600
61 | Сменный зонд Ø 8 мм 3м eVIT PSC 2-80-300 - Сменный зонд Ø 8 мм 3м eVIT PSC 2-80-300 |  | 118000
62 | Технический инструмент eVIT RT2322ВТ - Технический инструмент eVIT RT2322ВТ |  | 20100
63 | eVIT RT2322ВU - eVIT RT2322ВU |  | 20100
64 | Инструмент типа “петля” eVIT RT2323DT25 - Инструмент типа “петля” eVIT RT2323DT25 |  | 17500
65 | Инструмент типа “петля серповидная” eVIT RT2323DB25 - Инструмент типа “петля серповидная” eVIT RT2323DB25 |  | 17500
66 | Инструмент типа “петля гексагональная”eVIT RT2323DL25 - Инструмент типа “петля гексагональная”eVIT RT2323DL25 |  | 17500
67 | Технический инструмент типа “3D петля”eVIT RT2323GL630 - Технический инструмент типа “3D петля”eVIT RT2323GL630 |  | 24700
68 | Инструмент типа “3D петля спиралевидная”eVIT RT2323GL530 - Инструмент типа “3D петля спиралевидная”eVIT RT2323GL530 |  | 24700
69 | Инструмент типа “3D петля гексагональная”eVIT RT2323GL430 - Инструмент типа “3D петля гексагональная”eVIT RT2323GL430 |  | 17000
70 | Инструмент с 3-х зубцовым захватом типа «щипцы» eVIT RT2323GM3G - Инструмент с 3-х зубцовым захватом типа «щипцы» eVIT RT2323GM3G |  | 26500
71 | eVIT RT1823WG технический инструмент чистящая щетка - eVIT RT1823WG технический инструмент чистящая щетка |  | 5700
72 | Комплект Adronic X56 с зондами |  | 199000 | Температура хранения От -25° до +70°С при относительной влажности ≤ 95%; Размеры 217x117x48; Вес 350гр.; Питание Вход 100-240V (переменный ток) / выход 5.5V (постоянный ток); Температура эксплуатации От -20° до +60° С при относительной влажности ≤ 90%
73 | МЕГЕОН 33020 — видеоскоп-эндоскоп USB - МЕГЕОН 33020 — видеоскоп-эндоскоп USB |  | 1860 | Температура хранения −20...+80°С; 5...85%RH; Вес 220 г; Температура эксплуатации 0...+80°С
74 | МЕГЕОН 33251 — видеоскоп-эндоскоп micro USB (мягкий зонд) - МЕГЕОН 33251 — видеоскоп-эндоскоп micro USB (мягкий зонд) |  | 1550 | Температура хранения −20...+80°С; 5...85%RH; Вес 86 г; Температура эксплуатации 0...+80°С
75 | МЕГЕОН 33021 — видеоскоп-эндоскоп USB - МЕГЕОН 33021 — видеоскоп-эндоскоп USB |  | 1860 | Температура хранения −20...+80°С; 5...85%RH; Вес 220 г; Температура эксплуатации 0...+80°С
76 | МЕГЕОН 33100 — видеоскоп-эндоскоп USB - МЕГЕОН 33100 — видеоскоп-эндоскоп USB |  | 3320 | Температура хранения −20...+80°С; 5...85%RH; Вес 220 г; Температура эксплуатации 0...+80°С
77 | МЕГЕОН 33052 — видеоскоп полужесткий 5м - МЕГЕОН 33052 — видеоскоп полужесткий 5м |  | 3320 | Температура хранения −20°С... +80°С; 5...85%ОВ; Размеры 165 х 145 х 45 мм; Вес 228 г; Температура эксплуатации 0°С ...+80°С
78 | МЕГЕОН 33050 — видеоскоп-эндоскоп USB - МЕГЕОН 33050 — видеоскоп-эндоскоп USB |  | 2260 | Температура хранения −20...+80°С; 5...85%RH; Вес 220 г; Температура эксплуатации 0...+80°С
79 | МЕГЕОН 33022 — полужесткий эндоскоп-видеоскоп microUSB - МЕГЕОН 33022 — полужесткий эндоскоп-видеоскоп microUSB |  | 2270 | Температура хранения −20...+80°С; 5...85%ОВ; Вес 120 г; Температура эксплуатации 0...+80°С
80 | МЕГЕОН 33101 — видеоскоп-эндоскоп USB - МЕГЕОН 33101 — видеоскоп-эндоскоп USB |  | 1890 | Температура хранения −20...+80°С; 5...85%RH; Вес 220 г; Температура эксплуатации 0...+80°С
81 | МЕГЕОН 33072 — видеоскоп полужесткий 7м - МЕГЕОН 33072 — видеоскоп полужесткий 7м |  | 2650 | Температура хранения −20°С... +80°С; 5...85%ОВ; Размеры 165 х 145 х 45 мм; Вес 228 г; Температура эксплуатации 0°С ...+80°С
82 | МЕГЕОН 33051 — видеоскоп-эндоскоп USB - МЕГЕОН 33051 — видеоскоп-эндоскоп USB |  | 2790 | Температура хранения −20...+80°С; 5...85%RH; Вес 220 г; Температура эксплуатации 0...+80°С
83 | МЕГЕОН 33150 — видеоскоп-эндоскоп USB - МЕГЕОН 33150 — видеоскоп-эндоскоп USB |  | 7620 | Температура хранения −20...+80°С; 5...85%RH; Вес 220 г; Температура эксплуатации 0...+80°С
84 | МЕГЕОН 33151 — видеоскоп-эндоскоп USB - МЕГЕОН 33151 — видеоскоп-эндоскоп USB |  | 6560 | Температура хранения −20...+80°С; 5...85%RH; Вес 220 г; Температура эксплуатации 0...+80°С
85 | МЕГЕОН 33231 — видеоскоп (эндоскоп) промышленный - МЕГЕОН 33231 — видеоскоп (эндоскоп) промышленный |  | 17460 | Дисплей 2,31 ЖК, высокой четкости; Вес 407 г включая батареи; Питание 4 батареи 1,5В тип «АА»; Температура рабочая от -10°С до +50°С
86 | МЕГЕОН 33270 — видеоэндоскоп - МЕГЕОН 33270 — видеоэндоскоп |  | 6990 | Дисплей 2,7 дюйма (68,6мм), цветной, ЖК.; Размеры 340х280х80 мм; Вес 300г; Питание Батареи типа AA, 1,5В – 4 шт. (В комплект не входят); Температура эксплуатации -10~45 °C
87 | BS-150 — видеоскоп - BS-150 — видеоскоп |  | 23429 | Дисплей 3,2" TFT Разрешение: 320х240 точек; Температура хранения -20...70°С 15..85%RH; Размеры 220х100х75 мм; Вес 600 г; Питание Батарея акк. литиевая 3,7В, 2000мА*ч; Температура эксплуатации -10...60°С
88 | BS-100 — видеоскоп - BS-100 — видеоскоп |  | 11791 | Дисплей 3-дюймовый; Температура хранения −20...+60 °С; 5...85% RH; Размеры 240*160*100 мм; Вес 584 г; Питание Батарея аккумуляторная литиевая 3,7В, 2000 мА∙ч; Температура эксплуатации 0...+50 °С
89 | BS-050 — видеоскоп - BS-050 — видеоскоп |  | 6548 | Дисплей 2,4", 480х234 точек; Размеры 135х68х30 мм; Вес 173 г; Питание батарея Li-Ion 3,7В
90 | BS-280 - видеоскоп - BS-280 - видеоскоп |  | 32232
91 | Fluke DS703 FC — диагностический видеоскоп высокого разрешения с функцией Fluke Connect - Fluke DS703 FC - диагностический видеоскоп высокого разрешения с функцией Fluke Connect |  | 520903
92 | eVIT LP - управляемый видеоэндоскоп - eVIT LP - управляемый видеоэндоскоп |  | Цена по запросу | Дисплей TFT LCD 5.8” / 147 мм 1024 х 768; Температура хранения от -30°C до + 80°C; Размеры 300 x 170 x 60 мм; Вес 2100 г; Питание Сеть переменного тока / аккумулятор Li-Ion 3.7 В; Температура эксплуатации от -30°C до + 80°CДо 95% без конденсата
93 | eVIT XL - управляемый видеоэндоскоп с высоким разрешением сенсора HD - eVIT XL - управляемый видеоэндоскоп с высоким разрешением сенсора HD |  | цена по запросу | Дисплей TFT LCD 4.3” / 109 мм 1024 х 768; Температура хранения от -20°C до + 80°C До 95% без конденсата; Размеры 320 x 160 x 80 мм; Вес 960 г; Питание Сеть переменного тока / аккумулятор Li-Ion 3.7 В; Температура эксплуатации от -20°C до + 80°C
94 | eVIT STI Main Unit — модульная гибридная оптико-цифровая эндоскопическая система (базовый блок) - eVIT STI Main Unit — модульная гибридная оптико-цифровая эндоскопическая система (базовый блок) |  | цена по запросу | Размеры 270 x 91 x 225 мм; Вес 3700 г; Питание Сеть переменного тока 240 В, 50-60 Гц
95 | Гибкий волновод для GIC 120/120 C 8,5мм / 3м - Гибкий волновод для GIC 120/120 C 8,5мм / 3м |  | цена по запросу
96 | eVIT NT / ST tablet - видеоскоп-эндоскоп - eVIT NT / ST tablet - видеоскоп-эндоскоп |  | цена по запросу
97 | Нетбук eVIT NT / ST netbook - Нетбук eVIT NT / ST netbook |  | цена по запросу
98 | МЕГЕОН 33800 — видеоскоп-эндоскоп технический - МЕГЕОН 33800 — видеоскоп-эндоскоп технический |  | 173050 | Температура хранения -20 … 60°С;Относительная влажность: 5 … 80%; Размеры 475 х 400 х 210 мм; Вес 8350 г; Питание Вход : 100В-240В Перемен Выход: Постоянн. 12,6В 1000 мА; Температура эксплуатации -20 … 60°С;Относительная влажность: 20 … 60%
11.5 Ультрафиолетовые камеры
1 | OFIL DayCor Uvolle-Vx Pro - ультрафиолетовая камера - OFIL DayCor Uvolle-Vx Pro - ультрафиолетовая камера | + | цена по запросу
2 | OFIL Uvolle SX/VX - УФ-камера - OFIL Uvolle SX/VX - УФ-камера | + | цена по запросу
3 | OFIL DayCor SUPERB - ручная ультрафиолетовая камера - OFIL DayCor SUPERB - ручная ультрафиолетовая камера | + | цена по запросу
4 | OFIL DayCor RANGER - ультрафиолетовая камера - OFIL DayCor RANGER - ультрафиолетовая камера | + | цена по запросу
5 | OFIL DayCor Rail - ультрафиолетовая камера - OFIL DayCor Rail - ультрафиолетовая камера | + | цена по запросу
6 | OFIL Luminar HD - ручная УФ камера - OFIL Luminar HD - ручная УФ камера | + | цена по запросу
7 | UV-260 - регистратор коронных разрядов - UV-260 - регистратор коронных разрядов |  | 16434000
11.6 Портативные твердомеры
11.7 Детекторы скрытой проводки
1 | Ручной детектор взрывчатых веществ Fido X3 - Ручной детектор взрывчатых веществ Fido X3 |  | цена по запросу
2 | МЕГЕОН 45400 — детектор скрытой проводки - МЕГЕОН 45400 — детектор скрытой проводки |  | 4110 | Дисплей ЖК; Температура хранения -20 … 60°С;Относительная влажность: 0… 80%без прямого попадания влаги в прибор и выпадения конденсата; Размеры 165х63х23 мм; Вес 170 г (с батареей); Питание 9 В, батарея 6F22 (Крона) или аналогичный аккумулятор; Температура эксплуатации 10 … 60°С;Относительная влажность: 0 … 80%
11.8 Рентгенофлуоресцентные анализаторы
1 | TrueXR - анализатор металлов - TrueXR - анализатор металлов |  | цена по запросу | Особенности ПО на русском языке, российский марочник; Диапазон измеряемых элементов Mg-U; Метод исследования XRF; Разрешение детектора 129 эВ; Тип детектора SDD; Скорость анализа от 1 секунды при анализе металла и от 5 секунд при анализе неметаллических образцов; Анализ легких элементов магния, алюминия, кремния, фосфора и серы; Диапазон обнаружения элементов 0,001 - 100 %
2 | X-MET 8000 OPTIMUM GEO - рентгенофлуоресцентный анализатор - X-MET 8000 OPTIMUM GEO - рентгенофлуоресцентный анализатор |  | 10270000 | Диапазон измеряемых элементов От Na¹¹ до Am⁹⁵; Параметр рентгеновской трубки Родиевый анод; Параметры детектора: Кремниевый дрейфовый детектор (SDD); Защита от повреждения окна детектора Армированное окно; Время непрерывной работы от одной батареи 12; Марочник металлов DIN, AISI, Отечественные марки (ГОСТ) РФ; Операционная система Linux; Наличие камеры Есть
3 | X-MET 8000 SMART - портативный анализатор металлов и сплавов - X-MET 8000 SMART - портативный анализатор металлов и сплавов |  | цена по запросу | Диапазон измеряемых элементов От Ti²² до U⁹²; Параметр рентгеновской трубки Родиевый анод; Параметры детектора: Кремниевый дрейфовый детектор (SDD); Защита от повреждения окна детектора Армированное окно; Время непрерывной работы от одной батареи 12; Марочник металлов DIN, AISI, Отечественные марки (ГОСТ) РФ; Операционная система Linux; Наличие камеры Есть
4 | X-MET 8000 Expert GEO - спектрометр для химического анализа руд и почв, а также определения редкоземельных элементов - X-MET 8000 Expert GEO - спектрометр для химического анализа руд и почв, а также определения редкоземельных элементов |  | 10997800 | Диапазон рабочих температур -20 +50; Диапазон измеряемых элементов От Na¹¹ до Am⁹⁵; Параметр рентгеновской трубки Родиевый анод; Параметры детектора: Кремниевый дрейфовый детектор (SDD); Защита от повреждения окна детектора Армированное окно; Время непрерывной работы от одной батареи 12; Марочник металлов AISI; Операционная система Linux; Наличие камеры Есть

## Корпусные и установочные
Прайс-лист ООО «ТД «Квантатех» от 28.05.2026
Корпусные и установочные изделия
kvantateh.ru
Москва, ул. Гиляровского, дом 51
Тел.: +7 (495) 258-80-83, +7 (800) 350-70-37
Цены указаны в рублях с учетом НДС.
+ - приборы, имеющие сертификат об утверждении типа средств измерений (включены в Госреестр)
№п/п | МОДЕЛЬ |  | ЦЕНА | ОСНОВНЫЕ ХАРАКТЕРИСТИКИ
12 Корпусные и установочные изделия
12.1 Пластиковые кабельные вводы IP68
12.1.1 Кабельные вводы серия - MGA
1 | MG90A-77B - резьба: M90 x 2 x 25; каб. d: 77–66 мм; приб. отв. d: 90 мм; цанга: разъемная |  | 2056
2 | MG90A-77G - резьба: M90 x 2 x 25; каб. d: 77–66 мм; приб. отв. d: 90 мм; цанга: разъемная |  | 2056
3 | MG90A-68B - резьба: M90 x 2 x 25; каб. d: 68–58 мм; приб. отв. d: 90 мм; цанга: разъемная |  | 2319
4 | MG90A-68G - резьба: M90 x 2 x 25; каб. d: 68–58 мм; приб. отв. d: 90 мм; цанга: разъемная |  | 2318
5 | MG75A-66B - резьба: M75 x 2 x 25; каб. d: 66–56 мм; приб. отв. d: 75 мм; цанга: разъемная |  | 1330
6 | MG75A-66G - резьба: M75 x 2 x 25; каб. d: 66–56 мм; приб. отв. d: 75 мм; цанга: разъемная |  | 1330
7 | MG75A-56B - резьба: M75 x 2 x 25; каб. d: 56–50мм; приб. отв. d: 75 мм; цанга: разъемная |  | 1100
8 | MG75A-56G - резьба: M75 x 2 x 25; каб. d: 56–50мм; приб. отв. d: 75 мм; цанга: разъемная |  | 1100
9 | MG25A-18B-ST - резьба: M25 x 1.5 x 10; каб. d: 16~10 мм; приб. отв. d: 25 мм; цанга: разъемная, резьба 10 мм |  | 205
10 | MG16AS-08B - резьба: M16 x 1.5 x 10; каб. d:8-4.5 мм; приб. отв. d: 16 мм; цанга: разъемная: длинна резьбы 10 мм |  | 87
11 | MG25AS-10B - резьба: M25 x 1.5 x 10; каб. d: 11~6 мм; приб. отв. d: 25 мм; цанга: разъемная, резьба 10 мм |  | 205
12 | MG25AS-14B - резьба: M25 x 1.5 x 10; каб. d: 16~10 мм; приб. отв. d: 25 мм; цанга: разъемная, резьба 10 мм |  | 205
13 | MG32A-22B - резьба: M32 x 1.5 x 15; каб. d: 22~15 мм; приб. отв. d: 32 мм; цанга: разъемная |  | 116
14 | MG32A-25B - резьба: M32 x 1.5 x 15; каб. d: 25~18 мм; приб. отв. d: 32 мм; цанга: разъемная |  | 182
15 | MG40A-25B - резьба: M40 x 1.5 x 20; каб. d: 25~20 мм; приб. отв. d: 40 мм; цанга: разъемная |  | 388
16 | MG40A-30B - резьба: M40 x 1.5 x 20; каб. d: 30~24 мм; приб. отв. d: 40 мм; цанга: разъемная |  | 390
17 | MG50A-32B - резьба: M50 x 1.5 x 22; каб. d: 33~25 мм; приб. отв. d: 50 мм; цанга: разъемная |  | 389
18 | MG50A-39B - резьба: M50 x 1.5 x 22; каб. d: 41~31 мм; приб. отв. d: 50 мм; цанга: разъемная |  | 483
19 | MG63A-46B - резьба: M63 x 1.5 x 25; каб. d: 46~39 мм; приб. отв. d: 63 мм; цанга: разъемная |  | 445
20 | MG63A-49B - резьба: M63 x 1.5 x 25; каб. d: 51~44 мм; приб. отв. d: 63 мм; цанга: разъемная |  | 647
21 | MG25A-18B - резьба: M25 x 1.5 x 15; каб. d: 16~10 мм; приб. отв. d: 25 мм; цанга: разъемная |  | 82
22 | MG25A-16B-ST - резьба: M25 x 1.5 x 10; каб. d: 16~10 мм; приб. отв. d: 25 мм; цанга: разъемная , резьба 10 мм |  | 201
23 | MG25A-16B - резьба: M25 x 1.5 x 15; каб. d: 16~10 мм; приб. отв. d: 25 мм; цанга: разъемная |  | 104
24 | MG20A-14B-ST - резьба: M20 x 1.5 x 10; каб. d: 14~9 мм; приб. отв. d: 20 мм; цанга: разъемная |  | 74
25 | MG20A-14B - резьба: M20 x 1.5 x 15; каб. d: 14~9 мм; приб. отв. d: 20 мм; цанга: разъемная |  | 74
26 | MG20A-10B-ST - резьба: M20 x 1.5 x 10; каб. d: 11~6 мм; приб. отв. d: 20 мм; цанга: разъемная |  | 129
27 | MG20A-10B - резьба: M20 x 1.5 x 15; каб. d: 11~6 мм; приб. отв. d: 20 мм; цанга: разъемная |  | 136
28 | MG16AS-05B - резьба: M16 x 1.5 x 10; каб. d:5.5-3 мм; приб. отв. d: 16 мм; цанга: разъемная: длинна резьбы 10 мм |  | 55
29 | MG16A-10B-ST - резьба: M16 x 1.5 x 10; каб. d: 10~6 мм; приб. отв. d: 16 мм; цанга: разъемная: длинна резьбы 10 мм |  | 52
30 | MG16A-10B - резьба: M16 x 1.5 x 15; каб. d: 10~6 мм; приб. отв. d: 16 мм; цанга: разъемная |  | 52
31 | MG16A-06B-ST - резьба: M16 x 1.5 x 10; каб. d: 7~4 мм; приб. отв. d: 16 мм; цанга: разъемная: длинна резьбы 10 мм |  | 104
32 | MG16A-06B - резьба: M16 x 1.5 x 15; каб. d: 7~4 мм; приб. отв. d: 16 мм; цанга: разъемная |  | 108
33 | MG12A-08B - резьба: M12 x 1.5 x 8.5; каб. d: 8~4.5 мм; приб. отв. d: 12 мм; цанга: разборная |  | 29
34 | MG12A-05B - резьба: M12 x 1.5 x 8.5; каб. d: 5.5~3 мм; приб. отв. d: 12 мм; цанга: разборная |  | 32
35 | MG20A-14G - резьба: M20 x 1.5 x 15; каб. d: 14~9 мм; приб. отв. d: 20 мм; цанга: разъемная |  | 100
36 | MG20A-10G - резьба: M20 x 1.5 x 15; каб. d: 11~6 мм; приб. отв. d: 20 мм; цанга: разъемная |  | 76
37 | MG12A-08G - резьба: M12 x 1.5 x 8.5; каб. d: 8~4.5 мм; приб. отв. d: 12 мм; цанга: разборная |  | 29
38 | MG12A-05G - резьба: M12 x 1.5 x 8.5; каб. d: 5.5~3 мм; приб. отв. d: 12 мм; цанга: разборная |  | 32
39 | MG63A-49G - резьба: M63 x 1.5 x 25; каб. d: 51~44 мм; приб. отв. d: 63 мм; цанга: разъемная |  | 647
40 | MG63A-46G - резьба: M63 x 1.5 x 25; каб. d: 46~39 мм; приб. отв. d: 63 мм; цанга: разъемная |  | 668
41 | MG50A-39G - резьба: M50 x 1.5 x 22; каб. d: 41~31 мм; приб. отв. d: 50 мм; цанга: разъемная |  | 483
42 | MG50A-32G - резьба: M50 x 1.5 x 22; каб. d: 33~25 мм; приб. отв. d: 50 мм; цанга: разъемная |  | 389
43 | MG40A-30G - резьба: M40 x 1.5 x 20; каб. d: 30~24 мм; приб. отв. d: 40 мм; цанга: разъемная |  | 316
44 | MG40A-25G - резьба: M40 x 1.5 x 20; каб. d: 25~20 мм; приб. отв. d: 40 мм; цанга: разъемная |  | 314
45 | MG32A-25G - резьба: M32 x 1.5 x 15; каб. d: 25~18 мм; приб. отв. d: 32 мм; цанга: разъемная |  | 210
46 | MG32A-22G - резьба: M32 x 1.5 x 15; каб. d: 22~15 мм; приб. отв. d: 32 мм; цанга: разъемная |  | 209
47 | MG25AS-10G - резьба: M25 x 1.5 x 10; каб. d: 11~6 мм; приб. отв. d: 25 мм; цанга: разъемная, резьба 10 мм |  | 205
48 | MG25AS-14G - резьба: M25 x 1.5 x 10; каб. d: 16~10 мм; приб. отв. d: 25 мм; цанга: разъемная, резьба 10 мм |  | 205
49 | MG25A-18G-ST - резьба: M25 x 1.5 x 10; каб. d: 16~10 мм; приб. отв. d: 25 мм; цанга: разъемная, резьба 10 мм |  | 205
50 | MG25A-16G-ST - резьба: M25 x 1.5 x 10; каб. d: 16~10 мм; приб. отв. d: 25 мм; цанга: разъемная , резьба 10 мм |  | 201
51 | MG25A-18G - резьба: M25 x 1.5 x 15; каб. d: 16~10 мм; приб. отв. d: 25 мм; цанга: разъемная |  | 82
52 | MG25A-16G - резьба: M25 x 1.5 x 15; каб. d: 16~10 мм; приб. отв. d: 25 мм; цанга: разъемная |  | 104
53 | MG20A-14G-ST - резьба: M20 x 1.5 x 10; каб. d: 14~9 мм; приб. отв. d: 20 мм; цанга: разъемная |  | 100
54 | MG20A-10G-ST - резьба: M20 x 1.5 x 10; каб. d: 11~6 мм; приб. отв. d: 20 мм; цанга: разъемная |  | 129
55 | MG16A-10G-ST - резьба: M16 x 1.5 x 10; каб. d: 10~6 мм; приб. отв. d: 16 мм; цанга: разъемная: длинна резьбы 10 мм |  | 69
56 | MG16A-10G - резьба: M16 x 1.5 x 15; каб. d: 10~6 мм; приб. отв. d: 16 мм; цанга: разъемная |  | 69
57 | MG16AS-05G - резьба: M16 x 1.5 x 10; каб. d:5.5-3 мм; приб. отв. d: 16 мм; цанга: разъемная: длинна резьбы 10 мм |  | 55
58 | MG16A-06G-ST - резьба: M16 x 1.5 x 10; каб. d: 7~4 мм; приб. отв. d: 16 мм; цанга: разъемная: длинна резьбы 10 мм |  | 49
59 | MG16A-06G - резьба: M16 x 1.5 x 15; каб. d: 7~4 мм; приб. отв. d: 16 мм; цанга: разъемная |  | 108
12.1.2 Кабельные вводы серия - MGB
1 | MGB50-39B - резьба: M50 x 1.5 x 22; каб. d: 41~31 мм; приб. отв. d: 50 мм; цанга: Литая |  | 465
2 | MGB20-14G - резьба: M20 x 1.5 x 15; каб. d: 14~9 мм; приб. отв. d: 20 мм; цанга: литая |  | 98
3 | MGB20-14B - резьба: M20 x 1.5 x 15; каб. d: 14~9 мм; приб. отв. d: 20 мм; цанга: литая |  | 98
4 | MGB20-10G - резьба: M20 x 1.5 x 15; каб. d: 11~6 мм; приб. отв. d: 20 мм; цанга: литая |  | 102
5 | MGB20-10B - резьба: M20 x 1.5 x 15; каб. d: 11~6 мм; приб. отв. d: 20 мм; цанга: литая |  | 98
6 | MGB16-07G-ST - резьба: M16 x 1.5 x 10; каб. d: 7~4 мм; приб. отв. d: 16 мм; цанга: разъемная |  | 70
7 | MGB12L-05B - резьба: M12 x 1.5 x 8.5; каб. d: 5.5~3 мм; приб. отв. d: 12 мм; цанга: литая |  | 40
8 | MGB12L-05G - резьба: M12 x 1.5 x 8.5; каб. d: 5.5~3 мм; приб. отв. d: 12 мм; цанга: литая |  | 40
9 | MGB12L-08B - резьба: M12 x 1.5 x 8.5; каб. d: 8~4.5 мм; приб. отв. d: 12 мм; цанга: литая |  | 49
10 | MGB12L-08G - резьба: M12 x 1.5 x 8.5; каб. d: 8~4.5 мм; приб. отв. d: 12 мм; цанга: литая |  | 49
11 | MGB63-49B - резьба: M63 x 1.5 x 25; каб. d: 51~44 мм; приб. отв. d: 63 мм; цанга: литая |  | 598
12 | MGB63-46B - резьба: M63 x 1.5 x 25; каб. d: 46~39 мм; приб. отв. d: 63 мм; цанга: литая |  | 598
13 | MGB50-32B - резьба: M50 x 1.5 x 22; каб. d: 33~25 мм; приб. отв. d: 50 мм; цанга: Литая |  | 463
14 | ESKO MGB40-30B - резьба: M40 x 1.5 x 20; каб. d: 30~24 мм; приб. отв. d: 40 мм; цанга: Литая |  | 390
15 | MGB40-25B - резьба: M40 x 1.5 x 20; каб. d: 25~20 мм; приб. отв. d: 40 мм; цанга: литая |  | 373
16 | MGB32-25B - резьба: M32 x 1.5 x 15; каб. d: 25~18 мм; приб. отв. d: 32 мм; цанга: Литая |  | 246
17 | MGB32-22B - резьба: M32 x 1.5 x 15; каб. d: 22~15 мм; приб. отв. d: 32 мм; цанга: Литая |  | 272
18 | MGB25-18B-ST - резьба: M25 x 1.5 x 10; каб. d: 16~10 мм; приб. отв. d: 25 мм; цанга: лита, резьба 10 мм |  | 157
19 | MGB25-18B - резьба: M25 x 1.5 x 15; каб. d: 16~10 мм; приб. отв. d: 25 мм; цанга: литая |  | 157
20 | MGB25-16B-ST - резьба: M25 x 1.5 x 10; каб. d: 16~10 мм; приб. отв. d: 25 мм; цанга: литая , резьба 10 мм |  | 125
21 | MGB25-16B - резьба: M25 x 1.5 x 15; каб. d: 16~10 мм; приб. отв. d: 25 мм; цанга: разъемная |  | 125
22 | MGB20-14B-ST - резьба: M20 x 1.5 x 10; каб. d: 14~9 мм; приб. отв. d: 20 мм; цанга: литая |  | 98
23 | MGB20-10B-ST - резьба: M20 x 1.5 x 10; каб. d: 11~6 мм; приб. отв. d: 20 мм; цанга: литая |  | 98
24 | MGB16-10B-ST - резьба: M16 x 1.5 x 10; каб. d: 10~6 мм; приб. отв. d: 16 мм; цанга: разъемная: длинна резьбы 10 мм |  | 69
25 | MGB16-10B - резьба: M16 x 1.5 x 15; каб. d: 10~6 мм; приб. отв. d: 16 мм; цанга: литая |  | 69
26 | MGB16-07B - резьба: M16 x 1.5 x 15; каб. d: 7~4 мм; приб. отв. d: 16 мм; цанга: разъемная |  | 60
27 | MGB12-07B-ST - резьба: M12 x 1.5 x 8.5; каб. d: 7~4 мм; приб. отв. d: 12 мм; цанга: литая |  | 50
28 | MGB12-05B-ST - резьба: M12 x 1.5 x 8.5; каб. d: 5.5~3 мм; приб. отв. d: 12 мм; цанга: литая |  | 39
29 | MGB63-49G - резьба: M63 x 1.5 x 25; каб. d: 51~44 мм; приб. отв. d: 63 мм; цанга: литая |  | 598
30 | MGB63-46G - резьба: M63 x 1.5 x 25; каб. d: 46~39 мм; приб. отв. d: 63 мм; цанга: литая |  | 598
31 | MGB50-39G - резьба: M50 x 1.5 x 22; каб. d: 41~31 мм; приб. отв. d: 50 мм; цанга: Литая |  | 465
32 | MGB50-32G - резьба: M50 x 1.5 x 22; каб. d: 33~25 мм; приб. отв. d: 50 мм; цанга: Литая |  | 463
33 | MGB40-30G - резьба: M40 x 1.5 x 20; каб. d: 30~24 мм; приб. отв. d: 40 мм; цанга: Литая |  | 325
34 | MGB40-25G - резьба: M40 x 1.5 x 20; каб. d: 25~20 мм; приб. отв. d: 40 мм; цанга: литая |  | 373
35 | MGB32-25G - резьба: M32 x 1.5 x 15; каб. d: 25~18 мм; приб. отв. d: 32 мм; цанга: Литая |  | 246
36 | MGB32-22G - резьба: M32 x 1.5 x 15; каб. d: 22~15 мм; приб. отв. d: 32 мм; цанга: Литая |  | 272
37 | MGB25-18G-ST - резьба: M25 x 1.5 x 10; каб. d: 16~10 мм; приб. отв. d: 25 мм; цанга: лита, резьба 10 мм |  | 157
38 | MGB25-18G - резьба: M25 x 1.5 x 15; каб. d: 16~10 мм; приб. отв. d: 25 мм; цанга: литая |  | 157
39 | MGB25-16G-ST - резьба: M25 x 1.5 x 10; каб. d: 16~10 мм; приб. отв. d: 25 мм; цанга: литая , резьба 10 мм |  | 205
40 | MGB25-16G - резьба: M25 x 1.5 x 15; каб. d: 16~10 мм; приб. отв. d: 25 мм; цанга: разъемная |  | 205
41 | MGB20-14G-ST - резьба: M20 x 1.5 x 10; каб. d: 14~9 мм; приб. отв. d: 20 мм; цанга: литая |  | 98
42 | MGB20-10G-ST - резьба: M20 x 1.5 x 10; каб. d: 11~6 мм; приб. отв. d: 20 мм; цанга: литая |  | 102
43 | MGB16-10G-ST - резьба: M16 x 1.5 x 10; каб. d: 10~6 мм; приб. отв. d: 16 мм; цанга: разъемная: длинна резьбы 10 мм |  | 70
44 | MGB16-10G - резьба: M16 x 1.5 x 15; каб. d: 10~6 мм; приб. отв. d: 16 мм; цанга: литая |  | 70
45 | MGB16-07B-ST - резьба: M16 x 1.5 x 10; каб. d: 7~4 мм; приб. отв. d: 16 мм; цанга: литая: длинна резьбы 10 мм |  | 60
46 | MGB16-07G - резьба: M16 x 1.5 x 15; каб. d: 7~4 мм; приб. отв. d: 16 мм; цанга: разъемная |  | 70
47 | MGB12-07G-ST - резьба: M12 x 1.5 x 8.5; каб. d: 7~4 мм; приб. отв. d: 12 мм; цанга: литая |  | 50
48 | MGB12-05G-ST - резьба: M12 x 1.5 x 8.5; каб. d: 5.5~3 мм; приб. отв. d: 12 мм; цанга: литая |  | 39
12.1.3 Кабельные вводы серия - FGA
1 | FGA33-25G - резьба: G 1 ; каб. d: 25~18 мм; приб. отв. d: 33.2 мм; цанга: литая |  | 272
2 | FGA33-25B - резьба: G 1 ; каб. d: 25~18 мм; приб. отв. d: 33.2 мм; цанга: литая |  | 272
3 | FGA33-22G - резьба: G 1 ; каб. d: 22~15 мм; приб. отв. d: 33.2 мм; цанга: литая |  | 372
4 | FGA33-22B - резьба: G 1 ; каб. d: 22~15 мм; приб. отв. d: 33.2 мм; цанга: литая |  | 272
5 | FGA26-18G - резьба: G 3/4 ; каб. d: 18~13 мм; приб. отв. d: 26.4 мм; цанга: литая |  | 205
6 | FGA26-18B - резьба: G 3/4 ; каб. d: 18~13 мм; приб. отв. d: 26.4 мм; цанга: литая |  | 205
7 | FGA26-16G - резьба: G 3/4 ; каб. d: 16~10 мм; приб. отв. d: 26.4 мм; цанга: литая |  | 205
8 | FGA26-16B - резьба: G 3/4 ; каб. d: 16~10 мм; приб. отв. d: 26.4 мм; цанга: литая |  | 205
9 | FGA21-14G - резьба: G 1/2 ; каб. d: 14~9 мм; приб. отв. d: 20.9 мм; цанга: литая |  | 125
10 | FGA21-14B - резьба: G 1/2 ; каб. d: 14~9 мм; приб. отв. d: 20.9 мм; цанга: литая |  | 125
11 | FGA21-10G - резьба: G 1/2 ; каб. d: 11~6 мм; приб. отв. d: 20.9 мм; цанга: литая |  | 125
12 | FGA21-10B - резьба: G 1/2 ; каб. d: 11~6 мм; приб. отв. d: 20.9 мм; цанга: литая |  | 125
13 | FGA17-10G - резьба: G 3/8 ; каб. d: 10~6 мм; приб. отв. d: 16.6 мм; цанга: литая |  | 93
14 | FGA17-10B - резьба: G 3/8 ; каб. d: 10~6 мм; приб. отв. d: 16.6 мм; цанга: литая |  | 93
15 | FGA17-06G - резьба: G 3/8 ; каб. d: 7~4 мм; приб. отв. d: 16.6 мм; цанга: литая |  | 93
16 | FGA17-06B - резьба: G 3/8 ; каб. d: 7~4 мм; приб. отв. d: 16.6 мм; цанга: литая |  | 93
17 | FGA13-08G - резьба: G 1/4 ; каб. d: 7~4 мм; приб. отв. d: 13.1 мм; цанга: литая |  | 67
18 | FGA13-08B - резьба: G 1/4 ; каб. d: 7~4 мм; приб. отв. d: 13.1 мм; цанга: литая |  | 67
19 | FGA13-05G - резьба: G 1/4 ; каб. d: 5.3~3мм; приб. отв. d: 13.1 мм; цанга: разборная |  | 67
20 | FGA13-05B - резьба: G 1/4 ; каб. d: 5.3~3мм; приб. отв. d: 13.1 мм; цанга: разборная |  | 67
12.1.4 Кабельные вводы серия - FGB
1 | FGB33-25B - резьба: G 1 ; каб. d: 25~18 мм; приб. отв. d: 33.2 мм; цанга: литая |  | 272
2 | FGB33-25G - резьба: G 1 ; каб. d: 25~18 мм; приб. отв. d: 33.2 мм; цанга: литая |  | 272
3 | FGB33-22B - резьба: G 1 ; каб. d: 22~15 мм; приб. отв. d: 33.2 мм; цанга: литая |  | 272
4 | FGB33-22G - резьба: G 1 ; каб. d: 22~15 мм; приб. отв. d: 33.2 мм; цанга: литая |  | 273
5 | FGB26-18B - резьба: G 3/4 ; каб. d: 18~13 мм; приб. отв. d: 26.4 мм; цанга: литая |  | 205
6 | FGB26-18G - резьба: G 3/4 ; каб. d: 18~13 мм; приб. отв. d: 26.4 мм; цанга: литая |  | 205
7 | FGB26-16B - резьба: G 3/4 ; каб. d: 16~10 мм; приб. отв. d: 26.4 мм; цанга: литая |  | 205
8 | FGB26-16G - резьба: G 3/4 ; каб. d: 16~10 мм; приб. отв. d: 26.4 мм; цанга: литая |  | 205
9 | FGB21-14B - резьба: G 1/2 ; каб. d: 14~9 мм; приб. отв. d: 20.9 мм; цанга: литая |  | 125
10 | FGB21-14G - резьба: G 1/2 ; каб. d: 14~9 мм; приб. отв. d: 20.9 мм; цанга: литая |  | 125
11 | FGB21-10B - резьба: G 1/2 ; каб. d: 11~6 мм; приб. отв. d: 20.9 мм; цанга: литая |  | 125
12 | FGB21-10G - резьба: G 1/2 ; каб. d: 11~6 мм; приб. отв. d: 20.9 мм; цанга: литая |  | 125
13 | FGB17-10G - резьба: G 3/8 ; каб. d: 10~6 мм; приб. отв. d: 16.6 мм; цанга: литая |  | 93
14 | FGB17-10B - резьба: G 3/8 ; каб. d: 10~6 мм; приб. отв. d: 16.6 мм; цанга: литая |  | 93
15 | FGB17-07B - резьба: G 3/8 ; каб. d: 7~4 мм; приб. отв. d: 16.6 мм; цанга: литая |  | 93
16 | FGB17-07G - резьба: G 3/8 ; каб. d: 7~4 мм; приб. отв. d: 16.6 мм; цанга: литая |  | 93
17 | FGB13-07B - резьба: G 1/4 ; каб. d: 7~4 мм; приб. отв. d: 13.1 мм; цанга: литая |  | 67
18 | FGB13-07G - резьба: G 1/4 ; каб. d: 7~4 мм; приб. отв. d: 13.1 мм; цанга: литая |  | 67
19 | FGB13-05B - резьба: G 1/4 ; каб. d: 5.3~3мм; приб. отв. d: 13.1 мм; цанга: литая |  | 28
20 | FGB13-05G - резьба: G 1/4 ; каб. d: 5.3~3мм; приб. отв. d: 13.1 мм; цанга: литая |  | 28
12.1.5 Кабельные вводы серия - PGA
1 | PGA36-30B - резьба: PG36 x 15; каб. d: 30-24 мм; приб. отв. d: 47 мм; цанга: разборная |  | 218
2 | PGA36-30G - резьба: PG36 x 15; каб. d: 30-24 мм; приб. отв. d: 47 мм; цанга: разборная |  | 218
3 | PGA36-25B - резьба: PG36 x 15; каб. d: 25-20 мм; приб. отв. d: 47 мм; цанга: разборная |  | 162
4 | PGA36-25G - резьба: PG36 x 15; каб. d: 25-20 мм; приб. отв. d: 47 мм; цанга: разборная |  | 218
5 | PGA29-25B - резьба: PG29 x 12.5; каб. d: 25-18 мм; приб. отв. d: 37 мм; цанга: разборная |  | 162
6 | PGA29-25G - резьба: PG29 x 12.5; каб. d: 25-18 мм; приб. отв. d: 37 мм; цанга: разборная |  | 162
7 | PGA29-22B - резьба: PG29 x 12.5; каб. d: 22-15 мм; приб. отв. d: 37 мм; цанга: разборная |  | 163
8 | PGA29-22G - резьба: PG29 x 12.5; каб. d: 22-15 мм; приб. отв. d: 37 мм; цанга: разборная |  | 163
9 | PGA21-18B - резьба: PG21 x 12.5; каб. d: 18-13 мм; приб. отв. d: 28.3 мм; цанга: разборная |  | 100
10 | PGA21-18G - резьба: PG21 x 12.5; каб. d: 18-13 мм; приб. отв. d: 28.3 мм; цанга: разборная |  | 100
11 | PGA21-16B - резьба: PG21 x 12.5; каб. d: 16-10 мм; приб. отв. d: 28.3 мм; цанга: разборная |  | 98
12 | PGA21-16G - резьба: PG21 x 12.5; каб. d: 16-10 мм; приб. отв. d: 28.3 мм; цанга: разборная |  | 98
13 | PGA16-14B - резьба: PG16 x 11; каб. d: 14-9 мм; приб. отв. d: 22.5 мм; цанга: разборная |  | 88
14 | PGA16-14G - резьба: PG16 x 11; каб. d: 14-9 мм; приб. отв. d: 22.5 мм; цанга: разборная |  | 88
15 | PGA16-10B - резьба: PG16 x 11; каб. d: 11-6 мм; приб. отв. d: 22.5 мм; цанга: разборная |  | 90
16 | PGA16-10G - резьба: PG16 x 11; каб. d: 11-6 мм; приб. отв. d: 22.5 мм; цанга: разборная |  | 90
17 | PGA13.5-11B - резьба: PG13.5 x 10; каб. d: 12-7 мм; приб. отв. d: 20.4 мм; цанга: разборная |  | 74
18 | PGA13.5-11G - резьба: PG13.5 x 10; каб. d: 12-7 мм; приб. отв. d: 20.4 мм; цанга: разборная |  | 74
19 | PGA13.5-08B - резьба: PG13.5 x 10; каб. d: 8.8 - 5 мм; приб. отв. d: 20.4 мм; цанга: разборная |  | 69
20 | PGA13.5-08G - резьба: PG13.5 x 10; каб. d: 8.8 - 5 мм; приб. отв. d: 20.4 мм; цанга: разборная |  | 69
21 | PGA11-10B - резьба: PG11 x 10; каб. d: 10~6 мм; приб. отв. d: 18.6 мм; цанга: разборная |  | 69
22 | PGA11-10g - резьба: PG11 x 10; каб. d: 10~6 мм; приб. отв. d: 18.6 мм; цанга: разборная |  | 69
23 | PGA11-06B - резьба: PG11 x 10; каб. d: 7~4 мм; приб. отв. d: 18.6 мм; цанга: разборная |  | 58
24 | PGA11-06G - резьба: PG11 x 10; каб. d: 7~4 мм; приб. отв. d: 18.6 мм; цанга: разборная |  | 58
25 | PGA9-05G - резьба: PG9 x 9; каб. d: 5.3~3 мм; приб. отв. d: 15.2 мм; цанга: разборная |  | 46
26 | PGA9-05B - резьба: PG9 x 9; каб. d: 5.3~3 мм; приб. отв. d: 15.2 мм; цанга: разборная |  | 46
27 | PGA9-08B - резьба: PG9 x 9; каб. d: 8~4.5 мм; приб. отв. d: 15.2 мм; цанга: разборная |  | 55
28 | PGA9-08G - резьба: PG9 x 9; каб. d: 8~4.5 мм; приб. отв. d: 15.2 мм; цанга: разборная |  | 55
29 | PGA7-08B - резьба: PG7 x 8.5; каб. d: 5.5~3 мм; приб. отв. d: 12.5 мм; цанга: разборная |  | 44
30 | PGA7-08G - резьба: PG7 x 8.5; каб. d: 5.5~3 мм; приб. отв. d: 12.5 мм; цанга: разборная |  | 44
31 | PGA7-05B - резьба: PG7 x 8.5; каб. d: 5.5~3 мм; приб. отв. d: 12.5 мм; цанга: разборная |  | 42
32 | PGA7-05G - резьба: PG7 x 8.5; каб. d: 5.5~3 мм; приб. отв. d: 12.5 мм; цанга: разборная |  | 42
12.1.6 Кабельные вводы серия - PGB
1 | PGB29-25G - резьба: PG29 x 12.5; каб. d: 25-18 мм; приб. отв. d: 37 мм; цанга: литая |  | 162
2 | PGB29-25B - резьба: PG29 x 12.5; каб. d: 25-18 мм; приб. отв. d: 37 мм; цанга: литая |  | 162
3 | PGB29-22G - резьба: PG29 x 12.5; каб. d: 22-15 мм; приб. отв. d: 37 мм; цанга: литая |  | 272
4 | PGB29-22B - резьба: PG29 x 12.5; каб. d: 22-15 мм; приб. отв. d: 37 мм; цанга: разборная |  | 272
5 | PGB21-18G - резьба: PG21 x 12.5; каб. d: 18-13 мм; приб. отв. d: 28.3 мм; цанга: литая |  | 147
6 | PGB21-18B - резьба: PG21 x 12.5; каб. d: 18-13 мм; приб. отв. d: 28.3 мм; цанга: литая |  | 147
7 | PGB21-16G - резьба: PG21 x 12.5; каб. d: 16-10 мм; приб. отв. d: 28.3 мм; цанга: литая |  | 205
8 | PGB21-16B - резьба: PG21 x 12.5; каб. d: 16-10 мм; приб. отв. d: 28.3 мм; цанга: литая |  | 205
9 | PGB16-14G - резьба: PG16 x 11; каб. d: 14-9 мм; приб. отв. d: 22.5 мм; цанга: литая |  | 114
10 | PGB16-14B - резьба: PG16 x 11; каб. d: 14-9 мм; приб. отв. d: 22.5 мм; цанга: разборная |  | 114
11 | PGB16-10G - резьба: PG16 x 11; каб. d: 11-6 мм; приб. отв. d: 22.5 мм; цанга: литая |  | 110
12 | PGB16-10B - резьба: PG16 x 11; каб. d: 11-6 мм; приб. отв. d: 22.5 мм; цанга: разборная |  | 110
13 | PGB13.5-12G - резьба: PG13.5 x 10; каб. d: 12-7 мм; приб. отв. d: 20.4 мм; цанга: разборная |  | 97
14 | PGB13.5-12B - резьба: PG13.5 x 10; каб. d: 12-7 мм; приб. отв. d: 20.4 мм; цанга: разборная |  | 97
15 | PGB13.5-08G - резьба: PG13.5 x 10; каб. d: 8.8 - 5 мм; приб. отв. d: 20.4 мм; цанга: литая |  | 95
16 | PGB13.5-08B - резьба: PG13.5 x 10; каб. d: 8.8 - 5 мм; приб. отв. d: 20.4 мм; цанга: литая |  | 95
17 | PGB11-10G - резьба: PG11 x 10; каб. d: 10~6 мм; приб. отв. d: 18.6 мм; цанга: литая |  | 86
18 | PGB11-10B - резьба: PG11 x 10; каб. d: 10~6 мм; приб. отв. d: 18.6 мм; цанга: литая |  | 86
19 | PGB11-07G - резьба: PG11 x 10; каб. d: 7~4 мм; приб. отв. d: 18.6 мм; цанга: литая |  | 84
20 | PGB11-07B - резьба: PG11 x 10; каб. d: 7~4 мм; приб. отв. d: 18.6 мм; цанга: литая |  | 84
21 | PGB36-25B - резьба: PG36 x 15; каб. d: 25-20 мм; приб. отв. d: 47 мм; цанга: литая |  | 282
22 | PGB36-25G - резьба: PG36 x 15; каб. d: 25-20 мм; приб. отв. d: 47 мм; цанга: литая |  | 282
23 | PGB36-30B - резьба: PG36 x 15; каб. d: 30-24 мм; приб. отв. d: 47 мм; цанга: разборная |  | 282
24 | PGB36-30G - резьба: PG36 x 15; каб. d: 30-24 мм; приб. отв. d: 47 мм; цанга: литая |  | 295
25 | PGB9-09G - резьба: PG9 x 9; каб. d: 8~4.5 мм; приб. отв. d: 15.2 мм; цанга: разборная |  | 60
26 | PGB9-09B - резьба: PG9 x 9; каб. d: 8~4.5 мм; приб. отв. d: 15.2 мм; цанга: разборная |  | 60
27 | PGB9-05G - резьба: PG9 x 9; каб. d: 5.3~3 мм; приб. отв. d: 15.2 мм; цанга: разборная |  | 57
28 | PGB9-05B - резьба: PG9 x 9; каб. d: 5.3~3 мм; приб. отв. d: 15.2 мм; цанга: литая |  | 57
29 | PGB7-07G - резьба: PG7 x 8.5; каб. d: 5.5~3 мм; приб. отв. d: 12.5 мм; цанга: разборная |  | 40
30 | PGB7-07B - резьба: PG7 x 8.5; каб. d: 5.5~3 мм; приб. отв. d: 12.5 мм; цанга: литая |  | 40
31 | PGB7-05G - резьба: PG7 x 8.5; каб. d: 5.5~3 мм; приб. отв. d: 12.5 мм; цанга: разборная |  | 37
32 | PGB7-05B - резьба: PG7 x 8.5; каб. d: 5.5~3 мм; приб. отв. d: 12.5 мм; цанга: литая |  | 37
12.1.7 Винтовой вентиляционный клапан
1 | Клапан M12B - резьба: M12 x 1.5 x 8.5 |  | 70
2 | Клапан M12G - резьба: M12 x 1.5 x 8.5 |  | 70
12.2 Нержавеющие кабельные вводы ( Нержавеющая сталь AISI 304)
1 | msa100-77 - резьба: M100 x 2 x 20.; каб. d: 77~66 мм; приб. отв. d:100 мм; цанга: разъемная, материал Нержавеющая сталь AISI 304 |  | 24168
2 | msa100-68 - резьба: M100 x 2 x 20.; каб. d: 68~58 мм; приб. отв. d:100 мм; цанга: разъемная, материал Нержавеющая сталь AISI 304 |  | 24168
3 | msa90-77 - резьба: M90 x 2 x 15.; каб. d: 77~66 мм; приб. отв. d:90 мм; цанга: разъемная, материал Нержавеющая сталь AISI 304 |  | 19312
4 | msa90-68 - резьба: M90 x 2 x 15.; каб. d: 68~58 мм; приб. отв. d:90 мм; цанга: разъемная, материал Нержавеющая сталь AISI 304 |  | 19312
5 | msa75-56 - резьба: M75 x 2 x 15.; каб. d: 56~50 мм; приб. отв. d:75 мм; цанга: разъемная, материал Нержавеющая сталь AISI 304 |  | 15851
6 | msa75-66 - резьба: M75 x 2 x 15.; каб. d: 66~56 мм; приб. отв. d:75 мм; цанга: разъемная, материал Нержавеющая сталь AISI 304 |  | 15851
7 | msa63-49 - резьба: M63 x 1.5 x 15.; каб. d: 50~40 мм; приб. отв. d:63 мм; цанга: разъемная, материал Нержавеющая сталь AISI 304 |  | 11609
8 | msa63-46 - резьба: M63 x 1.5 x 15.; каб. d: 45~39 мм; приб. отв. d:63 мм; цанга: разъемная, материал Нержавеющая сталь AISI 304 |  | 11609
9 | msa12-08 - резьба: M12 x 1.5 x 8.; каб. d: 8~4.7 мм; приб. отв. d: 12 мм; цанга: разъемная, материал Нержавеющая сталь AISI 304 |  | 720
10 | msa50-32 - резьба: M50 x 1.5 x 15.; каб. d: 32~25 мм; приб. отв. d: 50 мм; цанга: разъемная, материал Нержавеющая сталь AISI 304 |  | 7088
11 | msa50-39 - резьба: M50 x 1.5 x 15.; каб. d: 41~31 мм; приб. отв. d: 50 мм; цанга: разъемная, материал Нержавеющая сталь AISI 304 |  | 7088
12 | msa40-25 - резьба: M40 x 1.5 x 15.; каб. d: 26~21 мм; приб. отв. d: 40 мм; цанга: разъемная, материал Нержавеющая сталь AISI 304 |  | 5090
13 | msa40-30 - резьба: M40 x 1.5 x 15.; каб. d: 30~24 мм; приб. отв. d: 40 мм; цанга: разъемная, материал никелированная латунь |  | 5090
14 | msa32-22 - резьба: M32 x 1.5 x 12.5.; каб. d: 22~16 мм; приб. отв. d: 32 мм; цанга: разъемная, материал Нержавеющая сталь AISI 304 |  | 3795
15 | msa32-25 - резьба: M32 x 1.5 x 12.5.; каб. d: 25~18 мм; приб. отв. d: 32 мм; цанга: разъемная, материал Нержавеющая сталь AISI 304 |  | 3795
16 | msa25-18 - резьба: M25 x 1.5 x 12.; каб. d: 18~14 мм; приб. отв. d: 25 мм; цанга: разъемная |  | 2489
17 | msa25-16 - резьба: M25 x 1.5 x 12.; каб. d: 16~12 мм; приб. отв. d: 25 мм; цанга: разъемная, материал Нержавеющая сталь AISI 304 |  | 2489
18 | msa20-13 - резьба: M20 x 1.5 x 9.5.; каб. d: 14~9 мм; приб. отв. d: 20 мм; цанга: разъемная, материал нержавеющая сталь |  | 1853
19 | msa20-10 - резьба: M20 x 1.5 x 9.5.; каб. d: 11~7 мм; приб. отв. d: 20 мм; цанга: разъемная, материал нержавеющая сталь |  | 1853
20 | msa16-10 - резьба: M16 x 1.5 x 8.; каб. d: 10~6 мм; приб. отв. d: 16 мм; цанга: разъемная, материал никелированная латунь |  | 781
21 | msa16-06 - резьба: M16 x 1.5 x 8.; каб. d: 7~4 мм; приб. отв. d: 16 мм; цанга: разъемная, материал никелированная латунь |  | 781
22 | MSA12-05 - резьба: M12 x 1.5 x 8.; каб. d: 5/5~3 мм; приб. отв. d: 12 мм; цанга: разъемная, материал Нержавеющая сталь AISI 304 |  | 720
12.3 Латунные кабельные вводы
12.3.1 Серия MBA
1 | MBA90-77 - резьба: M90 x 2 x 20.; каб. d: 77~67 мм; приб. отв. d:90 мм; цанга: разъемная, материал никелированная латунь |  | 15572
2 | MBA90-68 - резьба: M90 x 2 x 20.; каб. d: 68~58 мм; приб. отв. d:90 мм; цанга: разъемная, материал никелированная латунь |  | 15572
3 | MBA75-66 - резьба: M75 x 2 x 15.; каб. d: 66~56 мм; приб. отв. d:75 мм; цанга: разъемная, материал никелированная латунь |  | 9628
4 | MBA75-56 - резьба: M75 x 2 x 15.; каб. d: 56~50 мм; приб. отв. d:75 мм; цанга: разъемная, материал никелированная латунь |  | 9628
5 | MBA63-49 - резьба: M63 x 1.5 x 15.; каб. d: 50~40 мм; приб. отв. d:63 мм; цанга: разъемная, материал никелированная латунь |  | 4263
6 | MBA63-46 - резьба: M63 x 1.5 x 15.; каб. d: 46~38 мм; приб. отв. d: 63 мм; цанга: разъемная, материал никелированная латунь |  | 4166
7 | MBA50-39 - резьба: M50 x 1.5 x 15.; каб. d: 41~31 мм; приб. отв. d: 50 мм; цанга: разъемная, материал никелированная латунь |  | 2989
8 | MBA50-32 - резьба: M50 x 1.5 x 15.; каб. d: 32~25 мм; приб. отв. d: 50 мм; цанга: разъемная, материал никелированная латунь |  | 2989
9 | MBA40-30 - резьба: M40 x 1.5 x 15.; каб. d: 30~24 мм; приб. отв. d: 40 мм; цанга: разъемная, материал никелированная латунь |  | 1891
10 | MBA40-25 - резьба: M40 x 1.5 x 15.; каб. d: 26~21 мм; приб. отв. d: 40 мм; цанга: разъемная, материал никелированная латунь |  | 1891
11 | MBA32-25 - резьба: M32 x 1.5 x 12.5.; каб. d: 25~18 мм; приб. отв. d: 32 мм; цанга: разъемная, материал никелированная латунь |  | 1571
12 | MBA32-22 - резьба: M32 x 1.5 x 12.5.; каб. d: 22~16 мм; приб. отв. d: 32 мм; цанга: разъемная, материал никелированная латунь |  | 1571
13 | MBA25-18 - резьба: M25 x 1.5 x 12.; каб. d: 18~14 мм; приб. отв. d: 25 мм; цанга: разъемная, материал никелированная латунь |  | 1139
14 | MBA25-16 - резьба: M25 x 1.5 x 12.; каб. d: 16~12 мм; приб. отв. d: 25 мм; цанга: разъемная, материал никелированная латунь |  | 1139
15 | MBA20L-11 - резьба: M20 x 1.5 x 15.; каб. d: 11~7 мм; приб. отв. d: 20 мм; цанга: разъемная, материал никелированная латунь, резьба 15 мм |  | 806
16 | MBA20ML-08 - резьба: M20 x 1.5 x 15.; каб. d: 8.8~4 мм; приб. отв. d: 20 мм; цанга: разъемная, материал никелированная латунь, резьба 15 мм |  | 806
17 | MBA20ML-11 - резьба: M20 x 1.5 x 15.; каб. d: 12~7 мм; приб. отв. d: 20 мм; цанга: разъемная, материал никелированная латунь, резьба 15 мм |  | 806
18 | MBA20L-13 - резьба: M20 x 1.5 x 15.; каб. d: 14~9 мм; приб. отв. d: 20 мм; цанга: разъемная, материал никелированная латунь, резьба 15 мм |  | 806
19 | MBA20-13 - резьба: M20 x 1.5 x 9.5.; каб. d: 14~9 мм; приб. отв. d: 20 мм; цанга: разъемная, материал никелированная латунь |  | 775
20 | MBA20-10 - резьба: M20 x 1.5 x 9.5.; каб. d: 11~7 мм; приб. отв. d: 20 мм; цанга: разъемная, материал никелированная латунь |  | 775
21 | MBA16-06 - резьба: M16 x 1.5 x 8.; каб. d: 7~4 мм; приб. отв. d: 16 мм; цанга: разъемная, материал никелированная латунь |  | 530
22 | MBA16-10 - резьба: M16 x 1.5 x 8.; каб. d: 10~6 мм; приб. отв. d: 16 мм; цанга: разъемная, материал никелированная латунь |  | 530
23 | MBA12S-07 - резьба: M12 x 1.5 x 7.; каб. d: 6.5~3 мм; приб. отв. d: 12 мм; цанга: разъемная, материал никелированная латунь, резьба 7 мм, |  | 320
24 | MBA12L-05 - резьба: M12 x 1.5 x 15.; каб. d: 5.5~3 мм; приб. отв. d: 12 мм; цанга: разъемная, материал никелированная латунь, удлиненная резьба 15мм |  | 316
25 | MBA12-05 - резьба: M12 x 1.5 x 8.; каб. d: 5/5~3 мм; приб. отв. d: 12 мм; цанга: разъемная, материал никелированная латунь |  | 381
26 | MBA12-08 - резьба: M12 x 1.5 x 8.; каб. d: 8~4.5 мм; приб. отв. d: 12 мм; цанга: разъемная, материал никелированная латунь |  | 414
12.3.2 Серия PBA
1 | PBA36-30 - Резьба: PG36 .; каб. d: 30~24 мм; приб. отв. d: 47 мм; цанга: разъемная, материал никелированная латунь |  | 1050
2 | PBA36-25 - Резьба: PG36 .; каб. d: 25~20 мм; приб. отв. d: 47 мм; цанга: разъемная, материал никелированная латунь |  | 1050
3 | PBA29-25 - Резьба: PG29 .; каб. d: 25~18 мм; приб. отв. d: 37 мм; цанга: разъемная, материал никелированная латунь |  | 850
4 | PBA29-22 - Резьба: PG29 .; каб. d: 22~15 мм; приб. отв. d: 37 мм; цанга: разъемная, материал никелированная латунь |  | 850
5 | PBA21-18 - Резьба: PG21 .; каб. d: 18~13 мм; приб. отв. d: 28.3 мм; цанга: разъемная, материал никелированная латунь |  | 550
6 | PBA21-16 - Резьба: PG21 .; каб. d: 16~10 мм; приб. отв. d: 28.3 мм; цанга: разъемная, материал никелированная латунь |  | 550
7 | PBA16-13 - Резьба: PG16 .; каб. d: 14~9 мм; приб. отв. d: 22.5 мм; цанга: разъемная, материал никелированная латунь |  | 430
8 | PBA16-10 - Резьба: PG16 .; каб. d: 11~6 мм; приб. отв. d: 22.5 мм; цанга: разъемная, материал никелированная латунь |  | 430
9 | PBA11-10 - Резьба: PG11 .; каб. d: 10~6 мм; приб. отв. d: 18.6 мм; цанга: разъемная, материал никелированная латунь |  | 390
10 | PBA11-06 - Резьба: PG11 .; каб. d: 7~4 мм; приб. отв. d: 18.6 мм; цанга: разъемная, материал никелированная латунь |  | 390
11 | PBA13,5-11 - резьба: PG13,5.; каб. d: 12~7 мм; приб. отв. d: 20.4 мм; цанга: разъемная, материал никелированная латунь |  | 405
12 | PBA13,5-08 - резьба: PG13,5.; каб. d: 8.8~5 мм; приб. отв. d: 20.4 мм; цанга: разъемная, материал никелированная латунь |  | 405
13 | PBA9-05 - Резьба: PG9 .; каб. d: 5.5~3 мм; приб. отв. d: 15.2 мм; цанга: разъемная, материал никелированная латунь |  | 368
14 | PBA9-08 - резьба: PG9 .; каб. d: 8~4.5 мм; приб. отв. d: 15.2 мм; цанга: разъемная, материал никелированная латунь |  | 370
15 | PBA07-08 - резьба: PG7 .; каб. d: 8~4.5 мм; приб. отв. d: 12.5 мм; цанга: разъемная, материал никелированная латунь |  | 316
16 | PBA07-05 - Резьба: PG7 .; каб. d: 5.5~3 мм; приб. отв. d: 12.5 мм; цанга: разъемная, материал никелированная латунь |  | 316
12.3.3 Серия FBA
1 | FBA33-25 - Резьба: PF 1.; каб. d: 25-18 мм; приб. отв. d: 33.2 мм; цанга: разъемная, материал никелированная латунь |  | 1612
2 | FBA33-22 - Резьба: PF 1.; каб. d: 22-15 мм; приб. отв. d: 33.2 мм; цанга: разъемная, материал никелированная латунь |  | 1612
3 | FBA26-18 - Резьба: PF 3/4.; каб. d: 16-10 мм; приб. отв. d: 26.4 мм; цанга: разъемная, материал никелированная латунь |  | 942
4 | FBA26-16 - Резьба: PF 3/4.; каб. d: 16-10 мм; приб. отв. d: 26.4 мм; цанга: разъемная, материал никелированная латунь |  | 942
5 | FBA21-13 - Резьба: PF 1/2.; каб. d: 14-9 мм; приб. отв. d: 20.9 мм; цанга: разъемная, материал никелированная латунь |  | 678
6 | FBA21-10 - Резьба: PF 1/2.; каб. d: 11-6 мм; приб. отв. d: 20.9 мм; цанга: разъемная, материал никелированная латунь |  | 678
7 | FBA17-10 - Резьба: PF 3/8.; каб. d: 10-6 мм; приб. отв. d: 16.6 мм; цанга: разъемная, материал никелированная латунь |  | 521
8 | FBA17-06 - Резьба: PF 3/8.; каб. d: 7-4 мм; приб. отв. d: 16.6 мм; цанга: разъемная, материал никелированная латунь |  | 521
9 | FBA13-08 - Резьба: PF 1/4.; каб. d: 8-4.5 мм; приб. отв. d: 13.1 мм; цанга: разъемная, материал никелированная латунь |  | 329
10 | FBA13-05 - Резьба: PF 1/4.; каб. d: 5.5~3 мм; приб. отв. d: 13.1 мм; цанга: разъемная, материал никелированная латунь |  | 329
12.3.4 Серия М
1 | M25-18 - резьба: M25 x 1.5 x 9.5.; каб. d: 18~12 мм; приб. отв. d: 25 мм; цанга: разъемная, материал никелированная латунь |  | 560
2 | M25-16 - резьба: M25 x 1.5 x 9.5.; каб. d: 16~11 мм; приб. отв. d: 25 мм; цанга: разъемная, материал никелированная латунь |  | 560
3 | M25S-14 - резьба: M25 x 1.5 x 9.5.; каб. d: 14~9 мм; приб. отв. d: 25 мм; цанга: разъемная, материал никелированная латунь |  | 550
4 | M25S-11 - резьба: M25 x 1.5 x 9.5.; каб. d: 11~7 мм; приб. отв. d: 25 мм; цанга: разъемная, материал никелированная латунь |  | 550
5 | M20L-10 - резьба: M20 x 1.5 x 15.; каб. d: 11~7 мм; приб. отв. d: 20 мм; цанга: разъемная, материал никелированная латунь |  | 260
6 | M20SL-13 - резьба: M20 x 1.5; каб. d: 13~7 мм; приб. отв. d: 20 мм; цанга: разъемная, материал никелированная латунь |  | 260
7 | M20SL-9 - резьба: M20 x 1.5 x 9.5.; каб. d: 9~6 мм; приб. отв. d: 20 мм; цанга: разъемная, материал никелированная латунь |  | 260
8 | M20S-13 - резьба: M20 x 1.5; каб. d: 13~7 мм; приб. отв. d: 20 мм; цанга: разъемная, материал никелированная латунь |  | 260
9 | M20S-9 - резьба: M20 x 1.5 x 9.5.; каб. d: 9~6 мм; приб. отв. d: 20 мм; цанга: разъемная, материал никелированная латунь |  | 260
10 | M16L-10 - резьба: M16 x 1.5.; каб. d: 10~6 мм; приб. отв. d: 16 мм; цанга: разъемная, материал никелированная латунь |  | 194
11 | M16L-08 - резьба: M16 x 1.5 x 8.; каб. d: 7.5~4 мм; приб. отв. d: 16 мм; цанга: разъемная, материал никелированная латунь, длина резьбы 15 мм. |  | 194
12 | M16SL-8 - резьба: M16 x 1.5 x 8.; каб. d: 7.5~4 мм; приб. отв. d: 16 мм; цанга: разъемная, материал никелированная латунь |  | 194
13 | M16SL-5.5 - резьба: M16 x 1.5 x 8.; каб. d: 5.5~3 мм; приб. отв. d: 16 мм; цанга: разъемная, материал никелированная латунь |  | 194
14 | M16S-5.5 - резьба: M16 x 1.5 x 8.; каб. d: 5.5~3 мм; приб. отв. d: 16 мм; цанга: разъемная, материал никелированная латунь |  | 194
15 | M12L-8 - резьба: M12 x 1.5 x 8.; каб. d: 8~4.5 мм; приб. отв. d: 12 мм; цанга: разъемная, материал никелированная латунь, резьба 15 мм. |  | 165
16 | M12SL-6.5 - резьба: M12 x 1.5.; каб. d: 5/5~3 мм; приб. отв. d: 12 мм; цанга: разъемная, материал никелированная латунь |  | 165
17 | M12S-6.5 - резьба: M12 x 1.5.; каб. d: 5/5~3 мм; приб. отв. d: 12 мм; цанга: разъемная, материал никелированная латунь |  | 165
18 | M10-6.5 - резьба: M10 x 1.5.; каб. d: 6,5~3 мм; приб. отв. d: 10 мм; цанга: разъемная, материал никелированная латунь |  | 140
19 | M8-5 - резьба: M8 x 1.5.; каб. d: 5/5~3 мм; приб. отв. d: 8 мм; цанга: разъемная, материал никелированная латунь |  | 132
20 | M16S-8 - резьба: M16 x 1.5 x 8.; каб. d: 7.5~4 мм; приб. отв. d: 16 мм; цанга: разъемная, материал никелированная латунь |  | 194
21 | M12L-05 - резьба: M12 x 1.5.; каб. d: 5/5~3 мм; приб. отв. d: 12 мм; цанга: разъемная, материал никелированная латунь, длинна резьбы 15 мм. |  | 165
22 | M20-14 - резьба: M20 x 1.5 x 9.5.; каб. d: 14~10 мм; приб. отв. d: 20 мм; цанга: разъемная, материал никелированная латунь |  | 260
23 | M20-11 - резьба: M20 x 1.5 x 9.5.; каб. d: 11~7 мм; приб. отв. d: 20 мм; цанга: разъемная, материал никелированная латунь |  | 260
24 | M16-10 - резьба: M16 x 1.5.; каб. d: 10~6 мм; приб. отв. d: 16 мм; цанга: разъемная, материал никелированная латунь |  | 194
25 | M16-08 - резьба: M16 x 1.5 x 8.; каб. d: 7.5~4 мм; приб. отв. d: 16 мм; цанга: разъемная, материал никелированная латунь |  | 194
26 | M12-08 - резьба: M12 x 1.5 x 8.; каб. d: 8~4.5 мм; приб. отв. d: 12 мм; цанга: разъемная, материал никелированная латунь |  | 165
27 | M12-05 - резьба: M12 x 1.5.; каб. d: 5/5~3 мм; приб. отв. d: 12 мм; цанга: разъемная, материал никелированная латунь |  | 165
12.3.5 Для Led светильников
1 | ML12-05 - резьба: M12 x 1.5 .; каб. d: 5/5~3 мм; приб. отв. d: 12 мм; цанга: разъемная, материал никелированная латунь, материал уплотнителя силикон |  | 321
12.4 Кабельные вводы с защитой кабеля
1 | MG20AM-P-11G - резьба: M20 x 1.5 x 15; каб. d: 11~6 мм; приб. отв. d: 20 мм; цанга: разъемная |  | 217
2 | MG12A-P-08G - резьба: M12 x 1.5 x 8.5; каб. d: 8~4.5 мм; приб. отв. d: 12 мм; цанга: разборная |  | 75
3 | MG16A-P-10G - резьба: M16 x 1.5 x 15; каб. d: 10~6 мм; приб. отв. d: 16 мм; цанга: разъемная |  | 112
12.5 Резиновые кабельные вводы
12.5.1 Серия M
1 | RCG-M12G - Резиновый кабельный ввод - метрический М12; материал: EPDM; для кабеля d: 4.0 - 7.0мм; IP67 |  | 30
12.6 Фитинги для пластиковых гофрированных труб
12.6.1 Серия N-MGW
1 | N-MGW50-48B - резьба: M50 x 1.5 x 22; d гофры: 48 мм; приб. отв. d:50 мм: труба 1 1/2 |  | 280
2 | N-MGW50-42B - резьба: M50 x 1.5 x 22; d гофры: 43 мм; приб. отв. d:50 мм: труба 1 1/4 |  | 260
3 | N-MGW40-42B - резьба: M40 x 1.5 x 15; d гофры: 43 мм; приб. отв. d:40 мм: труба 1 1/4 |  | 220
4 | N-MGW32-34B - резьба: M32 x 1.5 x 15; d гофры: 34.5 мм; приб. отв. d:32 мм: труба 1 |  | 190
5 | N-MGW32-34B–ST - резьба: M32 x 1.5 x 10; d гофры: 34.5 мм; приб. отв. d:32 мм: труба 1 |  | 190
6 | N-MGW22-18B - резьба: M22 x 1.5 x 15; d гофры: 18.3 мм; приб. отв. d:22 мм: труба 3/8 |  | 150
7 | N-MGW22-15B - резьба: M22 x 1.5 x 15; d гофры: 16 мм; приб. отв. d:22 мм: труба 3/8 |  | 150
8 | N-MGW25-28B - резьба: M25 x 1.5 x 15; d гофры: 28.5 мм; приб. отв. d:25 мм: труба 3/4 |  | 137
9 | N-MGW25-26B - резьба: M25 x 1.5 x 15; d гофры: 26.5 мм; приб. отв. d:25 мм: труба 3/4 |  | 205
10 | N-MGW25-21B - резьба: M25 x 1.5 x 15; d гофры: 22 мм; приб. отв. d:25 мм: труба 1/2 |  | 205
11 | N-MGW25-28B-ST - резьба: M25 x 1.5 x 10; d гофры: 28.5 мм; приб. отв. d:25 мм: труба 3/4 |  | 137
12 | N-MGW25-26B-ST - резьба: M25 x 1.5 x 10; d гофры: 26.5 мм; приб. отв. d:25 мм: труба 3/4 |  | 137
13 | N-MGW25-21B-ST - резьба: M25 x 1.5 x 10; d гофры: 22 мм; приб. отв. d:25 мм: труба 1/2 |  | 205
14 | N-MGW25-18B-ST - резьба: M25 x 1.5 x 12; d гофры: 18.3 мм; приб. отв. d:25 мм: труба 3/8 |  | 205
15 | N-MGW22-15B-ST - резьба: M22 x 1.5 x 10; d гофры: 16 мм; приб. отв. d:22 мм: труба 3/8 |  | 150
16 | N-MGW22-18B-ST - резьба: M22 x 1.5 x 10; d гофры: 18.3 мм; приб. отв. d:22 мм: труба 3/8 |  | 150
17 | N-MGW20-21B-ST - резьба: M20 x 1.5 x 10; d гофры: 22 мм; приб. отв. d:20 мм: труба 1/2 |  | 125
18 | N-MGW20-18B-ST - резьба: M20 x 1.5 x 10; d гофры: 18.3 мм; приб. отв. d:20 мм: труба 3/8 |  | 125
19 | N-MGW20-15B-ST - резьба: M20 x 1.5 x 10; d гофры: 16 мм; приб. отв. d:20 мм: труба 3/8 |  | 125
20 | N-MGW20-21B - резьба: M20 x 1.5 x 15; d гофры: 22 мм; приб. отв. d:20 мм: труба 1/2 |  | 125
21 | N-MGW20-18B - резьба: M20 x 1.5 x 15; d гофры: 18.3 мм; приб. отв. d:20 мм: труба 3/8 |  | 125
22 | N-MGW20-15B - резьба: M20 x 1.5 x 15; d гофры: 16 мм; приб. отв. d:20 мм: труба 3/8 |  | 125
23 | N-MGW16-18B-ST - резьба: M16 x 1.5 x 10; d гофры: 18.3 мм; приб. отв. d:16 мм: труба 3/8 |  | 98
24 | N-MGW16-15B-ST - резьба: M16 x 1.5 x 10; d гофры: 16 мм; приб. отв. d:16 мм: труба 3/8 |  | 98
25 | N-MGW16-13B-ST - резьба: M16 x 1.5 x 10; d гофры: 13 мм; приб. отв. d:16 мм: труба 5/16 |  | 98
26 | N-MGW16-15B - резьба: M16 x 1.5 x 15; d гофры: 16 мм; приб. отв. d:16 мм: труба 3/8 |  | 98
27 | N-MGW16-18B - резьба: M16 x 1.5 x 15; d гофры: 18.3 мм; приб. отв. d:16 мм: труба 3/8 |  | 98
28 | N-MGW16-13B - резьба: M16 x 1.5 x 15; d гофры: 13 мм; приб. отв. d:16 мм: труба 5/16 |  | 98
29 | N-MGW12-10B - резьба: M12 x 1.5 x 8.5; d гофры : 10 мм; приб. отв. d: 12 мм; Труба 1/4 |  | 70
12.7 Аксессуары
1 | Кабель N6315A - Кабель N6315A |  | Цена по запросу
2 | Тестовый кабель 85131D - Тестовый кабель 85131D |  | Цена по запросу
3 | Пробник N2783B - Пробник N2783B |  | Цена по запросу
4 | Пробник токовый N2821A - Пробник токовый N2821A |  | Цена по запросу
5 | Пробник дифференциальный N2793A - Пробник дифференциальный N2793A |  | Цена по запросу
6 | Пробник активный N2795A - Пробник активный N2795A |  | Цена по запросу
7 | Пробник пассивный N2872A - Пробник пассивный N2872A |  | Цена по запросу
8 | Пробник пассивный 10074D - Пробник пассивный 10074D |  | Цена по запросу
9 | Пробник N2818A - Пробник N2818A |  | Цена по запросу
10 | Делитель мощности 11667C - Делитель мощности 11667C |  | Цена по запросу
11 | Пробник N2791A - Пробник N2791A |  | Цена по запросу
12 | Пробник пассивный N2876A - Пробник пассивный N2876A |  | Цена по запросу
13 | Высоковольтный пробник 10076C - Высоковольтный пробник 10076C |  | Цена по запросу
14 | Пробник пассивный N2841A - Пробник пассивный N2841A |  | Цена по запросу
15 | Высоковольтный дифференциальный пробник N2891A - Высоковольтный дифференциальный пробник N2891A |  | Цена по запросу
16 | Пробник токовый N7042A - Пробник токовый N7042A | + | Цена по запросу
17 | Комплект для монтажа в стойку 34190A - Комплект для монтажа в стойку 34190A |  | Цена по запросу
18 | Кейс 34131A - Кейс 34131A |  | Цена по запросу
19 | Сумка для принадлежностей 34161A - Сумка для принадлежностей 34161A |  | Цена по запросу
20 | Аттенюатор ГТ-1/100 - Аттенюатор ГТ-1/100 |  | 3900
21 | Футляр L19 - Футляр L19 |  | 40590
22 | Футляр L14 - Футляр L14 |  | 6850
23 | Магнитный держатель (комплект 2 штуки) - Магнитный держатель (комплект 2 штуки) |  | 9800
24 | Провод измерительный 50м на катушке экранированный с разъёмами &quot;банан&quot; жёлтый - Провод измерительный 50м на катушке экранированный с разъёмами &quot;банан&quot; жёлтый |  | 33270
25 | Провод измерительный 20м экранированный с разъемом «банан» и зажимом &quot;Крокодил&quot; 15кВ черный - Провод измерительный 20м экранированный с разъемом «банан» и зажимом &quot;Крокодил&quot; 15кВ черный |  | 86030
26 | Провод измерительный 20м с разъемом «банан» и зажимом «Крокодил» 15кВ красный - Провод измерительный 20м с разъемом «банан» и зажимом «Крокодил» 15кВ красный |  | 58310
27 | Провод измерительный 20м с разъёмом &quot;банан&quot; и зажимом «Крокодил» 15кВ голубой - Провод измерительный 20м с разъёмом банан и зажимом Крокодил 15кВ голубой |  | 58310
28 | Провод измерительный 10м экранированный с разъемом «банан» и зажимом «Крокодил» 15кВ черный - Провод измерительный 10м экранированный с разъемом «банан» и зажимом «Крокодил» 15кВ черный |  | 45250
29 | Провод измерительный 10м с разъемом «банан» и зажимом «Крокодил» 15кВ красный - Провод измерительный 10м с разъемом «банан» и зажимом «Крокодил» 15кВ красный |  | 34850
30 | Провод измерительный 10м с разъёмом &quot;банан&quot; и зажимом «Крокодил» 15кВ голубой - Провод измерительный 10м с разъёмом &quot;банан&quot; и зажимом «Крокодил» 15кВ голубой |  | 34850
31 | Провод измерительный 5м экранированный с разъемом «банан» и зажимом «Крокодил» 15кВ черный - Провод измерительный 5м экранированный с разъемом «банан» и зажимом «Крокодил» 15кВ черный |  | 32670
32 | Провод измерительный 5м с разъемом «банан» и зажимом «Крокодил» 15кВ красный - Провод измерительный 5м с разъемом «банан» и зажимом «Крокодил» 15кВ красный |  | 27030
33 | Провод измерительный 5м с разъёмом &quot;банан&quot; и зажимом «Крокодил» 15кВ голубой - Провод измерительный 5м с разъёмом &quot;банан&quot; и зажимом «Крокодил» 15кВ голубой |  | 27030
34 | Провод измерительный 3м экранированный с разъемом &quot;банан&quot; и зажимом &quot;Крокодил&quot; 15кВ черный - Провод измерительный 3м экранированный с разъемом &quot;банан&quot; и зажимом &quot;Крокодил&quot; 15кВ черный |  | 27030
35 | Провод измерительный 3м с разъемом &quot;банан&quot; и зажимом &quot;Крокодил&quot; 15кВ красный - Провод измерительный 3м с разъемом &quot;банан&quot; и зажимом &quot;Крокодил&quot; 15кВ красный |  | 22870
36 | Провод измерительный 3м с разъемом &quot;банан&quot; и зажимом &quot;Крокодил&quot; 15кВ голубой - Провод измерительный 3м с разъемом &quot;банан&quot; и зажимом &quot;Крокодил&quot; 15кВ голубой |  | 22870
37 | Кабель двухпроводный 1,5м с разъемами &quot;банан&quot;/SP4 - Кабель двухпроводный 1,5м с разъемами &quot;банан&quot;/SP4 |  | 17230
38 | Комплект проводов для LKZ-1000 - Комплект проводов для LKZ-1000 |  | 18520
39 | Кабель двухпроводный 100 м - Кабель двухпроводный 100 м |  | 298890
40 | Кабель двухпроводный 75м - Кабель двухпроводный 75м |  | 239290
41 | Кабель двухпроводный 50м - Кабель двухпроводный 50м |  | 154050
42 | Кабель двухпроводный 25м - Кабель двухпроводный 25м |  | 87720
43 | Кабель двухпроводный 15м U2/I2 - Кабель двухпроводный 15м U2/I2 |  | 45500
44 | Кабель двухпроводный 15м U1/I1 - Кабель двухпроводный 15м U1/I1 |  | 45500
45 | Кабель двухпроводный 10м U2/I2 - Кабель двухпроводный 10м U2/I2 |  | 33270
46 | Кабель двухпроводный 10м U1/I1 - Кабель двухпроводный 10м U1/I1 |  | 33270
47 | Кабель двухпроводный 6м U2/I2 - Кабель двухпроводный 6м U2/I2 |  | 18520
48 | Кабель двухпроводный 6м U1/I1 - Кабель двухпроводный 6м U1/I1 |  | 18520
49 | Кабель двухпроводный 3м U2/I2 - Кабель двухпроводный 3м U2/I2 |  | 11490
50 | Кабель двухпроводный 3м U1/I1 - Кабель двухпроводный 3м U1/I1 |  | 11490
51 | Кабель двухпроводный 1,2м U2/I2 - Кабель двухпроводный 1,2м U2/I2 |  | 10400
52 | Кабель двухпроводный 1,2м U1/I1 - Кабель двухпроводный 1,2м U1/I1 |  | 10400
53 | Зажим &quot;Крокодил&quot; Кельвина/РАТ - Зажим &quot;Крокодил&quot; Кельвина/РАТ |  | 20690
54 | Кожух для защиты от погодных условий - Кожух для защиты от погодных условий |  | цена по запросу
55 | Универсальная защита для ИК-камер Xi - Универсальная защита для ИК-камер Xi |  | цена по запросу
56 | Мини-ПК для ИК-камер Optris серий PI и Xi (NetBox) - Мини-ПК для ИК-камер Optris серий PI и Xi (NetBox) |  | цена по запросу
57 | NZ-2 - набор отверток - NZ-2 - набор отверток |  | 12480 | Переменное напряжение U 250 В
58 | NZ-1 - набор отверток - NZ-1 - набор отверток |  | 10890 | Переменное напряжение U 250 В
59 | S9 - футляр S9 для NZ-1 - S9 - футляр для NZ-1 |  | 3570
12.7.1 Заглушки
12.7.1.1 Серия SPR
1 | SPR-120-B - SPR-120-B |  | 37
2 | SPR-118-B - SPR-118-B |  | 36
3 | SPR-105-B - SPR-105-B |  | 37
4 | SPR-103-B - SPR-103-B |  | 35
5 | SPR-092-B - SPR-092-B |  | 38
6 | SPR-079-B - SPR-079-B |  | 40
7 | SPR-071-B - SPR-071-B |  | 40
8 | SPR-067-B - SPR-067-B |  | 38
9 | SPR-055A-B - SPR-055A-B |  | 36
10 | SPR-055B-B - SPR-055B-B |  | 36
12.7.2 Пластиковые заклепки

## Геодезическое оборудование
Прайс-лист ООО «ТД «Квантатех» от 28.05.2026
Геодезическое оборудование
kvantateh.ru
Москва, ул. Гиляровского, дом 51
Тел.: +7 (495) 258-80-83, +7 (800) 350-70-37
Цены указаны в рублях с учетом НДС.
+ - приборы, имеющие сертификат об утверждении типа средств измерений (включены в Госреестр)
№п/п | МОДЕЛЬ |  | ЦЕНА | ОСНОВНЫЕ ХАРАКТЕРИСТИКИ
13 Геодезическое оборудование
13.1 Тахеометры
1 | Электронный тахеометр FOIF RTS010 (R1000, 1&quot;) - Электронный тахеометр FOIF RTS010 (R1000, 1&quot;) |  | 540000
2 | Leica TS09 RUS R1000 5&quot; - тахеометр - Leica TS09 RUS R1000 5&quot; - тахеометр |  | Цена по запросу
13.1.1 Электронные тахеометры
1 | Электронный тахеометр FOIF RTS010 (R1000, 1&quot;) - Электронный тахеометр FOIF RTS010 (R1000, 1&quot;) |  | 540000 | Класс защиты IP66; Температура хранения –40°C до +70°C; Размеры 185 x 220 x 360 мм; Вес 5,8 кг; Температура рабочая от -20°C до +50 °C
2 | Тахеометр Nikon K 2&quot; - Тахеометр Nikon K 2&quot; |  | Цена по запросу | Дисплей ЖК-дисплей с подсветкой (128 × 64 пикселей)ЖК-дисплей с подсветкой (128 × 64 пикселей); Класс защиты IP55; Размеры 168 х 173 х 335 мм; Вес 5 кг; Температура рабочая от -20°C до +50 °C
3 | Тахеометр Nikon N 5&quot; Total Station - Тахеометр Nikon N 5&quot; Total Station |  | Цена по запросу | Дисплей ЖК-дисплей с подсветкой (128 × 64 пикселей); Класс защиты IP55; Размеры 168 х 173 х 335 мм; Вес 4.9 кг; Температура рабочая от -20°C до +50 °C
4 | Тахеометр Nikon N 2&quot; - Тахеометр Nikon N 2&quot; |  | Цена по запросу | Дисплей ЖК-дисплей с подсветкой (128 × 64 пикселей); Класс защиты IP55; Размеры 168 х 173 х 335 мм; Вес 5 кг; Температура рабочая от -20°C до +50 °C
5 | Spectra Precision 2 Dual Face 5 - тахеометр - Spectra Precision 2 Dual Face 5 - тахеометр |  | Цена по запросу | Дисплей ЖК; Класс защиты IP55; Вес 5.3 кг; Температура рабочая от -20°C до +50 °C
6 | Nikon XS 5” LP - тахеометр - Nikon XS 5” LP - тахеометр | + | Цена по запросу | Дисплей КЛ - графический ЖК-дисплей с подсветкой (128 х 64 пикселей)КП - графический ЖК-дисплей с подсветкой (128 х 64 пикселей); Класс защиты IP66; Вес 4.3 кг без батарей, батареи 0.1 кг; Температура рабочая от -20°C до +50 °C
7 | Тахеометр Nikon XS 3” LP - Тахеометр Nikon XS 3” LP | + | Цена по запросу | Дисплей КЛ - графический ЖК-дисплей с подсветкой (128 х 64 пикселей)КП - графический ЖК-дисплей с подсветкой (128 х 64 пикселей); Класс защиты IP66; Вес 4.3 кг без батарей, батареи 0.1 кг; Температура рабочая от -20°C до +50 °C
8 | Тахеометр Nikon XS 2” LP - Тахеометр Nikon XS 2” LP | + | цена по запросу | Дисплей КЛ - графический ЖК-дисплей с подсветкой (128 х 64 пикселей)КП - графический ЖК-дисплей с подсветкой (128 х 64 пикселей); Класс защиты IP66; Вес 4.3 кг без батарей, батареи 0.1 кг; Температура рабочая от -20°C до +50 °C
9 | Тахеометр Nikon XS 1&quot; OP - Тахеометр Nikon XS 1&quot; OP | + | Цена по запросу | Дисплей КЛ - графический ЖК-дисплей с подсветкой (128 х 64 пикселей)КП - графический ЖК-дисплей с подсветкой (128 х 64 пикселей); Класс защиты IP66; Вес 4.3 кг без батарей, батареи 0.1 кг; Температура рабочая от -20°C до +50 °C
10 | Тахеометр Nikon XF 5&quot; OP - Тахеометр Nikon XF 5&quot; OP | + | Цена по запросу | Дисплей КЛ - графический ЖК-дисплей с подсветкой (640 х 480 пикселей)КП - графический ЖК-дисплей с подсветкой (640 х 480 пикселей); Класс защиты IP66; Вес 4.3 кг без батарей, батареи 0.1 кг; Температура рабочая от -20°C до +50 °C
11 | Тахеометр Nikon XF 3” LP - Тахеометр Nikon XF 3” LP | + | Цена по запросу | Дисплей КЛ - графический ЖК-дисплей с подсветкой (640 х 480 пикселей); Класс защиты IP66; Вес 4.3 кг без батарей, батареи 0.1 кг; Температура рабочая от -20°C до +50 °C
12 | Тахеометр Nikon XF 2” OP - Тахеометр Nikon XF 2” OP | + | Цена по запросу | Дисплей КЛ - графический ЖК-дисплей с подсветкой (640 х 480 пикселей)КП - графический ЖК-дисплей с подсветкой (640 х 480 пикселей); Класс защиты IP66; Вес 4.3 кг без батарей, батареи 0.1 кг; Температура рабочая от -20°C до +50 °C
13 | Тахеометр Nikon XF 2” LP - Тахеометр Nikon XF 2” LP | + | Цена по запросу | Дисплей КЛ - графический ЖК-дисплей с подсветкой (640 х 480 пикселей)КП - графический ЖК-дисплей с подсветкой (640 х 480 пикселей); Класс защиты IP66; Вес 4.3 кг без батарей, батареи 0.1 кг; Температура рабочая от -20°C до +50 °C
14 | Leica TS09 RUS R1000 5&quot; - тахеометр - Leica TS09 RUS R1000 5&quot; - тахеометр |  | Цена по запросу | Дисплей Цветной сенсорный (QVGA 320x240) с подсветкой; Класс защиты IP55; Вес 5.1 кг; Диапазон рабочих температур -20 °С... +50 °С; Температура рабочая от -20°C до +50 °C
13.1.2 Роботизированные тахеометры
13.1.3 Механические тахеометры
1 | Spectra Precision 2 Dual Face 5 - тахеометр - Spectra Precision 2 Dual Face 5 - тахеометр |  | Цена по запросу | Дисплей ЖК; Класс защиты IP55; Вес 5.3 кг; Температура рабочая от -20°C до +50 °C
2 | Тахеометр Sokkia FX-102 - Тахеометр Sokkia FX-102 |  | Цена по запросу | Дисплей С обеих сторон прибора, 3,5 дюйма, цветной TFT QVGA, сенсорный ввод; Класс защиты IP65; Вес 5.7 кг; Питание более 20 ч; Температура рабочая от -20°C до +50 °C
3 | Spectra Precision Focus 2 (5&quot;) - тахеометр - Spectra Precision Focus 2 (5&quot;) - тахеометр |  | Цена по запросу | Дисплей графический ЖК-дисплей (160 х 90); Класс защиты IP55; Размеры 168 х 173 х 335 мм; Вес 5.1 кг; Питание NiMH батарея, 6 В; Температура рабочая от -20°C до +50 °C
13.2 Лазерные сканеры
1 | Наземный лазерный сканер Leica RTC360 (комплект) - Наземный лазерный сканер Leica RTC360 (комплект) | + | 12165600 | Температура рабочая от -5 до +40 °С
2 | Наземный лазерный сканер Z+F Imager 5006h - Наземный лазерный сканер Z+F Imager 5006h |  | цена по запросу | Температура хранения -20° C ... +50° C; Размеры 286 x 190 x 412 мм; Вес 14,0 кг; Точность 0.007°; Диапазон рабочих температур -10° C ... +45° C; Влажность неконденсируемая
3 | Лазерный сканер Z+F IMAGER 5010 - Лазерный сканер Z+F IMAGER 5010 |  | цена по запросу | Разрешение 0,1 мм; Температура хранения -20° C ... +50° C; Размеры 170 x 286 x 395 мм; Вес 9,8 кг; Точность 0.007°; Потребляемая мощность В среднем < 65 Ватт; Температура рабочая от -10°C до 45°C
4 | Наземный лазерный сканер Z+F Imager 5010 с камерой - Наземный лазерный сканер Z+F Imager 5010 с камерой |  | цена по запросу | Разрешение 1"; Тип батареи Li-Ion; Температура хранения от –20°C до + 50°C; Размеры 258 x 150 x 328 мм; Вес 9,8 кг; Точность ± 7"; Диапазон рабочих температур от –10°C; Поле зрения 360°/320°
5 | Наземный лазерный сканер Z+F Imager 5016 - Наземный лазерный сканер Z+F Imager 5016 |  | цена по запросу | Разрешение 1"; Тип батареи Li-Ion; Температура хранения от –20°C до + 50°C; Размеры 258 x 150 x 328 мм; Вес 6,5 кг; Точность ± 7"; Диапазон рабочих температур от –20°C; Поле зрения 360°/320°
6 | Лазерный сканер FARO FOCUS S70 - Лазерный сканер FARO FOCUS S70 |  | цена по запросу | Разрешение 1"; Тип батареи Li-Ion; Температура хранения от –10°C до + 60°C; Размеры 230 x 183 x 103 мм; Вес 3.7 кг; Точность 19"; Диапазон рабочих температур от +5°C; Поле зрения 360°/300°
7 | Лазерный сканер Faro Focus M70 - Лазерный сканер Faro Focus M70 |  | цена по запросу | Разрешение 1"; Тип батареи Li-Ion; Температура хранения от –10°C до + 60°C; Размеры 230 x 183 x 103 мм; Вес 3.7 кг; Точность 19"; Диапазон рабочих температур от +5°C
8 | Лазерный сканер Faro Focus S150 - Лазерный сканер Faro Focus S150 |  | цена по запросу | Разрешение 1"; Тип батареи Li-Ion; Температура хранения от –10°C до + 60°C; Размеры 230 x 183 x 103 мм; Вес 3.7 кг; Точность 19"; Диапазон рабочих температур от +5°C; Поле зрения 360°/300°
9 | Лазерный сканер Faro Focus S150 Plus - Лазерный сканер Faro Focus S150 Plus |  | цена по запросу | Разрешение 1"; Тип батареи Li-Ion; Температура хранения от –10°C до + 60°C; Размеры 230 x 183 x 103 мм; Вес 3.7 кг; Точность 19 "; Диапазон рабочих температур от +5°C; Поле зрения 360°/300°
10 | Лазерный сканер Faro Focus S350 - Лазерный сканер Faro Focus S350 |  | цена по запросу | Разрешение 1"; Тип батареи Li-Ion; Температура хранения от –10°C до + 60°C; Размеры 230 x 183 x 103 мм; Вес 3.7 кг; Точность 19"; Диапазон рабочих температур от +5°C; Поле зрения 360°/300°
11 | Лазерный сканер Faro Focus S350 Plus - Лазерный сканер Faro Focus S350 Plus |  | цена по запросу | Тип батареи 19V (внешнее) / 14.4V (от аккумулятора); Температура хранения от -10°C до +60°C; Размеры 230 x 183 x 103 мм; Вес 4.2 кг (вместе с аккумулятором); Потребляемая мощность 15W в режиме ожидания, 25W при сканировании, 80W во время зарядки; Поле зрения 300° / 360°
12 | Программное обеспечение FARO Scene 2019 - Программное обеспечение FARO Scene 2019 |  | цена по запросу
13 | Программное обеспечение FARO As-Built for Autodesk Revit - Программное обеспечение FARO As-Built for Autodesk Revit |  | цена по запросу
14 | ПО FARO As-Built Modeler |  | цена по запросу
15 | Профессиональный набор чёрно-белых марок для ScanStation C10 - Профессиональный набор чёрно-белых марок для ScanStation C10 |  | Цена по запросу
16 | Профессиональная марка Z+F - Профессиональная марка Z+F |  | цена по запросу
17 | Магнитное крепление для профессиональных марок Z+F - Магнитное крепление для профессиональных марок Z+F |  | цена по запросу
18 | Сумка для профессиональных марок Z+F - Сумка для профессиональных марок Z+F |  | цена по запросу
19 | Штатив для профессиональных маркок Z+F - Штатив для профессиональных маркок Z+F |  | цена по запросу
20 | Плоская марка Z+F - Плоская марка Z+F |  | цена по запросу
21 | Магнитныме номера для профессиональных марок Z+F - Магнитныме номера для профессиональных марок Z+F |  | цена по запросу
22 | Подставка для профессиональных марок Z+F - Подставка для профессиональных марок Z+F |  | цена по запросу
23 | Адаптер трегера Tribrach - Адаптер трегера Tribrach |  | Цена по запросу
24 | Программное обеспечение FARO As-Built for AutoCAD - Программное обеспечение FARO As-Built for AutoCAD |  | цена по запросу
25 | Программное обеспечение FARO BuildIT Construction - Программное обеспечение FARO BuildIT Construction |  | цена по запросу
13.3 Лазерные дальномеры
1 | Лазерный дальномер RGK DZ100 |  | 3390
2 | Лазерный дальномер RGK DZ70 |  | 2990
3 | Лазерный дальномер RGK DZ50 |  | 2490
4 | Лазерный дальномер RGK DX-100G |  | 8590
5 | Лазерный дальномер RGK DX-70G |  | 7290
6 | Лазерный дальномер RGK DX-50G |  | 5690
7 | Лазерный дальномер RGK DX-100 |  | 6190
8 | Лазерный дальномер RGK DX-70 |  | 5190
9 | Лазерный дальномер RGK DX-50 |  | 4290
10 | Лазерный дальномер AMO DART 200 |  | 10990
11 | Лазерный дальномер AMO DART 60 |  | 1760
12 | Лазерный дальномер AMO DART 40 |  | 1650
13 | Комплект Оптический дальномер AMO HUNTER 500 и термогигрометр AMO H605 |  | 11990
14 | Комплект лазерного дальномера AMO DIST 100G и термометра AMO T105 |  | 6990
15 | Комплект лазерного дальномера AMO DIST 50G и термометра AMO T105 |  | 4990
16 | Комплект Лазерный дальномер зеленый луч с угломером RGK DL50G и термогигрометр AMO H605 |  | 7590
17 | Комплект Лазерный дальномер зеленый луч с угломером RGK DL100G и термогигрометр AMO H605 |  | 9790
18 | Комплект Оптический дальномер RGK D1000-A и термогигрометр AMO H605 |  | 23990
19 | Комплект Оптический дальномер RGK D600-A и термогигрометр AMO H605 |  | 16990
20 | Комплект дальномера RGK DL50 и термометра AMO T105 |  | 5490
21 | Комплект лазерного дальномера RGK D80 и термометра AMO T105 |  | 5490
22 | Комплект лазерного дальномера RGK D60 и термометра AMO T105 |  | 4990
23 | Комплект лазерного дальномера RGK D40 и термометра AMO T105 |  | 4490
24 | Лазерный дальномер RGK DA60 |  | 2590
25 | Лазерный дальномер RGK DA40 |  | 2190
26 | Интерфейсный кабель датчика расстояния RGK DP10 DP30 DP10B DP30B 60 см |  | 3990
27 | Лазерный дальномер AMO DIST 100G с калибровкой - Лазерный дальномер AMO DIST 100G с калибровкой |  | 8490 | Дисплей 4-строчный; Диапазон измерений до 8 000 измерений; Класс защиты IP54; Температура хранения от -20° до +60°С; Размеры 112 x 50 x 25 мм; Вес 0.16 кг; Точность до 100 мТочность ±2 мм; Источник питания Li-Ion аккумулятор 3,7 В 850 мАч; Температура рабочая от 0°С до 40°С; Мощность < 1 мВт
28 | Лазерный дальномер AMO DIST 100 с калибровкой - Лазерный дальномер AMO DIST 100 с калибровкой |  | 7490 | Дисплей 4-строчный; Класс защиты IP54; Температура хранения от -20° до +60°С; Размеры 112 x 50 x 25 мм; Вес 0.16 кг; Точность ±2 мм; Источник питания Li-Ion аккумулятор 3,7 В 850 мАч; Температура рабочая от 0°С до 40°С; Мощность < 1 мВт
29 | Лазерный дальномер AMO DIST 50G с калибровкой - Лазерный дальномер AMO DIST 50G с калибровкой |  | 6490 | Дисплей 4-строчный; Класс защиты IP54; Температура хранения от -20° до +60°С; Размеры 112 x 50 x 25 мм; Вес 0.16 кг; Точность ±2 мм; Источник питания Li-Ion аккумулятор 3,7 В 850 мАч; Температура рабочая от 0°С до 40°С; Мощность < 1 мВт
30 | Лазерный дальномер AMO DIST 50 с калибровкой - Лазерный дальномер AMO DIST 50 с калибровкой |  | 5490 | Дисплей 4-строчный; Класс защиты IP54; Температура хранения от -20° до +60°С; Размеры 112 x 50 x 25 мм; Вес 0.16 кг; Точность ±2 мм; Источник питания Li-Ion аккумулятор 3,7 В 850 мАч; Температура рабочая от 0°С до 40°С; Мощность < 1 мВт
31 | Лазерный дальномер AMO B100 с калибровкой - Лазерный дальномер AMO B100 с калибровкой |  | 4490 | Дисплей 4-строчный; Класс защиты IP54; Температура хранения от -20° до +60°С; Размеры 117 x 50 x 26 мм; Вес 0.1 кг; Точность ±2 мм; Источник питания 2 х ААА (1,5 В); Температура рабочая от 0°С до 40°С; Мощность < 1 мВт
32 | Лазерный дальномер AMO B30 с калибровкой |  | 3390 | Дисплей 4-строчный; Класс защиты IP54; Температура хранения от -20° до +60°С; Размеры 100 х 31 х 13 мм; Вес 0.029 кг; Точность ±2 мм; Источник питания ±2 мм; Температура рабочая от 0°С до 40°С; Мощность < 1 мВт
33 | Лазерный дальномер AMO V30 с калибровкой - Лазерный дальномер AMO V30 с калибровкой |  | 3190 | Дисплей 4-строчный; Класс защиты IP54; Температура хранения от -20° до +60°С; Размеры 110 х 26 х 13 мм; Вес 0.02 кг; Точность ±3 мм; Источник питания 2 х АА (1,5 В); Температура рабочая от 0°С до 40°С; Мощность < 1 мВт
34 | Лазерный дальномер с видоискателем RGK DV100 с калибровкой - Лазерный дальномер с видоискателем RGK DV100 с калибровкой |  | 20490 | Дисплей 4-строчный; Класс защиты IP68; Температура хранения от -20° до +60°С; Размеры 118 х 54 х 26.5 мм; Вес 0.16 кг; Точность ±2 мм; Источник питания встроенный АКБ; Температура рабочая от 0°С до 40°С; Мощность < 1 мВт
35 | Лазерный дальномер с видоискателем RGK DV150 с калибровкой - Лазерный дальномер с видоискателем RGK DV150 с калибровкой |  | 25490 | Дисплей 4-строчный; Класс защиты IP68; Температура хранения от -20° до +60°С; Размеры 118 х 54 х 26.5 мм; Вес 0.16 кг; Точность ±2 мм; Источник питания встроенный АКБ; Температура рабочая от 0°С до 40°С; Мощность < 1 мВт
36 | Лазерный дальномер RGK RD-41 с рулеткой с калибровкой - Лазерный дальномер RGK RD-41 с рулеткой с калибровкой |  | 5490 | Дисплей 2-строчный; Диапазон измерений 5 000 циклов измерений; Класс защиты IP54; Температура хранения от -10° до +60°С; Размеры 86 х 47 х 72 мм; Вес 0.285 кг; Точность ±2 мм; Источник питания через USB; Температура рабочая от 0°С до 40°С; Мощность < 1 мВт
37 | Лазерная рулетка RGK RD-40 с калибровкой - Лазерная рулетка RGK RD-40 с калибровкой |  | 4490 | Дисплей 1-строчный; Класс защиты IP54; Температура хранения от -10° до +60°С; Размеры 86 х 50 х 80 мм; Вес 0.300 кг; Точность ±2 мм; Источник питания 2 х ААА (1,5 В); Температура рабочая от 0°С до 40°С; Мощность < 1 мВт
38 | Оптический дальномер AMO HUNTER 1000 с калибровкой - Оптический дальномер AMO HUNTER 1000 с калибровкой |  | 18490 | Диапазон измерений 3 - 1000 м; Класс защиты IP54; Размеры 105 x 66,4 x 38 мм; Вес 161 г; Точность ±(1,0 м+D*0,2%)*; Источник питания Li-Ion аккумулятор 3,7 В, 750 мАч; Поле зрения 7.0° ±5%
39 | Оптический дальномер AMO HUNTER 700 с калибровкой - Оптический дальномер AMO HUNTER 700 с калибровкой |  | 15490 | Диапазон измерений 3 - 700 м; Класс защиты IP54; Размеры 105 x 66,4 x 38 мм; Вес 161 г; Точность ±(1,0 м+D*0,2%)*; Источник питания Li-Ion аккумулятор 3,7 В, 750 мАч; Температура рабочая от -10°С до +50°С; Поле зрения 7.0° ±5%
40 | Оптический дальномер AMO HUNTER 500 с калибровкой - Оптический дальномер AMO HUNTER 500 с калибровкой |  | 13490 | Диапазон измерений 3 - 500 м; Класс защиты IP54; Размеры 105 x 66,4 x 38 мм; Вес 161 г; Точность ±(1,0 м+D*0,2%)*; Источник питания Li-Ion аккумулятор 3,7 В, 750 мАч; Температура рабочая от -10°С до +50°С
41 | Оптический дальномер RGK D1000 (с поверкой) - Оптический дальномер RGK D1000 (с поверкой) |  | 19490 | Диапазон измерений 3 - 1000 м; Класс защиты IP54; Размеры 110 х 85 х 50 мм; Вес 210 г; Точность ±(0.8 + 2·10-3*D) м; Источник питания Li-ion 3.7V 750mAH; Температура рабочая от -25°С до +60°С; Поле зрения 6.0°±10%
42 | Оптический дальномер RGK D600 (с поверкой) - Оптический дальномер RGK D600 (с поверкой) |  | 16490 | Диапазон измерений 3 - 600 м; Класс защиты IP54; Размеры 110 х 85 х 50 мм; Вес 210 г; Точность ±(0.8 + 2·10-3*D) м; Источник питания Li-ion 3.7V 750mAH; Температура рабочая от -25°С до +60°С; Поле зрения 6.0°±10%
43 | Оптический дальномер RGK D1500 (с поверкой) - Оптический дальномер RGK D1500 (с поверкой) |  | 26490 | Диапазон измерений 3 - 1500 м; Класс защиты IP54; Размеры 110 х 85 х 50 мм; Вес 210 г; Точность ±(0.8 + 2·10-3*D) м; Источник питания Li-ion 3.7V 750mAH; Температура рабочая от -25°С до +60°С; Поле зрения 6.0°±10%
44 | Лазерный дальномер RGK RD-41 с рулеткой - Лазерный дальномер RGK RD-41 с рулеткой |  | 3390 | Дисплей 2-строчный; Температура хранения от -10° до +60°С; Размеры 86 х 47 х 72 мм; Вес 0.285 кг; Точность ±2 мм; Температура рабочая от 0°С до 40°С; Мощность < 1 мВт
45 | Лазерный дальномер RGK DL50 (с поверкой) - Лазерный дальномер RGK DL50 (с поверкой) |  | 6490 | Дисплей 4-строчный; Диапазон измерений до 8 000 измерений; Класс защиты IP54; Температура хранения от -20° до +60°С; Размеры 118 х 52 х 27 мм; Вес 0.16 кг; Точность ±2 мм; Источник питания 3 х ААА (1,5 В); Температура рабочая от 0°С до 40°С; Мощность < 1 мВт
46 | Лазерный дальномер с видоискателем RGK D120 (с поверкой) - Лазерный дальномер с видоискателем RGK D120 (с поверкой) |  | 17490 | Дисплей 4-строчный; Диапазон измерений до 8 000 измерений; Класс защиты IP54; Температура хранения от -20° до +60°С; Размеры 125 х 54 х 27 мм; Вес 0.18 кг; Точность ±2 мм; Источник питания 3 х Ni-MH 1,2В 800 mAh; Температура рабочая от 0°С до 40°С; Мощность < 1 мВт
47 | Лазерный дальномер RGK D60 (с поверкой) - Лазерный дальномер RGK D60 (с поверкой) |  | 6190 | Дисплей 4-строчный; Диапазон измерений до 8 000 измерений; Класс защиты IP54; Температура хранения от -20° до +60°С; Размеры 118 х 54 х 26.5 мм; Вес 0.16 кг; Точность ±2 мм; Источник питания 2 х ААА (1,5 В); Температура рабочая от 0°С до 40°С; Мощность < 1 мВт
48 | Лазерный дальномер RGK D100 (с поверкой) - Лазерный дальномер RGK D100 (с поверкой) |  | 8490 | Дисплей 4-строчный; Диапазон измерений до 8 000 измерений; Класс защиты IP54; Температура хранения от -20° до +60°С; Размеры 118 х 54 х 26.5 мм; Вес 0.16 кг; Точность ±2 мм; Источник питания 2 х ААА (1,5 В); Температура рабочая от 0°С до 40°С; Мощность < 1 мВт
49 | Лазерный дальномер RGK D80 (с поверкой) - Лазерный дальномер RGK D80 (с поверкой) |  | 6490 | Дисплей 4-строчный; Диапазон измерений до 8 000 измерений; Класс защиты IP54; Температура хранения от -20° до +60°С; Размеры 118 х 54 х 26.5 мм; Вес 0.16 кг; Точность ±2 мм; Источник питания 2 х ААА (1,5 В); Температура рабочая от 0°С до 40°С; Мощность < 1 мВт
50 | Лазерный дальномер RGK D50 (с поверкой) - Лазерный дальномер RGK D50 (с поверкой) | + | 5190 | Дисплей 1-строчный; Диапазон измерений до 6 000 измерений; Класс защиты IP54; Температура хранения от -20° до +60°С; Размеры 103 х 46 х 26 мм; Вес 0.16 кг; Точность ±2 мм; Источник питания 2 х ААА (1,5 В); Температура рабочая от 0°С до 40°С; Мощность < 1 мВт
51 | Лазерный дальномер RGK D30 (с поверкой) - Лазерный дальномер RGK D30 (с поверкой) | + | 4790 | Дисплей 1-строчный; Диапазон измерений до 6 000 измерений; Класс защиты IP54; Температура хранения от -20° до +60°С; Размеры 103 х 46 х 26 мм; Вес 0.16 кг; Точность ±2 мм; Источник питания 2 х ААА (1,5 В); Температура рабочая от 0°С до 40°С; Мощность < 1 мВт
52 | Лазерный дальномер с видоискателем RGK DV150 - Лазерный дальномер с видоискателем RGK DV150 |  | 23990 | Дисплей 4-строчный; Диапазон измерений до 8 000 измерений; Класс защиты IP54; Температура хранения от -20° до +60°С; Размеры 118 х 54 х 26.5 мм; Вес 0.16 кг; Точность ±2 мм; Источник питания 2 х ААА (1,5 В); Температура рабочая от 0°С до 40°С; Мощность < 1 мВт
53 | Лазерный дальномер с видоискателем RGK DV100 - Лазерный дальномер с видоискателем RGK DV100 |  | 19990 | Дисплей 4-строчный; Диапазон измерений до 8 000 измерений; Класс защиты IP54; Температура хранения от -20° до +60°С; Размеры 118 х 54 х 26.5 мм; Вес 0.16 кг; Точность ±2 мм; Источник питания 2 х ААА (1,5 В); Температура рабочая от 0°С до 40°С; Мощность < 1 мВт
54 | Лазерный дальномер AMO DIST 100G - Лазерный дальномер AMO DIST 100G |  | 6990 | Дисплей 4-строчный; Диапазон измерений до 8 000 измерений; Класс защиты IP54; Температура хранения от -20° до +60°С; Размеры 112 x 50 x 25 мм; Вес 0.16 кг; Точность ±2 мм; Источник питания Li-Ion аккумулятор 3,7 В 850 мАч; Температура рабочая от 0°С до 40°С; Мощность < 1 мВт
55 | Лазерный дальномер AMO DIST 100 - Лазерный дальномер AMO DIST 100 |  | 4990 | Дисплей 4-строчный; Диапазон измерений до 8 000 измерений; Класс защиты IP54; Температура хранения от -20° до +60°С; Размеры 112 x 50 x 25 мм; Вес 0.16 кг; Точность ±2 мм; Источник питания Li-Ion аккумулятор 3,7 В 850 мАч; Температура рабочая от 0°С до 40°С; Мощность < 1 мВт
56 | Лазерный дальномер AMO DIST 50G - Лазерный дальномер AMO DIST 50G |  | 4990 | Диапазон измерений до 8 000 измерений; Класс защиты IP54; Температура хранения от -20° до +60°С; Размеры 112 x 50 x 25 мм; Вес 0.16 кг; Точность ±2 мм; Источник питания Li-Ion аккумулятор 3,7 В 850 мАч; Температура рабочая от 0°С до 40°С; Мощность < 1 мВт
57 | Лазерный дальномер AMO DIST 50 - Лазерный дальномер AMO DIST 50 |  | 3990 | Дисплей 4-строчный; Диапазон измерений до 8 000 измерений; Класс защиты IP54; Температура хранения от -20° до +60°С; Размеры 112 x 50 x 25 мм; Вес 0.16 кг; Точность ±2 мм; Источник питания Li-Ion аккумулятор 3,7 В 850 мАч; Температура рабочая от 0°С до 40°С; Мощность < 1 мВт
58 | ПрофКиП Даль-8 лазерный дальномер - ПрофКиП Даль-8 лазерный дальномер |  | 28484 | Диапазон измерений 0.3 м … 40 м; Размеры 132х63х34.5 мм; Вес 0.085 кг; Точность ±3 мм; Источник питания 2 х АА батерии
59 | Лазерный датчик расстояния RGK DP1002B (с вольтовым и токовым выходом) - Лазерный датчик расстояния RGK DP1002B (с вольтовым и токовым выходом) | + | 94550 | Дисплей матричный экран с разрешением 128x32 точек; Диапазон измерений 0,2 м – 100 м; Класс защиты IP67; Температура хранения -20 ... +60°С, 20% – 85% отн. вл.; Размеры 88,45 x 40 x 59,3 мм (не учитывая платформу-основание); Источник питания 15–30 В постоянного тока; Температура рабочая от -10°С до +50°С; Мощность ≤1 МВт
60 | Лазерный датчик расстояния RGK DP502B (с вольтовым и токовым выходом) - Лазерный датчик расстояния RGK DP502B (с вольтовым и токовым выходом) |  | 65490 | Дисплей матричный экран с разрешением 128x32 точек; Диапазон измерений 0,2 м – 50 м; Класс защиты IP67; Температура хранения -20 ... +60°С, 20% – 85% отн. вл.; Размеры 88,45 x 40 x 59,3 мм (не учитывая платформу-основание); Источник питания 15–30 В постоянного тока; Температура рабочая от -10°С до +50°С
61 | Лазерный датчик расстояния RGK DP302B (с вольтовым и токовым выходом) - Лазерный датчик расстояния RGK DP302B (с вольтовым и токовым выходом) |  | 54490 | Дисплей матричный экран с разрешением 128x32 точек; Диапазон измерений 0,2 м – 30 м; Класс защиты IP67; Температура хранения -20 ... +60°С, 20% – 85% отн. вл.; Размеры 88,45 x 40 x 59,3 мм (не учитывая платформу-основание); Источник питания 15–30 В постоянного тока; Температура рабочая от -10°С до +50°С; Мощность ≤1 МВт
62 | Лазерный датчик расстояния RGK DP302 - Лазерный датчик расстояния RGK DP302 |  | 43990 | Дисплей матричный экран с разрешением 128x32 точек; Диапазон измерений 0,2 м – 30 м; Класс защиты IP67; Температура хранения -20 ... +60°С, 20% – 85% отн. вл.; Размеры 88,45 x 40 x 59,3 мм (не учитывая платформу-основание); Источник питания 15–30 В постоянного тока; Температура рабочая от -10°С до +50°С
63 | Оптический дальномер RGK D1500-A (с поверкой) - Оптический дальномер RGK D1500-A (с поверкой) |  | 31490 | Диапазон измерений от 3 до 1500 м; Класс защиты IP54; Размеры 115 х 45 х 85 мм; Вес 0,19 кг; Точность ± 5 км/ч; Источник питания 750 mAh Li-ion; Температура рабочая от -10°С до +50°С; Мощность 1 мВт 905 нм 1; Поле зрения 7,0° ±0,5% °
64 | Оптический дальномер RGK D1000-A (с поверкой) - Оптический дальномер RGK D1000-A (с поверкой) |  | 23490 | Диапазон измерений от 3 до 1000 м; Класс защиты IP54; Размеры 115 х 45 х 85 мм; Вес 0,19 кг; Источник питания 750 mAh Li-ion; Температура рабочая от -10°С до +50°С; Мощность 1 мВт 905 нм 1; Поле зрения 7,0° ±0,5% °
65 | Оптический дальномер RGK D600-A (с поверкой) - Оптический дальномер RGK D600-A (с поверкой) |  | 17490 | Диапазон измерений от 3 до 600 м; Класс защиты IP54; Размеры 115 х 45 х 85 мм; Вес 0,19 кг; Источник питания 750 mAh Li-ion; Температура рабочая от -10°С до +50°С; Поле зрения 7,0° ±0,5% °
66 | Оптический дальномер RGK D600-A - Оптический дальномер RGK D600-A | + | 15990 | Диапазон измерений от 3 до 600 м; Класс защиты IP54; Размеры 115 х 45 х 85 мм; Вес 0,19 кг; Точность ± 5 км/ч; Источник питания 750 mAh Li-ion; Температура рабочая от -10°С до +50°С; Мощность 1 мВт 905 нм 1; Поле зрения 7,0° ±0,5% °
67 | Оптический дальномер RGK D1000-A - Оптический дальномер RGK D1000-A | + | 19990 | Диапазон измерений от 3 до 1000 м; Класс защиты IP54; Размеры 115 х 45 х 85 мм; Вес 0,19 кг; Источник питания 750 mAh Li-ion; Температура рабочая от -10°С до +50°С; Мощность 1 мВт 905 нм 1; Поле зрения 7,0° ±0,5% °
68 | Оптический дальномер RGK D1500-A - Оптический дальномер RGK D1500-A | + | 29990 | Диапазон измерений от 3 до 1500 м; Класс защиты IP54; Размеры 115 х 45 х 85 мм; Вес 0,19 кг; Источник питания 750 mAh Li-ion; Температура рабочая от -10°С до +50°С; Мощность 1 мВт 905 нм 1; Поле зрения 7,0° ±0,5% °
69 | Лазерный дальномер RGK DL100G (с поверкой) - зеленый луч - Лазерный дальномер RGK DL100G (с поверкой) - зеленый луч |  | 10890 | Дисплей 4-строчный; Класс защиты IP54; Температура хранения от -20° до +60°С; Размеры 118 х 52 х 27 мм; Вес 0.16 кг; Точность ±2 мм; Источник питания 3 х ААА (1,5 В); Температура рабочая от 0°С до 40°С; Мощность < 1 мВт
70 | Лазерный дальномер RGK DL70G (с поверкой) - зеленый луч - Лазерный дальномер RGK DL70G (с поверкой) - зеленый луч |  | 9790 | Класс защиты IP54; Температура хранения от -20° до +60°С; Размеры 118 х 52 х 27 мм; Вес 0.16 кг; Точность ±2 мм; Источник питания 3 х ААА (1,5 В); Температура рабочая от 0°С до 40°С; Мощность < 1 мВт
71 | Лазерный дальномер RGK DL50G (с поверкой) - зеленый луч - Лазерный дальномер RGK DL50G (с поверкой) - зеленый луч |  | 8890 | Дисплей 4-строчный; Температура хранения от -20° до +60°С; Размеры 118 х 52 х 27 мм; Вес 0.16 кг; Точность ±2 мм*; Источник питания 3 х ААА (1,5 В); Температура рабочая от 0°С до 40°С; Мощность < 1 мВт
72 | Лазерный дальномер RGK DL100 (с поверкой) - Лазерный дальномер RGK DL100 (с поверкой) |  | 8490 | Дисплей 4-строчный; Класс защиты IP54; Температура хранения от -20° до +60°С; Размеры 118 х 52 х 27 мм; Вес 0.16 кг; Точность ±2 мм; Источник питания 3 х ААА (1,5 В); Температура рабочая от 0°С до 40°С; Мощность < 1 мВт
73 | Лазерный дальномер RGK DL70 (с поверкой) - Лазерный дальномер RGK DL70 (с поверкой) |  | 7590 | Дисплей 4-строчный; Класс защиты IP54; Температура хранения от -20° до +60°С; Размеры 118 х 52 х 27 мм; Вес 0.160 кг; Точность ±2 мм; Источник питания 3 х ААА (1,5 В); Температура рабочая от 0°С до 40°С; Мощность < 1 мВт
74 | Лазерный дальномер RGK D40 (с поверкой) - Лазерный дальномер RGK D40 (с поверкой) |  | 5990 | Дисплей 4-строчный; Класс защиты IP54; Температура хранения от -20° до +60°С; Размеры 100 х 33 х 18 мм; Вес 0.068 кг; Точность ±2 мм; Температура рабочая от 0°С до 40°С; Мощность < 1 мВт
75 | Лазерный датчик расстояния RGK DP30B с вольтовым и токовым выходом - Лазерный датчик расстояния RGK DP30B с вольтовым и токовым выходом |  | 45990 | Диапазон измерений 0,2 м–30 м; Класс защиты IP67; Температура хранения -20 °C — +60 °С, 20% – 85% отн. вл.; Размеры 123 x 60 x 30,7 мм; Источник питания 15–26 В пост. тока; Температура рабочая от -10°С до +50°С
76 | Лазерный датчик расстояния RGK DP10B с вольтовым и токовым выходом - Лазерный датчик расстояния RGK DP10B с вольтовым и токовым выходом |  | 42990 | Диапазон измерений 0,2 м–10 м; Класс защиты IP67; Температура хранения -20 °C — +60 °С, 20% – 85% отн. вл.; Размеры 123 x 60 x 30,7 мм; Источник питания 15–26 В пост. тока; Температура рабочая от -10°С до +50°С
77 | Лазерный датчик расстояния RGK DP50 - Лазерный датчик расстояния RGK DP50 |  | 26990 | Диапазон измерений 0,2 м–50 м; Класс защиты IP67; Температура хранения -20 °C — +60 °С, 20% – 85% отн. вл.; Размеры 123 x 60 x 30,7 мм; Источник питания 15–26 В пост. тока; Температура рабочая от -10°С до +50°С
78 | Лазерный датчик расстояния RGK DP100 - Лазерный датчик расстояния RGK DP100 |  | Цена по запросу | Дисплей растровый, 128x64 пикселей; Диапазон измерений 0,1 м–100 м; Класс защиты IP67; Температура хранения -20 °C — +60 °С, 20% – 85% отн. вл.; Размеры 123 x 60 x 30,7 мм; Источник питания 15–26 В пост. тока; Температура рабочая от -10°С до +50°С; Мощность
79 | Лазерный датчик расстояния RGK DP30 - Лазерный датчик расстояния RGK DP30 |  | 40990 | Дисплей растровый, 128x64 пикселей; Диапазон измерений 0,2 м–30 м; Класс защиты IP67; Температура хранения -20 °C — +60 °С, 20% – 85% отн. вл.; Размеры 123 x 60 x 30,7 мм; Источник питания 15–26 В пост. тока; Температура рабочая от -10°С до +50°С
80 | Лазерный датчик расстояния RGK DP10 - Лазерный датчик расстояния RGK DP10 |  | 37990 | Дисплей растровый, 128x64 пикселей; Диапазон измерений 0,2 м–10 м; Класс защиты IP67; Температура хранения -20 °C — +60 °С, 20% – 85% отн. вл.; Размеры 123 x 60 x 30,7 мм; Источник питания 15–26 В пост. тока; Температура рабочая от -10°С до +50°С
81 | Оптический дальномер AMO HUNTER 1000 - Оптический дальномер AMO HUNTER 1000 |  | 16990 | Диапазон измерений 3 - 1000 м; Класс защиты IP54; Размеры 105 x 66,4 x 38 мм; Вес 161 г; Точность ±(1,0 м+D*0,2%)*; Источник питания Li-Ion аккумулятор 3,7 В, 750 мАч; Температура рабочая от -10°С до +50°С; Поле зрения 7.0° ±5%
82 | Оптический дальномер AMO HUNTER 700 - Оптический дальномер AMO HUNTER 700 |  | 13990 | Диапазон измерений 3 - 700 м; Класс защиты IP54; Размеры 105 x 66,4 x 38 мм; Вес 161 г; Точность ±(1,0 м+D*0,2%)*; Источник питания Li-Ion аккумулятор 3,7 В, 750 мАч; Температура рабочая от -10°С до +50°С; Поле зрения 7.0° ±5%
83 | Оптический дальномер AMO HUNTER 500 - Оптический дальномер AMO HUNTER 500 |  | 11990 | Диапазон измерений 3 - 500 м; Класс защиты IP54; Размеры 105 x 66,4 x 38 мм; Вес 161 г; Точность ±(1,0 м+D*0,2%)*; Источник питания Li-Ion аккумулятор 3,7 В, 750 мАч; Температура рабочая от -10°С до +50°С; Поле зрения 7.0° ±5%
84 | Лазерный дальномер AMO B100 - Лазерный дальномер AMO B100 |  | 2990 | Дисплей 4-строчный; Класс защиты IP54; Температура хранения от -20° до +60°С; Размеры 117 x 50 x 26 мм; Вес 0.1 кг; Точность ±2 мм; Источник питания 2 х ААА (1,5 В); Температура рабочая от 0°С до 40°С; Мощность < 1 мВт
85 | Лазерный дальномер AMO B30 - Лазерный дальномер AMO B30 |  | 1890 | Дисплей 4-строчный; Класс защиты IP54; Температура хранения от -20° до +60°С; Размеры 100 х 31 х 13 мм; Вес 0.029 кг; Точность ±2 мм; Источник питания Li-ion аккумулятор (200 mAh); Температура рабочая от 0°С до 40°С; Мощность < 1 мВт
86 | Лазерный дальномер AMO V30 - Лазерный дальномер AMO V30 |  | 1690 | Дисплей 4-строчный; Класс защиты IP54; Температура хранения от -20° до +60°С; Размеры 110 х 26 х 13 мм; Вес 0.02 кг; Точность ±3 мм; Источник питания 2 х АА (1,5 В); Температура рабочая от 0°С до 40°С; Мощность < 1 мВт
87 | RGK RD40 — лазерный дальномер с рулеткой - RGK RD40 — лазерный дальномер с рулеткой |  | 2190 | Дисплей 1-строчный; Класс защиты IP54; Температура хранения от -10° до +60°С; Размеры 86 х 50 х 80 мм; Вес 0.300 кг; Точность ±2 мм; Источник питания 2 х ААА (1,5 В); Температура рабочая от 0°С до 40°С; Мощность < 1 мВт
88 | МЕГЕОН 06017 — дальномер - МЕГЕОН 06017 — дальномер |  | 2200 | Дисплей ЖК-дисплей с подсветкой; Диапазон измерений 0,55…18м; Размеры 142x73x47мм; Вес 145 г; Точность 0,5%+1знак; Источник питания Батарейка (23А12V); Мощность
89 | МЕГЕОН 06100 — лазерный дальномер - МЕГЕОН 06100 — лазерный дальномер |  | Цена по запросу | Диапазон измерений 0-100 м; Класс защиты IP54, пыле влагонепроницаемый; Температура хранения -25 ~ 60 °C; Точность +/- 1 мм *; Источник питания 3В, Батарея тип «ААА» 1,5Вх 2 шт.; Температура рабочая от 0°С до 40°С; Мощность 635нм,
90 | МЕГЕОН 061200 — лазерный дальномер для охоты - МЕГЕОН 061200 — лазерный дальномер для охоты |  | 16500 | Диапазон измерений 5...1200 м; Размеры 11 х 7,5 х 4,4 мм; Вес 176 гр; Источник питания Батарея типа CR2 3В; Поле зрения ± 7
91 | МЕГЕОН 06020 — лазерный дальномер - МЕГЕОН 06020 — лазерный дальномер |  | 4219 | Дисплей LED, цвет: белый; Класс защиты IP54; Температура хранения От -25 до 60 град. Цельсия; Размеры 116х45х29 мм; Точность LED, цвет: белый; Источник питания ААА, щелочная (2 х 1,5В), до 15000 измерений; Температура рабочая от 0°С до 40°С
92 | МЕГЕОН 77002 — лазерный осепостроитель - МЕГЕОН 77002 — лазерный осепостроитель |  | 1490 | Размеры 117х68х42 мм; Вес 80 г; Точность ± 1,44мм/м; Источник питания 2 батареи 1,5 В тип ААА; Мощность 5 мВт
93 | МЕГЕОН 06600 — лазерный дальномер для охоты - МЕГЕОН 06600 — лазерный дальномер для охоты |  | 21690 | Диапазон измерений 5...600 м; Класс защиты IP54; Размеры 11 х 7,5 х 4,4; Вес 176; Источник питания Батарея типа CR2 3В; Поле зрения ± 7
94 | МЕГЕОН 06041 — лазерный дальномер - МЕГЕОН 06041 — лазерный дальномер |  | 7150 | Диапазон измерений 0,05 … 40 м; Температура хранения -20…65°С,относительная влажность не более 85% без образования конденсата; Размеры 115 х 50 х 27 мм; Вес 105 г с батареями; Точность ± 2 мм; Источник питания Алкалиновые батареи тип AAA (1,5В) 2 штуки; Температура рабочая от 0°С до 40°С
95 | МЕГЕОН 06060 — лазерный дальномер - МЕГЕОН 06060 — лазерный дальномер |  | 10060 | Диапазон измерений 0-60 м; Класс защиты IP54, пыле влагонепроницаемый; Температура хранения -25 ~ 60 °C; Вес 104 г; Точность +/- 1 мм *; Источник питания 3В, Батарея тип «ААА» 1,5Вх 2 шт.; Температура рабочая от 0°С до 40°С
96 | Цифровой лазерный дальномер МЕГЕОН 06601 - Цифровой лазерный дальномер МЕГЕОН 06601 |  | 21690 | Диапазон измерений 5 ... 600 м; Температура хранения -20...40°Сотносительная влажность: 20...80% без выпадения конденсата; Размеры 82х43х105мм; Вес 192г с батареями; Источник питания Батарея 1,5В тип ААА - 2 шт; Температура рабочая от -10 °C до +40°C
97 | Дальномер лазерный МЕГЕОН 06040 - Дальномер лазерный МЕГЕОН 06040 |  | 3180 | Дисплей LED, цвет: белый; Диапазон измерений 0,03 до 40 м**; Класс защиты IP54; Температура хранения от -25 до 60°С;относительная влажность: 5 … 80%; Размеры 116х45х29 мм; Вес 104 г; Источник питания ААА, щелочная (2 х 1,5В), до 15000 измерений; Температура рабочая от 0°С до 40°С
98 | Лазерный дальномер RGK D80 - Лазерный дальномер RGK D80 |  | 4990 | Дисплей 4-строчный; Класс защиты IP54; Температура хранения от -20° до +60°С; Размеры 118 х 54 х 26.5 мм; Вес 0.16 кг; Точность ±2 мм; Источник питания 2 х ААА (1,5 В); Температура рабочая от 0°С до 40°С; Мощность < 1 мВт
99 | Лазерный дальномер RGK D60 - Лазерный дальномер RGK D60 | + | 4690 | Дисплей 4-строчный; Класс защиты IP54; Температура хранения от -20° до +60°С; Размеры 118 х 54 х 26.5 мм; Вес 0.16 кг; Точность ±2 мм; Источник питания 2 х ААА (1,5 В); Температура рабочая от 0°С до 40°С; Мощность < 1 мВт
100 | Лазерный дальномер RGK D50 - Лазерный дальномер RGK D50 |  | 3690 | Дисплей 1-строчный; Класс защиты IP54; Температура хранения от -20° до +60°С; Размеры 103 х 46 х 26 мм; Вес 0.16 кг; Точность ±2 мм; Источник питания 2 х ААА (1,5 В); Температура рабочая от 0°С до 40°С; Мощность < 1 мВт
101 | Лазерный дальномер RGK DL100G - зеленый луч - Лазерный дальномер RGK DL100G - зеленый луч | + | 9390 | Дисплей 4-строчный; Класс защиты IP54; Температура хранения от -20° до +60°С; Размеры 118 х 52 х 27 мм; Вес 0.16 кг; Точность ±2 мм*; Источник питания 3 х ААА (1,5 В); Температура рабочая от 0°С до 40°С; Мощность < 1 мВт
102 | Лазерный дальномер RGK DL70G - зеленый луч - Лазерный дальномер RGK DL70G - зеленый луч | + | 8290 | Дисплей 4-строчный; Класс защиты IP54; Температура хранения от -20° до +60°С; Размеры 118 х 52 х 27 мм; Вес 0.16 кг; Точность ±2 мм*; Источник питания 3 х ААА (1,5 В); Температура рабочая от 0°С до 40°С; Мощность < 1 мВт
103 | Лазерный дальномер RGK DL50G - зеленый луч - Лазерный дальномер RGK DL50G - зеленый луч | + | 7390 | Дисплей 4-строчный; Класс защиты IP54; Температура хранения от -20° до +60°С; Размеры 118 х 52 х 27 мм; Вес 0.16 кг; Точность ±2 мм*; Источник питания 3 х ААА (1,5 В); Температура рабочая от 0°С до 40°С; Мощность < 1 мВт
104 | Лазерный дальномер RGK DL100 - Лазерный дальномер RGK DL100 | + | 6390 | Дисплей 4-строчный; Класс защиты IP54; Температура хранения от -20° до +60°С; Размеры 118 х 52 х 27 мм; Вес 0.16 кг; Точность ±2 мм; Источник питания 3 х ААА (1,5 В); Температура рабочая от 0°С до 40°С; Мощность < 1 мВт
105 | Лазерный дальномер RGK DL70 - Лазерный дальномер RGK DL70 | + | 5590 | Дисплей 4-строчный; Класс защиты IP54; Температура хранения от -20° до +60°С; Размеры 118 х 52 х 27 мм; Вес 0.160 кг; Точность ±2 мм; Источник питания 3 х ААА (1,5 В); Температура рабочая от 0°С до 40°С; Мощность < 1 мВт
106 | Лазерный дальномер RGK DL50 - Лазерный дальномер RGK DL50 | + | 4990 | Дисплей 4-строчный; Класс защиты IP54; Температура хранения от -20° до +60°С; Размеры 118 х 52 х 27 мм; Вес 0.16 кг; Точность ±2 мм; Источник питания 3 х ААА (1,5 В); Температура рабочая от 0°С до 40°С; Мощность < 1 мВт
107 | Лазерный дальномер МЕГЕОН 06042 - Лазерный дальномер МЕГЕОН 06042 |  | 3490 | Диапазон измерений 0,05 … 40 м; Класс защиты Класс II; Температура хранения -20 … 70°С; Размеры 171х128х62 мм; Вес 276 г; Точность ± 1,5 мм*; Источник питания Батарея 1,5В тип «АА» 2 шт.; Температура рабочая от 0°С до 40°С
108 | Лазерный дальномер Fluke 424D ESPR - Лазерный дальномер Fluke 424D ESPR | + | 79403 | Класс защиты IP54; Размеры 127х56х33 мм; Вес 158 г; Точность ±1,5 мм; Источник питания 2 батареи ААА; Температура рабочая от -10°С до +50°С; Мощность II, < 1мВт
109 | Лазерный дальномер Fluke 417D - Лазерный дальномер Fluke 417D |  | 24215 | Класс защиты IР54; Температура хранения от -25 °С до +70 °С (от -13 °F до +158 °F); Размеры 11,6 см х 5,3 см х 3,3 см; Вес 113 г (4 унции); Температура рабочая от 0°С до 40°С
110 | LDM-100H — дальномер лазерный - LDM-100H — дальномер лазерный |  | 10090 | Диапазон измерений 0,05 до 100 м* (0,16 футов до 328 футов*); Класс защиты IP54; Температура хранения -20 до 60°С (-4 до 140°F); Размеры 110×46×28 мм; Вес 100 г; Источник питания тип ААА 2×1,5В; Температура рабочая от -10°С до +50°С
111 | LDM-80H Лазерная рулетка - дальномер - LDM-80H Лазерная рулетка - дальномер |  | 2672 | Дисплей ЖК-дисплей с подсветкой; Диапазон измерений 0,05 до 80 м* (0,16 футов до 262 футов*); Класс защиты IP54; Температура хранения -20 до 60°С (-4 до 140°F); Размеры 110×46×28 мм; Вес 100 г; Точность стандартно ±1,5 мм** (±0,06 дюймов**); Источник питания тип ААА 2×1,5В; Температура рабочая от -10°С до +50°С
112 | Лазерный дальномер LDM-60H - Лазерный дальномер LDM-60H |  | 2428 | Диапазон измерений 0,05 до 60 м* (0,16 футов до 197 футов*); Класс защиты IP54; Температура хранения -20 до 60°С (-4 до 140°F); Размеры 110×46×28 мм; Вес 100 г; Источник питания тип ААА 2×1,5В; Температура рабочая от -10°С до +50°С
113 | Лазерный дальномер LDM-50H - Лазерный дальномер LDM-50H |  | 2346 | Диапазон измерений 0,05 до 50 м* (0,16 футов до 164 футов*); Класс защиты IP54; Температура хранения -20 до 60°С (-4 до 140°F); Размеры 110×46×28 мм; Вес 100 г; Источник питания тип ААА 2×1,5В; Температура рабочая от -10°С до +50°С; Мощность
114 | LDM-100 — многофункциональный лазерный дальномер - LDM-100 — многофункциональный лазерный дальномер |  | 13224 | Диапазон измерений 0,05...50 м; Класс защиты IP54; Температура хранения -10...+60 °С; Размеры 110х45х27 м мм; Вес 135 г; Источник питания элемент питания ААА 2 х1,5 В; Температура рабочая от 0°С до 40°С
115 | Лазерный дальномер CEM LDM-35 - Лазерный дальномер CEM LDM-35 |  | 6775 | Диапазон измерений 0.05…35 м; Класс защиты IP 54; Температура хранения -10…+60°C; Размеры 115 x 48 x 28 мм; Вес 135 г; Точность ±1.5 мм; Источник питания 1.5В; 2шт; тип AAA; Температура рабочая от 0°С до 40°С; Мощность
116 | Лазерный дальномер CEM ILDM-30 - Лазерный дальномер CEM ILDM-30 |  | 8720 | Диапазон измерений 0,05 до 30 м* (0,2 дюйма до 98 футов*); Класс защиты IP54; Температура хранения -10 до 60°С (14 до 140°F); Размеры 135×33×24 мм; Вес 80 г; Источник питания тип ААА 2×1,5В; Температура рабочая от 0°С до 40°С
117 | LDM-30 — лазерный дальномер - LDM-30 — лазерный дальномер |  | 8720 | Диапазон измерений 0,05 до 30 м* (0,2 дюйма до 98 футов*); Класс защиты IP54; Температура хранения -10 до 60°С (14 до 140°F); Размеры 135×33×24 мм; Вес 80 г; Источник питания тип ААА 2×1,5В; Температура рабочая от 0°С до 40°С
118 | Лазерный дальномер CEM LDM-20 - Лазерный дальномер CEM LDM-20 |  | 1377 | Диапазон измерений 0,05 до 20 м* (0,2 фута до 66 футов*); Класс защиты IP54; Температура хранения -10 до 60°С (14 до 140°F); Размеры 100×36×23 мм; Вес 80 г; Источник питания тип ААА 2×1,5В; Температура рабочая от 0°С до 40°С
119 | Лазерный дальномер с видоискателем RGK D120 - Лазерный дальномер с видоискателем RGK D120 | + | 15990 | Дисплей 4-строчный; Класс защиты IP54; Температура хранения от -20° до +60°С; Размеры 125 х 54 х 27 мм; Вес 0.18 кг; Точность ±2 мм; Источник питания 3 х Ni-MH 1,2В 800 mAh; Температура рабочая от 0°С до 40°С; Мощность < 1 мВт
120 | Лазерная рулетка RGK D100 - Лазерная рулетка RGK D100 | + | 6990 | Дисплей 4х-строчный; Класс защиты IP54; Точность ±1.5 мм; Источник питания 3 x 1.5 В; Температура рабочая от 0°С до 40°С
121 | Лазерный дальномер RGK D40 40 м - Лазерный дальномер RGK D40 40 м | + | 4490 | Дисплей 4-строчный; Температура хранения от -20° до +60°С; Размеры 100 х 33 х 18 мм; Вес 0.068 кг; Точность ±2 мм; Температура рабочая от 0°С до 40°С; Мощность < 1 мВт
122 | RGK D30 - лазерный дальномер - RGK D30 - лазерный дальномер | + | 3290 | Дисплей 1-строчный; Класс защиты IP54; Температура хранения от -20° до +60°С; Размеры 103 х 46 х 26 мм; Вес 0.16 кг; Точность ±2 мм; Источник питания 2 х ААА (1,5 В); Температура рабочая от 0°С до 40°С; Мощность < 1 мВт
123 | Лазерный дальномер Fluke 424D - Лазерный дальномер Fluke 424D | + | 44571 | Класс защиты IP54; Размеры 127х56х33 мм; Вес 0.158 кг; Точность +/-1 мм; Источник питания 2хААА
124 | FLUKE-419D Лазерный дальномер 80М/260FT MAX - FLUKE-419D Лазерный дальномер 80М/260FT MAX | + | 18000 | Класс защиты IP54; Температура хранения от -25 до +70; Размеры 127х56х33 мм; Вес 0.153 кг; Точность ±1,0 мм; Источник питания AA 2х1.5V; Температура рабочая от -10°С до +50°С
125 | Fluke 414D Лазерный дальномер - Fluke 414D Лазерный дальномер | + | цена по запросу | Диапазон измерений 0,05 - 50 м; Класс защиты IP40; Температура хранения от -25 до +70; Размеры 116х53х33 мм; Вес 0.113 кг; Точность ±2 мм; Температура рабочая от 0°С до 40°С
126 | Лазерный дальномер Fluke 421D - Лазерный дальномер Fluke 421D |  | цена по запросу | Дисплей с подсветкой; Диапазон измерений 0,05 - 100; Класс защиты IP54; Температура хранения от -25 до +70°C; Размеры 127х52х29 мм; Вес 0.125 кг; Точность ±1,5 мм; Источник питания AA 2х1.5V; Температура рабочая от 0°С до 40°С; Мощность 635 нм, < 1мВт, 2 класс
127 | Лазерный дальномер Fortuna General LRF - Лазерный дальномер Fortuna General LRF |  | 59900 | Точность 0,5 м; Температура рабочая от -20°C до +60°C; Мощность 5 мВт
128 | Лазерный дальномер SNDWAY SW-DS60 - Лазерный дальномер SNDWAY SW-DS60 |  | 3990 | Дисплей четырехстрочный FSTN; Температура хранения -20°С ~ 60°С; Размеры 112*50*25 мм; Вес 121 г; Точность ±(2+5*10-5D) мм; Источник питания 1.5 В (2 шт. ААА); Температура рабочая от 0°С до 40°С
129 | Лазерный дальномер SNDWAY SW-DS80 - Лазерный дальномер SNDWAY SW-DS80 |  | 4490 | Дисплей четырехстрочный FSTN; Температура хранения -20°С ~ 60°С; Размеры 112*50*25 мм; Вес 121 г; Точность ±(2+5*10-5D) мм; Источник питания 1.5 В (2 шт. ААА); Температура рабочая от 0°С до 40°С
130 | Лазерный дальномер SNDWAY SW-DS100 - Лазерный дальномер SNDWAY SW-DS100 |  | 4990 | Дисплей четырехстрочный FSTN; Класс защиты II класс (635 нм); Температура хранения -20°С ~ 60°С; Размеры 112*50*25 мм; Вес 121 г; Точность ±(2+5*10-5D) мм; Источник питания 1.5 В (2 шт. ААА); Температура рабочая от 0°С до 40°С
13.4 Лазерные уровни
1 | Зонт топографический для крепления на веху RGK UMB-161 |  | 5990
2 | Зонт топографический RGK UMB-180 |  | 5990
3 | Изогнутый угломер RGK JG-1 |  | 2990
4 | Лазерный уровень AMO LN 4D-360-1 |  | 5490
5 | Лазерный уровень AMO LN 4D-360-1 MAX |  | 6990
6 | Лазерный уровень AMO LN 4D-360 Green |  | 12990
7 | Лазерный уровень AMO LN 4D-360 Red |  | 11990
8 | Лазерный уровень AMO LAVA 3D |  | 6990
9 | Трубный лазер RGK V144 |  | 249990
10 | Набор щупов №13 (005-100) |  | 360
11 | Набор щупов №12 (005-100) |  | 290
12 | Набор щупов №11 (055-100) |  | 250
13 | Набор щупов №4 (010-100) |  | 170
14 | Набор щупов №3 (055-100) |  | 190
15 | Набор щупов №2 (002-050) |  | 230
16 | Набор щупов №1 (002-010) |  | 190
17 | Лазерный нивелир RGK PR-110 |  | 2990
18 | Пузырьковый уровень RGK U10 |  | 250
19 | Лазерный построитель с сервоприводом RGK SRV-4D PLUS с функцией установки наклона луча |  | 32990
20 | Лазерный построитель с сервоприводом RGK SRV-4D |  | 26990
21 | Комплект лазерного уровня AMO LN 3D-360-3 и рулетка AMO R303 |  | 5790
22 | Комплект лазерного уровня AMO LN 4D-360-4 и рулетка AMO R303 |  | 6990
23 | Комплект лазерного уровня AMO LN 4D-360-7 и рулетка AMO R303 |  | 8190
24 | Комплект лазерного уровня RGK ALPHA 4D и рулетка AMO R303 |  | 12990
25 | Комплект лазерного уровня RGK LP-64G и рулетка AMO R303 |  | 8990
26 | Комплект лазерного уровня RGK PR-4D Green и рулетка AMO R303 |  | 22990
27 | Глубиномер микрометрический RGK GM-100 с калибровкой |  | 12490
28 | Глубиномер микрометрический RGK GM-75 с калибровкой |  | 11490
29 | Глубиномер микрометрический RGK GM-50 с калибровкой |  | 9490
30 | Глубиномер микрометрический RGK GM-25 с калибровкой |  | 7490
31 | Нутромер RGK NI-160 |  | 8990
32 | Нутромер RGK NI-50 |  | 8990
33 | Нутромер RGK NI-35 |  | 8990
34 | Нутромер RGK NI-18 |  | 8990
35 | Глубиномер микрометрический RGK GM-100 |  | 9990
36 | Глубиномер микрометрический RGK GM-75 |  | 8990
37 | Глубиномер микрометрический RGK GM-50 |  | 6990
38 | Глубиномер микрометрический RGK GM-25 |  | 4990
39 | Лазерный уровень AMO LN 360 Green с калибровкой в комплекте со штативом AMO A150 - Лазерный уровень AMO LN 360 Green с калибровкой в комплекте со штативом AMO A150 |  | 8480 | Класс защиты IP54; Температура хранения от -20° до +70°С; Размеры 66 х 115 х 130 мм; Вес 0.6 кг; Точность ±3 мм на 10 м; Питание Li-Ion аккумулятор 3,7 В 3000 мАч; Температура рабочая от -20°C до +40 °C; Мощность < 1 мВт
40 | Лазерный уровень AMO LN 3D-360-2 с калибровкой с зеленым лучом |  | 8390
41 | Лазерный уровень AMO LN 4D-360-2 с калибровкой с зеленым лучом |  | 8990
42 | Лазерный уровень RGK ALPHA 4D с калибровкой с зелёным лучом |  | 15290
43 | Лазерный уровень RGK ALPHA 3D-D с калибровкой с зелёным лучом |  | 14290
44 | Лазерный уровень RGK ALPHA 3D с калибровкой с зелёным лучом |  | 14290
45 | Лазерный уровень RGK ALPHA 205 с калибровкой с зелёным лучом |  | 12290
46 | Лазерный уровень RGK ALPHA 202 с калибровкой с зелёным лучом |  | 6290
47 | Лазерный уровень RGK ALPHA 201 с калибровкой с красным лучом |  | 5290
48 | Лазерный уровень AMO LN101 Green с калибровкой с зеленым лучом |  | 6090
49 | Лазерный уровень AMO LN 4D-360-7 с калибровкой с зеленым лучом |  | 10490
50 | Лазерный угольник AMO LS 90 с калибровкой |  | 3290
51 | Лазерный уровень AMO LN 4V Green с калибровкой |  | 7990
52 | Лазерный уровень AMO LN 2V Green с калибровкой |  | 6490
53 | Лазерный уровень AMO LN 4D-360-5 с калибровкой с зеленым лучом |  | 9790
54 | Лазерный уровень AMO LN 4D-360-4 с калибровкой с зеленым лучом |  | 9290
55 | Лазерный уровень AMO LN 3D-360-3 с калибровкой с зеленым лучом |  | 8090
56 | Лазерный уровень AMO LN 360 Green с калибровкой |  | 7290
57 | Лазерный уровень RGK UL-21W MAX с калибровкой |  | 12290
58 | Лазерный уровень RGK UL-41 MAX с калибровкой |  | 14290
59 | Лазерный уровень RGK UL-21 MAX с калибровкой |  | 12290
60 | Лазерный уровень RGK PR-4D Red с калибровкой с красным лучом |  | 21290
61 | Лазерный уровень RGK PR-4D Green с калибровкой с зеленым лучом |  | 25290
62 | Комплект: лазерный уровень RGK ML-11G с калибровкой + штатив AMO A160 |  | 7180
63 | Лазерный уровень AMO LN 3D-360 Green с калибровкой |  | 14290
64 | Лазерный уровень AMO LN 3D-360 Red с калибровкой |  | 12290
65 | Комплект: лазерный уровень RGK UL-44W Black с калибровкой + штанга-упор приемник рейка кронштейн |  | 66550
66 | Комплект: лазерный уровень RGK UL-44W Black с калибровкой + штанга-упор приемник рейка |  | 62960
67 | Комплект: лазерный уровень RGK UL-360 с калибровкой + штатив приемник рейка платформа |  | 21750
68 | Комплект: лазерный уровень RGK UL-360 с калибровкой + штатив RGK F170 приемник RGK LD-5 рейка RGK LR-2 |  | 21060
69 | Комплект: лазерный уровень RGK PR-38G с калибровкой + штатив RGK F170 приемник RGK LD-9 рейка RGK LR-2 |  | 35060
70 | Комплект: лазерный уровень RGK PR-38G с калибровкой + штатив RGK F170 |  | 25080
71 | Комплект: лазерный уровень RGK PR-3G с калибровкой + штатив RGK LET-150 приемник RGK LD-9 рейка RGK LR-2 |  | 34660
72 | Комплект: лазерный уровень RGK PR-3G с калибровкой + штатив RGK LET-150 |  | 24680
73 | Комплект: лазерный уровень RGK PR-2M с калибровкой + штатив RGK F170 |  | 13080
74 | Комплект: лазерный уровень RGK PR-38R с калибровкой + штатив RGK F170 приемник RGK LD-9 рейка RGK LR-2 |  | 32060
75 | Комплект: лазерный уровень RGK PR-38R с калибровкой + штатив RGK F170 |  | 22080
76 | Комплект: лазерный уровень RGK PR-3R с калибровкой + штатив RGK LET-150 рейка RGK LR-2 приемник RGK LD-9 |  | 31660
77 | Комплект: лазерный уровень RGK PR-3R с калибровкой + штатив RGK LET-150 |  | 21680
78 | Комплект: лазерный уровень RGK ML-31G с калибровкой + штатив RGK F170 кронштейн RGK K-5 |  | 10770
79 | Комплект: лазерный уровень RGK ML-11 с калибровкой + штатив RGK F130 рулетка RGK RM3 |  | 7370
80 | Комплект: лазерный уровень RGK ML-11 с калибровкой + штатив RGK F130 |  | 7080
81 | Комплект: лазерный уровень RGK PR-81G с калибровкой + штатив RGK LET-150 кронштейн RGK K-7 |  | 17170
82 | Комплект: лазерный уровень RGK PR-81G с калибровкой + штатив RGK LET-150 |  | 14680
83 | Комплект: лазерный уровень RGK LP-64G с калибровкой + штатив RGK LET-170 |  | 13480
84 | Лазерный уровень RGK UL-21W с калибровкой + штатив RGK LET-170 |  | 13280
85 | Лазерный уровень RGK UL-41 с калибровкой + штатив RGK LET-170 |  | 15280
86 | Лазерный уровень RGK LP-62G с калибровкой + штатив RGK LET-170 |  | 11780
87 | Лазерный уровень RGK UL-21 с калибровкой + штатив RGK LET-170 |  | 13280
88 | Комплект: лазерный уровень RGK LP-64 с калибровкой + штатив RGK LET-170 |  | 12280
89 | Лазерный уровень RGK LP-72 с калибровкой + штатив RGK LET-170 |  | 11540
90 | Комплект: лазерный уровень RGK LP-62 с калибровкой + штатив RGK LET-170 |  | 10280
91 | Комплект: лазерный уровень RGK ML-31G с калибровкой + штатив RGK F170 |  | 10080
92 | Комплект: лазерный уровень RGK ML-11G с калибровкой + штатив RGK F130 |  | 8280
93 | Комплект: лазерный уровень RGK ML-21 с калибровкой + штатив RGK F130 |  | 8280
94 | Комплект: лазерный уровень RGK ML-11 с калибровкой + штатив AMO A160 |  | 5980
95 | Комплект: лазерный уровень RGK UL-44W Black с калибровкой + штанга-упор RGK CG-2 |  | 52980
96 | Лазерный уровень RGK UL-44W с калибровкой + штанга-упор RGK CG-2 |  | 42980
97 | Комплект: лазерный уровень RGK PR-3G с калибровкой + штанга-упор RGK CG-2 |  | 27980
98 | Комплект: лазерный уровень RGK PR-38G с калибровкой + штанга-упор RGK CG-2 |  | 27980
99 | Комплект: лазерный уровень RGK PR-3R с калибровкой + штанга-упор RGK CG-2 |  | 24980
100 | Комплект: лазерный уровень RGK PR-38R с калибровкой + штанга-упор RGK CG-2 |  | 24980
101 | Комплект: лазерный уровень RGK PR-81G с калибровкой + штанга-упор RGK CG-2 |  | 17980
102 | Комплект: лазерный уровень RGK PR-2M с калибровкой + штанга-упор RGK CG-2 |  | 15980
103 | Комплект: лазерный уровень RGK PR-81 с калибровкой + штанга-упор RGK CG-2 |  | 16580
104 | Комплект: лазерный уровень RGK UL-360 с калибровкой + штатив RGK F170 |  | 11080
105 | Лазерный уровень AMO LN360 с калибровкой |  | 9290
106 | Лазерный уровень AMO LN101 с калибровкой |  | 5090
107 | Лазерный уровень RGK PR-38G с калибровкой |  | 22290
108 | Лазерный уровень RGK PR-38R с калибровкой |  | 19290
109 | Лазерный уровень RGK LP-64G с калибровкой |  | 10490
110 | Лазерный уровень RGK LP-62G с калибровкой |  | 8790
111 | Лазерный уровень RGK PR-81G с калибровкой |  | 12290
112 | Лазерный уровень RGK ML-11G с калибровкой |  | 6290
113 | Лазерный уровень RGK PR-3G с калибровкой |  | 22290
114 | Лазерный уровень RGK PR-3R с калибровкой |  | 19290
115 | Лазерный уровень RGK UL-443 с калибровкой |  | 17290
116 | Лазерный уровень RGK LP-72 с калибровкой |  | 8550
117 | Лазерный уровень RGK PR-3A с калибровкой |  | 19290
118 | Лазерный уровень RGK PR-81 с калибровкой |  | 10890
119 | Лазерный уровень RGK ML-31G с калибровкой |  | 7290
120 | Лазерный уровень RGK ML-11 с калибровкой |  | 5090
121 | Лазерный уровень RGK ML-21 с калибровкой |  | 6290
122 | Лазерный уровень RGK PR-2M с калибровкой |  | 10290
123 | Лазерный уровень RGK LP-64 с калибровкой |  | 9290
124 | Лазерный уровень RGK LP-62 с калибровкой |  | 7290
125 | Лазерный уровень RGK LP-52 с калибровкой |  | 10290
126 | Лазерный уровень RGK PR-3M с калибровкой |  | 12290
127 | Лазерный уровень RGK UL-21W с калибровкой |  | 10290
128 | Лазерный уровень RGK UL-360 с калибровкой |  | 8290
129 | Лазерный уровень RGK UL-41 с калибровкой |  | 12290
130 | Лазерный уровень RGK UL-21 с калибровкой - Лазерный уровень RGK UL-21 с калибровкой |  | 10290 | Класс защиты IP54; Температура хранения от -20° до +60°С; Размеры 110 х 200 х 110 мм; Вес 1.5 кг; Точность ±1 мм на 5 м; Питание 4 х АА (1,5 В); Температура рабочая от -10°С до +50°С; Мощность < 1 мВт
131 | Лазерный уровень RGK UL-44W Black с калибровкой - Лазерный уровень RGK UL-44W Black с калибровкой |  | 47290 | Класс защиты IP54; Температура хранения от -20° до +50°С; Размеры 110 х 230 х 110 мм; Вес 1.5 кг; Точность ±1 мм на 10 м; Питание Li-ion аккумулятор; Температура рабочая от -10°С до +50°С; Мощность < 1 мВт
132 | Лазерный уровень RGK LP-103 с калибровкой - Лазерный уровень RGK LP-103 с калибровкой |  | 8000 | Класс защиты IPX4; Температура хранения от -20° до +60°С; Размеры 90 x 59 x 89 мм; Вес 0.3 кг; Точность ±2 мм на 10 м; Питание 3 х АА (1,5 В); Температура рабочая от -18° до +50°С; Мощность ≤1 мВт
133 | Лазерный уровень RGK ALPHA 4D с зелёным лучом |  | 12990
134 | Лазерный уровень RGK ALPHA 3D-D с зелёным лучом |  | 9900
135 | Лазерный уровень RGK ALPHA 3D с зелёным лучом |  | 9990
136 | Лазерный уровень RGK ALPHA 205 с зелёным лучом - Лазерный уровень RGK ALPHA 205 с зелёным лучом |  | 8990 | Класс защиты IP54; Температура хранения от -20° до +60°С; Размеры 110 х 200 х 110 мм; Вес 0.750 кг; Точность ±1 мм на 5 м; Питание аккумулятор; Температура рабочая от -20°C до +60°C; Мощность < 1 мВт
137 | Лазерный уровень RGK ALPHA 202 с зелёным лучом - Лазерный уровень RGK ALPHA 202 с зелёным лучом |  | 3390 | Класс защиты IP55; Температура хранения от -20° до +40°С; Размеры 78 х 56 х 71 мм; Вес 0.175 кг; Точность ±1 мм на 5 м; Питание 2 х АА (1,5 В); Температура рабочая от -10 °C до +40°C; Мощность < 1 мВт
138 | Лазерный уровень RGK ALPHA 201 с красным лучом - Лазерный уровень RGK ALPHA 201 с красным лучом |  | 2690 | Класс защиты IP55; Температура хранения от -10° до +40°С; Размеры 78 х 56 х 71 мм; Вес 0.175 кг; Точность ±1 мм на 5 м; Питание 2 х АА (1,5 В); Температура рабочая от 0°С до 40°С; Мощность < 1 мВт
139 | Электронный уровень RGK U5960 с калибровкой - Электронный уровень RGK U5960 с калибровкой |  | 7290 | Размеры 600 x 60 x 25 мм; Вес 0,56 кг; Точность 0,05° при 0° и 90° 0,2° - другие значения угла точность пузырька 0,5 мм/м; Питание 1 батарея ААА,; Температура рабочая от -10°С до +50°С
140 | Электронный угломер RGK AL-60 с калибровкой |  | 5290
141 | Электронный угломер RGK A-50 с калибровкой |  | 6290
142 | Электронный угломер RGK A-30 с калибровкой |  | 5090
143 | Электронный угломер RGK AZ-40 с калибровкой |  | 6290
144 | Электронный угломер RGK AZ-30 с калибровкой |  | 5290
145 | Электронный уровень RGK U-60 с калибровкой |  | 8290
146 | Лазерный уровень AMO LN 3D-360-2 с зеленым лучом - Лазерный уровень AMO LN 3D-360-2 с зеленым лучом |  | 5790 | Температура хранения от -20 до +70 °С; Размеры 129 х 129 х 91 мм; Вес 0.55 кг; Точность ±1 мм на 5 м; Питание Li-Ion аккумулятор 3,7 В 8000 мАч; Температура рабочая от -10°С до +50°С; Мощность < 1 мВт
147 | Лазерный уровень AMO LN 360 Green в комплекте со штативом AMO A150 - Лазерный уровень AMO LN 360 Green в комплекте со штативом AMO A150 |  | 6180 | Температура хранения от -20° до +70°С; Размеры 66 х 115 х 130 мм; Вес 0.6 кг; Точность ±3 мм на 10 м; Питание Li-Ion аккумулятор 3,7 В 3000 мАч; Температура рабочая от -20°C до +40 °C
148 | Изогнутый угломер RGK JG-1 с калибровкой - Изогнутый угломер RGK JG-1 с калибровкой |  | 5290 | Размеры 140 x 14 x 41,5 мм; Вес 0,24 кг
149 | Электронный угломер RGK U-66 с калибровкой - Электронный угломер RGK U-66 с калибровкой |  | 4490 | Размеры 60 х 60 х 25 мм; Вес 0,09 кг; Питание 1xААА; Температура рабочая от 0°C до +50 °C
150 | Электронный угломер RGK A-20 с калибровкой - Электронный угломер RGK A-20 с калибровкой |  | 4790 | Размеры 200 мм; Вес 0,162 кг; Точность ±0,03°
151 | Правило с уровнем RGK U1200 с калибровкой - Правило с уровнем RGK U1200 с калибровкой |  | 3890 | Размеры 2000 x 100 x 17 ммДлина 200 смТолщина металла 1 мм; Вес 1 кг; Точность 1 мм/м
152 | Правило с уровнем RGK U1150 с калибровкой - Правило с уровнем RGK U1150 с калибровкой |  | 3390 | Размеры 1500 x 100 x 17 мм; Вес 0,766 кг; Точность 1 мм/м
153 | Пузырьковый уровень RGK U2200 с калибровкой - Пузырьковый уровень RGK U2200 с калибровкой |  | 3890 | Размеры 2000 x 50 x 20 мм; Вес 0,66 кг
154 | Пузырьковый уровень RGK U3200 с калибровкой - Пузырьковый уровень RGK U3200 с калибровкой |  | 3750 | Размеры 2000 x 50 x 20 ммДлина 200 смТолщина металла 1 мм; Вес 0,8 кг; Точность 1 мм/м
155 | Пузырьковый уровень RGK U3150 с калибровкой - Пузырьковый уровень RGK U3150 с калибровкой |  | 3450 | Размеры 1500 x 50 x 20 ммДлина 150 смТолщина металла 1 мм; Вес 0,6 кг; Точность 1 мм/м
156 | Пузырьковый уровень RGK U3100 с калибровкой - Пузырьковый уровень RGK U3100 с калибровкой |  | 3290 | Размеры 1000 x 50 x 20 мм; Вес 0,45 кг; Точность 1 мм/м
157 | Пузырьковый уровень RGK U3080 с калибровкой - Пузырьковый уровень RGK U3080 с калибровкой |  | 3190 | Размеры 800 x 50 x 20 ммДлина 80 смТолщина металла 1 мм; Вес 0,4 кг; Точность 1 мм/м
158 | Пузырьковый уровень RGK U3060 с калибровкой - Пузырьковый уровень RGK U3060 с калибровкой |  | 2990 | Размеры 600 x 50 x 25 мм; Вес 0,82 кг; Точность 0,5 мм/м
159 | Пузырьковый уровень RGK U3040 с калибровкой - Пузырьковый уровень RGK U3040 с калибровкой |  | 2890 | Размеры 400 x 50 x 20 ммДлина 40 смТолщина металла 1 мм; Вес 0,2 кг; Точность 1 мм / м
160 | Пузырьковый уровень RGK U4200 с калибровкой - Пузырьковый уровень RGK U4200 с калибровкой |  | 4990 | Размеры длина - 2000 мм;толщина металла - 1 мм; Точность 1 мм / м
161 | Пузырьковый уровень RGK U6200 с калибровкой - Пузырьковый уровень RGK U6200 с калибровкой |  | 4590 | Размеры длина - 2000 мм;толщина металла - 1,3 мм; Точность 0,5 мм / м
162 | Пузырьковый уровень RGK U6150 с калибровкой - Пузырьковый уровень RGK U6150 с калибровкой |  | 4090 | Размеры длина - 1500 мм;толщина металла - 1,3 мм; Точность 0,5 мм / м
163 | Пузырьковый уровень RGK U9060 с калибровкой - Пузырьковый уровень RGK U9060 с калибровкой |  | 4290 | Размеры длина - 600 мм; Точность 1 мм / м
164 | Пузырьковый уровень RGK U9040 с калибровкой - Пузырьковый уровень RGK U9040 с калибровкой |  | 3690 | Размеры длина - 400 мм; Точность 1 мм / м
165 | Ротационный нивелир RGK SP-502 - Ротационный нивелир RGK SP-502 |  | 95990 | Класс защиты IP54; Температура хранения от -20° до +50°С; Размеры 206 x 206 x 211 мм; Вес 2.5 кг; Точность ±0,03 мм/м; Питание LI-ion аккумулятор; Температура рабочая от -20°C до +50 °C; Мощность < 1 мВт
166 | Ротационный нивелир RGK SP-612G - Ротационный нивелир RGK SP-612G |  | 66990 | Температура хранения от -20° до +50°С; Размеры 206 x 206 x 211 мм; Вес 2.5 кг; Точность ±0,1 мм/м; Питание LI-ion аккумулятор; Температура рабочая от -20°C до +50 °C; Мощность < 1 мВт
167 | Ротационный нивелир RGK SP-612 - Ротационный нивелир RGK SP-612 |  | 56990 | Класс защиты IP65; Температура хранения от -20° до +50°С; Размеры 206 x 206 x 211 мм; Вес 2.5 кг; Точность ±0,1 мм/м; Питание LI-ion аккумулятор; Температура рабочая от -20°C до +50 °C; Мощность < 1 мВт
168 | Ротационный лазерный нивелир RGK SP-312 - Ротационный лазерный нивелир RGK SP-312 |  | 39990 | Класс защиты IP65; Температура хранения от -20° до +50°С; Размеры 245 x 240 x 180 мм; Вес 1.5 кг; Точность 0,125 мм/м; Питание LI-ion аккумулятор; Температура рабочая от -20°C до +50 °C
169 | Лазерный уровень AMO LN 4D-360-2 с зеленым лучом - Лазерный уровень AMO LN 4D-360-2 с зеленым лучом |  | 6690 | Класс защиты IP54; Температура хранения от -20° до +70°С; Размеры 95 х 120 х 130 мм; Вес 0.8 кг; Точность ±2 мм на 10 м; Питание Li-Ion аккумулятор; Температура рабочая от -20°C до +40 °C; Мощность < 1 мВт
170 | Лазерный ротационный нивелир AMO ROTOR 600 - Лазерный ротационный нивелир AMO ROTOR 600 |  | 84990
171 | Лазерный ротационный нивелир с зеленым лучом AMO ROTOR 600G - Лазерный ротационный нивелир с зеленым лучом AMO ROTOR 600G |  | 89990 | Температура хранения от -20° до +70°С; Размеры 235×180×248 мм; Вес 4 кг; Температура рабочая от -10°C до 45°C
172 | Комплект: лазерный уровень RGK PR-81G + штатив RGK F170 - Комплект: лазерный уровень RGK PR-81G + штатив RGK F170 |  | 11580
173 | Комплект: лазерный уровень RGK PR-81 + штатив RGK F170 - Комплект: лазерный уровень RGK PR-81 + штатив RGK F170 |  | 11580
174 | Комплект: ротационный нивелир RGK SP-610G + штатив, рейка RGK SH-170 - Комплект: ротационный нивелир RGK SP-610G + штатив рейка RGK SH-170 |  | 92470
175 | Лазерный уровень RGK PR-4D Red с красным лучом + RGK CG-2 - распорная штанга-штатив - Лазерный уровень RGK PR-4D Red с красным лучом + RGK CG-2 - распорная штанга-штатив |  | 24680
176 | Лазерный уровень RGK PR-4D Green с зеленым лучом + RGK CG-2 - распорная штанга-штатив - Лазерный уровень RGK PR-4D Green с зеленым лучом + RGK CG-2 - распорная штанга-штатив |  | 28680
177 | Ротационный лазерный нивелир AMO ROTOR 300G с зеленым лучом - Ротационный лазерный нивелир AMO ROTOR 300G с зеленым лучом |  | 49990
178 | Ротационный лазерный нивелир AMO ROTOR 300 - Ротационный лазерный нивелир AMO ROTOR 300 |  | 44990
179 | Ротационный лазерный нивелир AMO ROTOR 240G с зеленым лучом - Ротационный лазерный нивелир AMO ROTOR 240G с зеленым лучом |  | 27990
180 | Ротационный лазерный нивелир AMO ROTOR 240 - Ротационный лазерный нивелир AMO ROTOR 240 |  | 23990
181 | Электронный уровень RGK U-60 |  | 5990
182 | Комплект ротационного нивелира с элевационным штативом RGK SP-100G COMBO |  | 49990
183 | Комплект ротационного нивелира с раздвижным штативом RGK SP-100G COMBO |  | 51990
184 | Комплект ротационного нивелира с элевационным штативом RGK SP-100 COMBO |  | 39990
185 | Комплект ротационного нивелира с раздвижным штативом RGK SP-100 COMBO |  | 43990
186 | Молоток для геологических работ RGK HMR-22 - Молоток для геологических работ RGK HMR-22 |  | 1890
187 | Молоток для геологических работ RGK HMR-300C |  | 1490
188 | Лазерный инструмент для центровки вала &lt;br&gt;Fluke 831 - Лазерный инструмент для центровки вала Fluke 831 |  | 1719900
189 | Лазерный уровень AMO LN101 Green с зеленым лучом |  | 3290
190 | Лазерный уровень RGK UL-41W MAX - Лазерный уровень RGK UL-41W MAX |  | 14250 | Класс защиты IP54; Температура хранения от -20° до +60°С; Размеры 110 х 200 х 110 мм; Вес 1.5 кг; Точность ±1 мм на 5 м; Питание Li-ion аккумулятор 3500mAh; Температура рабочая от -10°С до +50°С; Мощность < 1 мВт
191 | Лазерный уровень RGK UL-41 MAX - Лазерный уровень RGK UL-41 MAX |  | 11990 | Класс защиты IP54; Температура хранения от -20° до +60°С; Размеры 110 х 200 х 110 мм; Вес 1.5 кг; Точность ±1 мм на 5 м; Питание 4 х АА (1,5 В); Температура рабочая от -10°С до +50°С; Мощность < 1 мВт
192 | Лазерный уровень RGK UL-21 MAX - Лазерный уровень RGK UL-21 MAX |  | 9990 | Класс защиты IP54; Температура хранения от -20° до +60°С; Размеры 110 х 200 х 110 мм; Вес 1.5 кг; Точность ±1 мм на 5 м; Питание 4 х АА (1,5 В); Температура рабочая от -10°С до +50°С; Мощность < 1 мВт
193 | Лазерный уровень RGK UL-11 MAX - Лазерный уровень RGK UL-11 MAX |  | 9900 | Класс защиты IP54; Температура хранения от -20° до +60°С; Размеры 110 х 200 х 110 мм; Вес 1.5 кг; Точность ±1 мм на 5 м; Питание 4 х АА (1,5 В); Температура рабочая от -10°С до +50°С; Мощность < 1 мВт
194 | Лазерный уровень AMO LN 4D-360-7 с зеленым лучом - Лазерный уровень AMO LN 4D-360-7 с зеленым лучом |  | 8190 | Класс защиты IP54; Температура хранения от -20° до +70°С; Размеры 75 х 150 х 140 мм; Вес 0.9 кг; Точность ±1,4 мм на 10 м; Питание Li-Ion аккумулятор 3,7 В 3000 мАч; Температура рабочая от -20°C до +40 °C; Мощность < 1 мВт
195 | Комплект: лазерный уровень RGK ML-11G + штатив AMO A150 - Комплект: лазерный уровень RGK ML-11G + штатив AMO A150 |  | 4880 | Класс защиты IP54; Температура хранения от -20° до +60°С; Размеры 82 х 57 х 89.5 мм; Вес 0.360 кг; Точность ±1 мм на 5 м; Питание 2 х АА (1,5 В); Температура рабочая от -10°C до 45°C; Мощность < 1 мВт
196 | Лазерный уровень RGK PR-4D Red с красным лучом - Лазерный уровень RGK PR-4D Red с красным лучом |  | 18990 | Класс защиты IP54; Температура хранения от -20° до +75°С; Размеры 150 х 87 х 128 мм; Вес 0.7 кг; Точность ±2 мм на 10 м; Питание Li Ion аккумулятор 3,7 V, 4000mAh; Температура рабочая от -10°C до 45°C; Мощность < 1 мВт
197 | Лазерный уровень RGK PR-4D Green с зеленым лучом - Лазерный уровень RGK PR-4D Green с зеленым лучом |  | 22990 | Класс защиты IP54; Температура хранения от -20° до +75°С; Размеры 150 х 87 х 128 мм; Вес 0,7 кг; Точность ±2 мм на 10 м; Питание Li Ion аккумулятор 3,7 V, 5200mAh; Температура рабочая от -10°C до 45°C; Мощность < 1 мВт
198 | Комплект: ротационный нивелир RGK SP-100G + штатив рейка - Комплект: ротационный нивелир RGK SP-100G + штатив рейка |  | 62470 | Класс защиты IP54; Температура хранения от -20° до +70°С; Размеры 120 х 161 х 150 мм; Вес 1.5 кг; Точность ±1.5 мм на 10 м; Питание 4 х АА (1,5 В) или блок питания AC/DC 4.8-6V; Температура рабочая от -20°C до +50 °C; Мощность < 1 мВт
199 | Лазерный угольник AMO LS 90 - Лазерный угольник AMO LS 90 |  | 990 | Температура хранения от -10° до +50°С; Размеры 190 х 150 х 90 мм; Вес 0.3 кг; Точность ±1,5 мм на 5 м; Питание 3 х АА (1,5 В); Температура рабочая от -10°С до +50°С
200 | Лазерный уровень AMO LN 4V Green с зеленым лучом - Лазерный уровень AMO LN 4V Green с зеленым лучом |  | 4590 | Температура хранения от -10° до +60°С; Размеры 110 х 200 х 110 мм; Вес 0.8 кг; Точность ±1 мм на 5 м; Питание Li-ion аккумулятор 3000mAh; Температура рабочая от -10°С до +50°С
201 | Лазерный уровень AMO LN 2V Green с зеленым лучом - Лазерный уровень AMO LN 2V Green с зеленым лучом |  | 3990 | Температура хранения от -10° до +60°С; Размеры 110 х 200 х 110 мм; Вес 0.8 кг; Точность ±1 мм на 5 м; Питание Li-ion аккумулятор 3000mAh; Температура рабочая от -10°С до +50°С
202 | Лазерный уровень AMO LN 4D-360-5 с зеленым лучом - Лазерный уровень AMO LN 4D-360-5 с зеленым лучом |  | 7290 | Температура хранения от -20° до +70°С; Размеры 75 х 150 х 140 мм; Вес 0.9 кг; Точность ±2.8 мм на 10 м; Питание Li-Ion аккумулятор 3,7 В 3000 мАч; Температура рабочая от -20°C до +40 °C; Мощность < 1 мВт
203 | AMO LN 4D-360-4 с зеленым лучом - AMO LN 4D-360-4 с зеленым лучом |  | 6990 | Класс защиты IP54; Температура хранения от -20° до +70°С; Размеры 95 х 120 х 130 мм; Вес 0.8 кг; Точность ±2.8 мм на 10 м; Питание Li-Ion аккумулятор 3,7 В 3000 мАч; Температура рабочая от -20°C до +40 °C; Мощность < 1 мВт
204 | AMO LN 3D-360-3 с зеленым лучом - AMO LN 3D-360-3 с зеленым лучом |  | 5790 | Температура хранения от -20° до +70°С; Размеры 55 х 92 х 115 мм; Вес 0.5 кг; Точность ±2.8 мм на 10 м; Питание Li-Ion аккумулятор 3,7 В 3000 мАч; Температура рабочая от -20°C до +40 °C; Мощность < 1 мВт
205 | Лазерный уровень AMO LN 360 Green с зеленым лучом - Лазерный уровень AMO LN 360 Green с зеленым лучом |  | 4990 | Класс защиты IP54; Температура хранения от -20° до +70°С; Размеры 66 х 115 х 130 мм; Вес 0.6 кг; Точность ±3 мм на 10 м; Питание Li-Ion аккумулятор 3,7 В 3000 мАч; Температура рабочая от -20°C до +40 °C; Мощность < 1 мВт
206 | AMO LN 3D-360 Green с зеленым лучом - AMO LN 3D-360 Green с зеленым лучом |  | 10990 | Класс защиты IP54; Температура хранения от -20° до +70°С; Размеры 87 х 125 х 160 мм; Вес 0.73 кг; Точность ±2 мм на 10 м; Питание Li-ion аккумулятор 12 В 1500 mAh; Температура рабочая от -10°C до 45°C; Мощность < 1 мВт
207 | Лазерный уровень AMO LN 3D-360 Red - Лазерный уровень AMO LN 3D-360 Red |  | 9990 | Класс защиты IP54; Температура хранения от -20° до +70°С; Размеры 87 х 125 х 160 мм; Вес 0.73 кг; Точность ±2 мм на 10 м; Питание Li-ion аккумулятор 12 В 1500 mAh; Температура рабочая от -10°C до 45°C; Мощность < 1 мВт
208 | Лазерный уровень AMO LN360 |  | 4990
209 | Лазерный уровень AMO LN101 - Лазерный уровень AMO LN101 |  | 2590 | Класс защиты IP54; Температура хранения от -10° до +70°С; Размеры 70.5 х 47 х 66 мм; Вес 0.19 кг; Точность ±3 мм на 10 м; Питание 2 х АА (1,5 В); Температура рабочая от -10°C до 45°C; Мощность < 1 мВт
210 | Комплект: лазерный уровень RGK LP-64G + штатив RGK LET-170 приемник RGK LD-9 рейка RGK LR-2 кронштейн RGK WB-1 |  | 21942
211 | Комплект: лазерный уровень RGK LP-64G + штатив RGK LET-170 приемник RGK LD-9 рейка RGK LR-2 |  | 18602
212 | Правило с уровнем RGK U1200 - Правило с уровнем RGK U1200 |  | 1590 | Размеры 2000 x 100 x 17 мм; Вес 1 кг; Точность 1 мм/м
213 | Правило с уровнем RGK U1150 - Правило с уровнем RGK U1150 |  | 990 | Размеры 1500 x 100 x 17 мм; Вес 0,766 кг; Точность 1 мм/м
214 | Инклинометр RGK CJQ-1 - Инклинометр RGK CJQ-1 |  | 2990 | Вес 0,3 кг; Точность ±0,5°
215 | Комплект: ротационный нивелир RGK SP-800 + штатив рейка - Комплект: ротационный нивелир RGK SP-800 + штатив рейка |  | 87470 | Класс защиты IP54; Температура хранения от -20° до +50°С; Размеры 180 x 122 x 225 мм; Вес 3.6 кг; Точность ±0.5 мм на 10 м; Питание Ni-MH аккумулятор; Температура рабочая от -20°C до +50 °C; Мощность < 1 мВт
216 | Комплект: ротационный нивелир RGK SP-500 + штатив рейка - Комплект: ротационный нивелир RGK SP-500 + штатив рейка |  | 127470 | Класс защиты IP54; Температура хранения от -20° до +50°С; Размеры 206 х 206 х 211 мм; Вес 3 кг (без батареи); Точность ±20’’ (±1 мм на 30 м); Питание DC 4,8-6 В (четырёхсекционный NI-MH аккумулятор) или сменные DC батареи; Температура рабочая от -20°C до +50 °C; Мощность < 1 мВт
217 | Комплект: ротационный нивелир RGK SP-610 + штатив RGK SH-170, рейка RGK LR-2 - Комплект: ротационный нивелир RGK SP-610 + штатив RGK SH-170, рейка RGK LR-2 |  | 82470 | Класс защиты IP64; Температура хранения от -20° до +50°С; Размеры 180 x 122 x 225 мм; Вес 2 кг; Точность ±1.0 мм на 10 м; Питание 4 х NI-MH аккумулятора; Температура рабочая от -10 °C до +40°C; Мощность < 1 мВт
218 | Комплект: ротационный нивелир RGK SP-400G + штатив рейка - Комплект: ротационный нивелир RGK SP-400G + штатив рейка |  | 73470 | Температура хранения от -20° до +50°С; Размеры 180 x 122 x 225 мм; Вес 2 кг; Точность ±1 мм на 10 м; Питание Ni-MH аккумулятор; Температура рабочая от -10 °C до +40°C; Мощность < 1 мВт
219 | Комплект: ротационный нивелир RGK SP-400 + штатив рейка - Комплект: ротационный нивелир RGK SP-400 + штатив рейка |  | 65470 | Температура хранения от -20° до +50°С; Размеры 180 x 122 x 225 мм; Вес 2 кг; Точность ±1 мм на 10 м; Питание Ni-MH аккумулятор; Температура рабочая от -10 °C до +40°C; Мощность < 1 мВт
220 | Комплект: ротационный нивелир RGK SP-310 + штатив рейка - Комплект: ротационный нивелир RGK SP-310 + штатив рейка |  | 61470 | Температура хранения от -20° до +50°С; Размеры 180 x 122 x 225 мм; Вес 2 кг; Точность ±1 мм на 10 м; Питание 4 х NI-MH аккумулятора; Температура рабочая от -10 °C до +40°C; Мощность < 1 мВт
221 | Комплект: ротационный нивелир RGK SP-100 + штатив рейка - Комплект: ротационный нивелир RGK SP-100 + штатив рейка |  | 52470 | Класс защиты IP54; Температура хранения от -20° до +70°С; Размеры 120 х 161 х 150 мм; Вес 1.5 кг; Точность ±1.5 мм на 10 м; Питание 4 х АА (1,5 В) или блок питания AC/DC 4.8-6V; Температура рабочая от -20°C до +50 °C; Мощность < 1 мВт
222 | Комплект: лазерный уровень RGK UL-44W Black + штанга-упор приемник рейка кронштейн |  | 64250
223 | Комплект: RGK UL-44W Black + штанга-упор приемник рейка - Комплект: RGK UL-44W Black + штанга-упор приемник рейка |  | 60660 | Класс защиты IP54; Температура хранения от -20° до +50°С; Размеры 110 х 230 х 110 мм; Вес 1.5 кг; Точность ±1 мм на 10 м; Питание Li-ion аккумулятор; Температура рабочая от -10°С до +50°С; Мощность < 1 мВт
224 | Комплект: лазерный уровень RGK UL-360 + штатив приемник рейка платформа - Комплект: лазерный уровень RGK UL-360 + штатив приемник рейка платформа |  | 19450 | Температура хранения от -20° до +55°С; Размеры 120 х 80 х 114 мм; Вес 0.5 кг; Точность ±2 мм на 10 м; Питание 3 х АА (1,5 В); Температура рабочая от -5° до 45 °C; Мощность < 1 мВт
225 | Комплект: лазерный уровень RGK UL-360 + штатив приемник рейка - Комплект: лазерный уровень RGK UL-360 + штатив приемник рейка |  | 18760 | Класс защиты IP54; Температура хранения от -20° до +55°С; Размеры 120 х 80 х 114 мм; Вес 0.5 кг; Точность ±2 мм на 10 м; Питание 3 х АА (1,5 В); Температура рабочая от -5 до +45 °C; Мощность < 1 мВт
226 | Комплект: RGK PR-38G + штатив RGK F170 приемник RGK LD-9 рейка RGK LR-2 |  | 32760
227 | Комплект: RGK PR-38G + штатив RGK F170 - Комплект: RGK PR-38G + штатив RGK F170 |  | 22780 | Класс защиты IP54; Температура хранения от -20° до +75°С; Размеры 180 х 160 х 150 мм; Вес 0.7 кг; Точность ±2 мм на 10 м; Питание Li Ion аккумулятор 3,7 V, 2600mAh; Температура рабочая от -10°C до 45°C; Мощность < 1 мВт
228 | Комплект: RGK PR-3G + штатив RGK LET-150 приемник RGK LD-9 рейка RGK LR-2 - Комплект: RGK PR-3G + штатив RGK LET-150 приемник RGK LD-9 рейка RGK LR-2 |  | 32360 | Температура хранения от -20° до +75°С; Размеры 125 х 82 х 122 мм; Вес 0.726 кг; Точность ±2 мм на 10 м; Питание Li-Ion аккумулятор 3,7 V, 3000mAh; Температура рабочая от -10°C до 45°C; Мощность < 1 мВт
229 | Комплект: RGK PR-3G + штатив - Комплект: RGK PR-3G + штатив |  | 22380 | Класс защиты IP54; Температура хранения от -20° до +75°С; Размеры 125 х 82 х 122 мм; Вес 0.726 кг; Точность ±2 мм на 10 м; Питание Li-Ion аккумулятор 3,7 V, 3000mAh; Температура рабочая от -10°C до 45°C; Мощность < 1 мВт
230 | Комплект: лазерный уровень RGK PR-2M + штатив RGK F170 - Комплект: лазерный уровень RGK PR-2M + штатив RGK F170 |  | 10780 | Класс защиты IP54; Температура хранения от -20° до +60°С; Размеры 115 x 68 x 107 мм; Вес 0.8 кг; Точность ±2 мм на 10 м; Питание 4 х АА (1,5 В); Температура рабочая от -5 до +50 °C; Мощность < 1 мВт
231 | Комплект: лазерный уровень RGK PR-38R + штатив RGK F170 приемник RGK LD-9 рейка RGK LR-2 - Комплект: лазерный уровень RGK PR-38R + штатив RGK F170 приемник RGK LD-9 рейка RGK LR-2 |  | 29760 | Температура хранения от -20° до +75°С; Размеры 180 х 160 х 150 мм; Вес 0.7 кг; Точность ±2 мм на 10 м; Питание Li Ion аккумулятор 3,7 V, 2600mAh; Температура рабочая от -10°C до 45°C; Мощность < 1 мВт
232 | Комплект: лазерный уровень RGK PR-38R + штатив RGK F170 |  | 19780
233 | Комплект: лазерный уровень RGK PR-3R + штатив рейка приемник - Комплект: лазерный уровень RGK PR-3R + штатив рейка приемник |  | 29360 | Класс защиты IP54; Температура хранения от -20° до +75°С; Размеры 125 х 82 х 122 мм; Вес 0.726 кг; Точность ±2 мм на 10 м; Питание Li-Ion аккумулятор 3,7 V, 3000mAh; Температура рабочая от -10°C до 45°C; Мощность < 1 мВт
234 | Комплект: лазерный уровень RGK PR-3R + штатив - Комплект: лазерный уровень RGK PR-3R + штатив |  | 19380 | Класс защиты IP54; Температура хранения от -20° до +75°С; Размеры 125 х 82 х 122 мм; Вес 0.726 кг; Точность ±2 мм на 10 м; Температура рабочая от -10°C до 45°C; Мощность < 1 мВт
235 | Комплект: лазерный уровень RGK ML-11G + штатив RGK F130 уровень RGK U2100 |  | 6770
236 | Комплект: лазерный уровень RGK ML-11G + штатив RGK F130 кронштейн RGK K-3 |  | 6770
237 | Комплект: лазерный уровень RGK ML-21 + штатив RGK F130 кронштейн RGK K-5 рулетка RGK RM3 |  | 6960
238 | Комплект: лазерный уровень RGK ML-21 + штатив RGK F130 кронштейн RGK K-5 - Комплект: лазерный уровень RGK ML-21 + штатив RGK F130 кронштейн RGK K-5 |  | 6670 | Класс защиты IP54; Температура хранения от -20° до +60°С; Размеры 65 x 65 x 65 мм; Вес 0.278 кг; Точность ±2 мм на 10 м; Питание 3 х ААА (1,5 В); Температура рабочая от -10°C до 45°C; Мощность 635 нмМощность < 1 мВт
239 | Комплект: лазерный уровень RGK ML-31G + штатив RGK F170 кронштейн RGK K-5 рулетка RGK RM3 |  | 8760
240 | Комплект: лазерный уровень RGK ML-31G + штатив RGK F170 кронштейн RGK K-5 |  | 8470
241 | Комплект: лазерный уровень RGK LP-62G + штатив RGK LET-170 приемник RGK LD-9 рейка RGK LR-2 кронштейн RGK WB-1 |  | 20100
242 | Комплект: лазерный уровень RGK LP-62G + штатив RGK LET-170 приемник RGK LD-9 рейка RGK LR-2 |  | 16250
243 | Комплект: лазерный уровень RGK PR-3M + штатив RGK F170 - Комплект: лазерный уровень RGK PR-3M + штатив RGK F170 |  | 12780 | Температура хранения от -20° до +60°С; Размеры 122 x 130 x 85 мм; Вес 0.673 кг; Точность ±2 мм на 10 м; Питание 4 х АА (1,5 В); Температура рабочая от -10°С до +50°С; Мощность < 1 мВт
244 | Комплект: лазерный уровень RGK PR-81 + штатив RGK LET-170 кронштейн RGK K-7 |  | 14070
245 | Комплект: лазерный уровень RGK PR-81 + штатив RGK LET-170 - Комплект: лазерный уровень RGK PR-81 + штатив RGK LET-170 |  | 11580 | Класс защиты IP54; Температура хранения от -20° до +60°С; Размеры 119 х 62 х 115 мм; Вес 0.576 кг; Точность ±2 мм на 10 м; Питание 4 х АА (1,5 В); Температура рабочая от -10°С до +50°С; Мощность < 1 мВт
246 | Комплект: лазерный уровень RGK LP-62 + штанга-упор RGK CG-2 - Комплект: лазерный уровень RGK LP-62 + штанга-упор RGK CG-2 |  | 10680 | Температура хранения от -20° до +60°С; Размеры Ø150 х 190 мм; Вес 1.1 кг; Точность ±1 мм на 5 м; Питание 3 х АА (1,5 В); Температура рабочая от -10°C до 45°C; Мощность < 1 мВт
247 | Комплект: лазерный уровень RGK LP-62 + штатив RGK LET-170 приемник RGK LD-9 рейка RGK LR-2 - Комплект: лазерный уровень RGK LP-62 + штатив RGK LET-170 приемник RGK LD-9 рейка RGK LR-2 |  | 18008 | Класс защиты IP54; Температура хранения от -20° до +60°С; Размеры Ø150 х 190 мм; Вес 1.1 кг; Точность ±1 мм на 5 м; Питание 3 х АА (1,5 В); Температура рабочая от -10°C до 45°C
248 | Комплект: лазерный уровень RGK LP-64 + штатив RGK LET-170 приемник RGK LD-9 рейка RGK LR-2 кронштейн RGK WB-1 |  | 23350
249 | Комплект: лазерный уровень RGK LP-64 + штатив RGK LET-170 приемник RGK LD-9 рейка RGK LR-2 - Комплект: лазерный уровень RGK LP-64 + штатив RGK LET-170 приемник RGK LD-9 рейка RGK LR-2 |  | 20000 | Класс защиты IP54; Температура хранения от -20° до +60°С; Размеры Ø150 х 190 мм; Вес 1.1 кг; Точность ±1 мм на 5 м; Питание 3 х АА (1,5 В); Температура рабочая от -10°C до 45°C; Мощность < 1 мВт
250 | Комплект: лазерный уровень RGK ML-11 + штатив RGK F130 рулетка RGK RM3 - Комплект: лазерный уровень RGK ML-11 + штатив RGK F130 рулетка RGK RM3 |  | 5070 | Класс защиты IP54; Температура хранения от -20° до +60°С; Размеры 82 х 57 х 89.5 мм; Вес 0.360 кг; Точность ±1 мм на 5 м; Питание 2 х АА (1,5 В); Температура рабочая от -10°С до +50°С; Мощность < 1 мВт
251 | Комплект: лазерный уровень RGK ML-11 + штатив RGK F130 - Комплект: лазерный уровень RGK ML-11 + штатив RGK F130 |  | 4780 | Температура хранения от -20° до +60°С; Размеры 82 х 57 х 89.5 мм; Вес 0.360 кг; Точность ±1 мм на 5 м; Питание 2 х АА (1,5 В); Температура рабочая от -10°С до +50°С; Мощность < 1 мВт
252 | Комплект: лазерный уровень RGK PR-81G + штатив RGK LET-150 кронштейн RGK K-7 - Комплект: лазерный уровень RGK PR-81G + штатив RGK LET-150 кронштейн RGK K-7 |  | 14870 | Класс защиты IP54; Температура хранения от -20° до +60°С; Размеры 119 х 62 х 115 мм; Вес 0.576 кг; Точность ±2 мм на 10 м; Питание 4 х АА (1,5 В); Температура рабочая от -10°С до +50°С; Мощность < 1 мВт
253 | Комплект: лазерный уровень RGK PR-81G + штатив RGK LET-150 - Комплект: лазерный уровень RGK PR-81G + штатив RGK LET-150 |  | 12380 | Класс защиты IP54; Температура хранения от -20° до +60°С; Размеры 119 х 62 х 115 мм; Вес 0.576 кг; Точность ±2 мм на 10 м; Питание 4 х АА (1,5 В); Температура рабочая от -10°С до +50°С; Мощность < 1 мВт
254 | Лазерный уровень RGK LP-106 + штатив RGK LET-170 |  | 13150
255 | Лазерный уровень RGK UL-41W + штатив RGK LET-170 |  | 14700
256 | Комплект: лазерный уровень RGK LP-64G + штатив RGK LET-170 - Комплект: лазерный уровень RGK LP-64G + штатив RGK LET-170 |  | 11180 | Класс защиты IP54; Температура хранения от -20° до +60°С; Размеры Ø150 х 190 мм; Вес 1.1 кг; Точность ±1 мм на 5 м; Питание 3 х АА (1,5 В); Температура рабочая от -10°C до 45°C; Мощность < 1 мВт
257 | Лазерный уровень RGK UL-21W + штатив RGK LET-170 - Лазерный уровень RGK UL-21W + штатив RGK LET-170 |  | 10980 | Температура хранения от -20° до +60°С; Размеры 110 х 200 х 110 мм; Вес 1.5 кг; Точность ±1 мм на 5 м; Питание Li-ion аккумулятор 3500mAh; Температура рабочая от -10°С до +50°С; Мощность < 1 мВт
258 | Лазерный уровень RGK UL-41 + штатив RGK LET-170 - Лазерный уровень RGK UL-41 + штатив RGK LET-170 |  | 12980 | Класс защиты IP54; Температура хранения от -20° до +60°С; Размеры 110 х 200 х 110 мм; Вес 1.5 кг; Точность ±1 мм на 5 м; Питание 4 х АА (1,5 В); Температура рабочая от -10°С до +50°С; Мощность < 1 мВт
259 | Лазерный уровень RGK LP-62G + штатив RGK LET-170 - Лазерный уровень RGK LP-62G + штатив RGK LET-170 |  | 9480 | Класс защиты IP54; Температура хранения от -20° до +60°С; Размеры Ø150 х 190 мм; Вес 1.1 кг; Точность ±1 мм на 5 м; Питание 3 х АА (1,5 В); Температура рабочая от -10°C до 45°C; Мощность < 1 мВт
260 | Лазерный уровень RGK UL-21 + штатив RGK LET-170 - Лазерный уровень RGK UL-21 + штатив RGK LET-170 |  | 10980 | Класс защиты IP54; Температура хранения от -20° до +60°С; Размеры 110 х 200 х 110 мм; Вес 1.5 кг; Точность ±1 мм на 5 м; Питание 4 х АА (1,5 В); Температура рабочая от -10°С до +50°С; Мощность < 1 мВт
261 | Лазерный уровень RGK UL-11 + штатив RGK LET-170 |  | 10350
262 | Лазерный уровень RGK LP-74 + штатив RGK LET-170 |  | 9950
263 | Комплект: лазерный уровень RGK LP-64 + штатив RGK LET-170 - Комплект: лазерный уровень RGK LP-64 + штатив RGK LET-170 |  | 9980 | Класс защиты 3 х АА (1,5 В); Температура хранения от -20° до +60°С; Размеры Ø150 х 190 мм; Вес 1.1 кг; Точность ±1 мм на 5 м; Питание 3 х АА (1,5 В); Температура рабочая от -10°C до 45°C
264 | Лазерный уровень RGK LP-72 + штатив RGK LET-170 |  | 9240
265 | Комплект: лазерный уровень RGK LP-62 + штатив RGK LET-170 - Комплект: лазерный уровень RGK LP-62 + штатив RGK LET-170 |  | 7980 | Класс защиты IP54; Температура хранения от -20° до +60°С; Размеры Ø150 х 190 мм; Вес 1.1 кг; Точность ±1 мм на 5 м; Питание 3 х АА (1,5 В); Температура рабочая от -10°C до 45°C; Мощность < 1 мВт
266 | Комплект: лазерный уровень RGK ML-31G штатив RGK F170 - Комплект: лазерный уровень RGK ML-31G + штатив RGK F170 |  | 7780 | Температура хранения от -20° до +60°С; Размеры 65 × 65 × 65 мм; Вес 0.23 кг; Точность ±2 мм на 10 м; Питание 3 х ААА (1,5 В); Температура рабочая от -5 до +50 °C; Мощность < 1 мВт
267 | Комплект: лазерный уровень RGK ML-11G + штатив RGK F130 - Комплект: лазерный уровень RGK ML-11G + штатив RGK F130 |  | 5980 | Класс защиты IP54; Температура хранения от -20° до +60°С; Размеры 82 х 57 х 89.5 мм; Вес 0.360 кг; Точность ±1 мм на 5 м; Питание 2 х АА (1,5 В); Температура рабочая от -10°C до 45°C; Мощность < 1 мВт
268 | Комплект: лазерный уровень RGK ML-21 + штатив RGK F130 - Комплект: лазерный уровень RGK ML-21 + штатив RGK F130 |  | 5980 | Погрешность ±2 мм на 10 м; Температура хранения от -20° до +60°С; Размеры 65 x 65 x 65 мм; Вес 0.278 кг; Питание 3 х ААА (1,5 В); Температура рабочая от -10°C до 45°C; Мощность < 1 мВт
269 | Комплект: лазерный уровень RGK ML-11 + штатив AMO A160 - Комплект: лазерный уровень RGK ML-11 + штатив AMO A160 |  | 3680 | Погрешность ±1 мм на 5 м; Температура хранения от -20° до +60°С; Размеры 82 х 57 х 89.5 мм; Вес 0.360 кг; Питание 2 х АА (1,5 В); Температура рабочая от -10°С до +50°С; Мощность < 1 мВт
270 | Комплект: RGK UL-44W Black + штанга-упор - Комплект: RGK UL-44W Black + штанга-упор |  | 50680 | Класс защиты < 1 мВт; Температура хранения от -20° до +50°С; Размеры 110 х 230 х 110 мм; Вес 1.5 кг; Точность ±1 мм на 10 м; Питание Li-ion аккумулятор; Температура рабочая от -10°С до +50°С; Мощность < 1 мВт
271 | Лазерный уровень RGK UL-44W + штанга-упор RGK CG-2 |  | 40680
272 | Лазерный уровень RGK PR-3D + штанга-упор RGK CG-2 минимальная комплектация |  | 16550
273 | Комплект: лазерный уровень RGK PR-3G + штанга-упор - Комплект: лазерный уровень RGK PR-3G + штанга-упор |  | 25680 | Класс защиты IP54; Температура хранения от -20° до +75°С; Размеры 125 х 82 х 122 мм; Вес 0.726 кг; Точность ±2 мм на 10 м; Питание Li-Ion аккумулятор 3,7 V, 3000mAh; Температура рабочая от -10°C до 45°C
274 | Комплект: RGK PR-38G + штанга-упор RGK CG-2 - Комплект: RGK PR-38G + штанга-упор RGK CG-2 |  | 25680 | Класс защиты IP54; Температура хранения от -20° до +75°С; Размеры 180 х 160 х 150 мм; Вес 0.7 кг; Точность ±2 мм на 10 м; Питание Li Ion аккумулятор 3,7 V, 2600mAh; Температура рабочая от -10°C до 45°C; Мощность < 1 мВт
275 | Комплект: RGK PR-3R + штанга-упор - Комплект: RGK PR-3R + штанга-упор |  | 22680 | Класс защиты IP54; Температура хранения от -20° до +75°С; Размеры 125 х 82 х 122 мм; Вес 0.726 кг; Точность ±2 мм на 10 м; Питание Li-Ion аккумулятор 3,7 V, 3000mAh; Температура рабочая от -10°C до 45°C; Мощность < 1 мВт
276 | Комплект: лазерный уровень RGK PR-38R + штанга-упор RGK CG-2 - Комплект: лазерный уровень RGK PR-38R + штанга-упор RGK CG-2 |  | 22680 | Класс защиты IP54; Температура хранения от -20° до +75°С; Размеры 180 х 160 х 150 мм; Вес 0.7 кг; Точность ±2 мм на 10 м; Питание Li Ion аккумулятор 3,7 V, 2600mAh; Температура рабочая от -10°C до 45°C; Мощность < 1 мВт
277 | Лазерный уровень RGK UL-443 + штанга-упор RGK CG-2 - Лазерный уровень RGK UL-443 + штанга-упор RGK CG-2 |  | 19850 | Температура хранения от -20° до +50°С; Размеры 190 х 110 х 110 мм; Вес 1.9 кг; Точность ±2 мм на 10 м; Питание 3 х АА (1,5 В); Температура рабочая от -10 °C до +40°C; Мощность < 1 мВт
278 | Комплект: RGK PR-3M + штанга-упор - Комплект: RGK PR-3M + штанга-упор |  | 15680 | Температура хранения от -20° до +60°С; Размеры 122 x 130 x 85 мм; Вес 0.673 кг; Точность ±2 мм на 10 м; Питание 4 х АА (1,5 В); Температура рабочая от -10°С до +50°С
279 | Комплект: лазерный уровень RGK PR-81G + штанга-упор - Комплект: лазерный уровень RGK PR-81G + штанга-упор |  | 15680
280 | Комплект: лазерный уровень RGK PR-2M + штанга-упор RGK CG-2 - Комплект: лазерный уровень RGK PR-2M + штанга-упор RGK CG-2 |  | 13680 | Класс защиты IP54; Температура хранения от -20° до +60°С; Размеры 115 x 68 x 107 мм; Вес 0.8 кг; Точность ±2 мм на 10 м; Питание 4 х АА (1,5 В); Температура рабочая от -5 до +50 °C; Мощность < 1 мВт
281 | Лазерный уровень RGK LP-52 + штатив RGK F170 |  | 10690
282 | Комплект: лазерный уровень RGK PR-81 + штанга-упор RGK CG-2 - Комплект: лазерный уровень RGK PR-81 + штанга-упор RGK CG-2 |  | 14280 | Питание 4 х АА (1,5 В)
283 | Комплект: лазерный уровень RGK UL-360 + штатив RGK F170 |  | 8780
284 | Лазерный уровень RGK PR-3A + штанга-упор RGK CG-2 |  | 21550
285 | Фонарь RGK Flash 15 LED - Фонарь RGK Flash 15 LED |  | 790
286 | Фонарь RGK Flash - Фонарь RGK Flash |  | 990
287 | Отвертка RGK TB-34 (34 в 1) - Отвертка RGK TB-34 (34 в 1) |  | 990
288 | RGK PR-3D минимальная комплектация - RGK PR-3D минимальная комплектация |  | 11990 | Класс защиты IP54; Температура хранения от -20° до +50°С; Размеры 162 х 79 х 127 мм; Вес 0.725 кг; Точность ±2 мм на 10 м; Питание 4 х АА (1,5 В); Температура рабочая от -10°С до +50°С; Мощность < 1 мВт
289 | Приёмник излучения с функцией индикации относительной высоты RGK LD-88G - Приёмник излучения с функцией индикации относительной высоты RGK LD-88G |  | 19990 | Размеры 165 × 75 × 38 мм; Вес 373 г (с аккумулятором); Точность ± 1 мм, ± 2,5 мм, ± 5 мм; Температура рабочая от -20°C до +50 °C
290 | Ротационный нивелир RGK SP-100G - Ротационный нивелир RGK SP-100G |  | 44990 | Класс защиты IP54; Температура хранения от -20° до +70°С; Размеры 120 х 161 х 150 мм; Вес 1.5 кг; Точность ±1.5 мм на 10 м; Питание 4 х АА (1,5 В) или блок питания AC/DC 4.8-6V; Температура рабочая от -20°C до +50 °C; Мощность < 1 мВт
291 | Ротационный нивелир RGK SP-610G - Ротационный нивелир RGK SP-610G |  | 74990 | Класс защиты IP64; Температура хранения от -20° до +50°С; Размеры 180 x 122 x 225 мм; Вес 2 кг; Точность ±1.0 мм на 10 м; Питание 4 х NI-MH аккумулятора; Температура рабочая от -10 °C до +40°C; Мощность < 1 мВт
292 | Ротационный нивелир RGK SP-610 - Ротационный нивелир RGK SP-610 |  | 64990 | Класс защиты IP64; Температура хранения от -20° до +50°С; Размеры 180 x 122 x 225 мм; Вес 2 кг; Точность ±1.0 мм на 10 м; Питание 4 х NI-MH аккумулятора; Температура рабочая от -10 °C до +40°C; Мощность < 1 мВт
293 | МЕГЕОН 77800S — электронный уровень - МЕГЕОН 77800S — электронный уровень |  | Цена по запросу | Размеры 416 х 50 х 21 мм; Вес 275 г; Питание 2 батареи 1,5В тип LR03 (AAA)
294 | МЕГЕОН 77700 — цифровой прецизионный уровень с двухмерным пузырьковым уровнем - МЕГЕОН 77700 — цифровой прецизионный уровень с двухмерным пузырьковым уровнем |  | 2900 | Температура хранения -20 … 60°С; Размеры 415 х 50 х 21 мм; Вес 280 г с батареями; Точность ±0,2°; Питание Батарея 1,5В тип ААА - 2 штуки; Температура рабочая от -10°С до +50°С
295 | МЕГЕОН 77007 — построитель угла лазерный - МЕГЕОН 77007 — построитель угла лазерный |  | 1790 | Размеры 85х60х35 мм; Вес 75 г; Питание 2 батареи 1,5 В тип ААА; Мощность 1 мВт
296 | МЕГЕОН 77800 — электронный уровень - МЕГЕОН 77800 — электронный уровень |  | 5280 | Размеры 416 х 50 х 21 мм; Вес 275 г; Точность ±0,2°; Питание 2 батареи 1,5В тип LR03 (AAA)
297 | МЕГЕОН 77009 — цифровой угломер - МЕГЕОН 77009 — цифровой угломер |  | 1500 | Температура хранения -10 … 50°С;Относительная влажность: 0… 85% без прямого попадания влаги на прибор и выпадения конденсата; Размеры 217х35х22 мм; Вес 75 г с батарейкой; Питание батарея 3 В тип CR2032; Температура рабочая от 0°C до +50 °C
298 | МЕГЕОН 77100 — мини уровень цифровой - МЕГЕОН 77100 — мини уровень цифровой |  | 2480 | Погрешность ± 0,1°; Температура хранения -10 … 50°С;Относительная влажность: 0… 85% без выпадения конденсата; Размеры 100х42х19 мм; Вес 50 г (с батарейками); Питание Батарейка 3 В тип CR 2032 - 2 шт.; Температура рабочая от 0°С до 40°С
299 | МЕГЕОН 77005 — электронный уровень (инклинометр) - МЕГЕОН 77005 — электронный уровень (инклинометр) |  | 1850 | Температура хранения -10 … 50°С;Относительная влажность: 0… 85% без выпадения конденсата; Размеры 55х56х19 мм; Вес 50 г (с батарейками); Точность ± 0,1°; Питание Батарейка 3 В тип CR 2032 - 2 шт; Температура рабочая от 0°С до 40°С
300 | МЕГЕОН 77008 — цифровой угломер с пузырьковым уровнем - МЕГЕОН 77008 — цифровой угломер с пузырьковым уровнем |  | 2390 | Температура хранения -10 … 50°С;Относительная влажность: 0… 85% без прямого попадания влаги на прибор и выпадения конденсата; Размеры 180х38х24 мм; Вес 100 г; Точность ± 0,5°; Питание Батарея 3В тип CR2032 - 1 шт; Температура рабочая от 0°C до +50 °C
301 | МЕГЕОН 77004 — электронный уровень - МЕГЕОН 77004 — электронный уровень |  | 9330 | Погрешность ± 0,1°; Температура хранения 10 … 50°С;ов: 0… 85%без прямого попадания влаги на прибор и выпадения конденсата; Размеры 450х64х28 мм; Вес 420 г (с батарейками); Питание Батарея 1,5 В тип ААА - 2 шт.; Температура рабочая от 0°С до 40°С
302 | Пузырьковый уровень RGK U5060 - Пузырьковый уровень RGK U5060 |  | 1090 | Размеры 600 x 60 x 25 мм; Вес 0,62 кг; Точность 0,5 мм/м
303 | Пузырьковый уровень RGK U5040 - Пузырьковый уровень RGK U5040 |  | 890 | Размеры 400 x 60 x 25 мм; Вес 0,37 кг
304 | Пузырьковый уровень RGK U5020 - Пузырьковый уровень RGK U5020 |  | 790 | Размеры 200 x 60 x 25 мм; Вес 0,20 кг; Точность 0,5 мм/м
305 | Пузырьковый строительный уровень с магнитом RGK U6100 1 м (100 см) - Пузырьковый строительный уровень с магнитом RGK U6100 1 м (100 см) |  | 1390 | Размеры 1000 x 50 x 17 мм; Вес 0,67 кг; Точность 0,5 мм/м
306 | Пузырьковый строительный уровень с магнитом RGK U6080 0,8 м (80 см) - Пузырьковый строительный уровень с магнитом RGK U6080 0,8 м (80 см) |  | 1190 | Размеры 800 x 50 x 17 мм; Вес 0,55 кг; Точность 0,5 мм/м
307 | Пузырьковый строительный уровень с магнитом RGK U6060 0,6 м (60 см) - Пузырьковый строительный уровень с магнитом RGK U6060 0,6 м (60 см) |  | 990 | Размеры 600 x 50 x 17 мм; Вес 0,44 кг; Точность 0,5 мм/м
308 | Пузырьковый строительный уровень с магнитом RGK U7200 2 м (200 см) - Пузырьковый строительный уровень с магнитом RGK U7200 2 м (200 см) |  | 3990 | Размеры 2000 x 70 x 30 мм; Вес 1,83 кг; Точность 0,5 мм/м
309 | Пузырьковый уровень RGK U7150 - Пузырьковый уровень RGK U7150 |  | 2690 | Размеры 1500 x 70 x 30 мм; Вес 1,33 кг; Точность 0,5 мм/м
310 | Пузырьковый уровень RGK U7080 - Пузырьковый уровень RGK U7080 |  | 1990 | Размеры 800 x 70 x 30 мм; Вес 0,82 кг
311 | Пузырьковый уровень RGK U7060 - Пузырьковый уровень RGK U7060 |  | 1290 | Размеры 600 x 70 x 30 мм; Вес 0,63 кг
312 | Строительный уровень RGK U7040 - Строительный уровень RGK U7040 |  | 1490 | Размеры 400 x 70 x 30 мм; Вес 0,39 кг; Точность 0,5 мм/м
313 | Лазерный уровень RGK PR-3A - Лазерный уровень RGK PR-3A |  | 16990 | Класс защиты IP54; Температура хранения от -20° до +60°С; Размеры 125 х 82 х 122 мм; Вес 0.56 кг; Точность ±2 мм на 10 м; Питание 4 х АА (1,5 В); Температура рабочая от -5 до +40 °С; Мощность < 1 мВт
314 | Лазерный уровень RGK PR-38G - Лазерный уровень RGK PR-38G |  | 16990 | Класс защиты IP54; Температура хранения от -20° до +75°С; Размеры 180 х 160 х 150 мм; Вес 0.7 кг; Точность ±2 мм на 10 м; Питание Li Ion аккумулятор 3,7 V, 2600mAh; Температура рабочая от -10°C до 45°C
315 | Лазерный уровень RGK PR-38R - Лазерный уровень RGK PR-38R |  | 13990 | Класс защиты IP54; Температура хранения от -20° до +75°С; Размеры 180 х 160 х 150 мм; Вес 0.7 кг; Точность ±2 мм на 10 м; Питание Li Ion аккумулятор 3,7 V, 2600mAh; Температура рабочая от -10°C до 45°C; Мощность < 1 мВт
316 | Лазерный уровень RGK PR-3G - Лазерный уровень RGK PR-3G |  | 19990 | Класс защиты IP54; Температура хранения от -20° до +75°С; Размеры 125 х 82 х 122 мм; Вес 0.726 кг; Точность ±2 мм на 10 м; Питание Li-Ion аккумулятор 3,7 V, 3000mAh; Температура рабочая от -10°C до 45°C; Мощность < 1 мВт
317 | Лазерный уровень RGK PR-3R - Лазерный уровень RGK PR-3R |  | 16990 | Размеры 125 х 82 х 122 мм; Вес 0.726 кг; Точность ±2 мм на 10 м; Питание Li-Ion аккумулятор 3,7 V, 3000mAh
318 | Лазерный уровень RGK PR-3M - Лазерный уровень RGK PR-3M |  | 8490 | Температура хранения от -20° до +60°С; Размеры 122 x 130 x 85 мм; Вес 0.673 кг; Точность ±2 мм на 10 м; Питание 4 х АА (1,5 В); Температура рабочая от -10°С до +50°С; Мощность < 1 мВт
319 | Лазерный уровень RGK PR-2M - Лазерный уровень RGK PR-2M |  | 6990 | Класс защиты IP54; Температура хранения от -20° до +60°С; Размеры 115 x 68 x 107 мм; Вес 0.8 кг; Точность ±2 мм на 10 м; Питание 4 х АА (1,5 В); Температура рабочая от -5 до +50 °C; Мощность < 1 мВт
320 | Лазерный уровень RGK LP-52 - Лазерный уровень RGK LP-52 |  | 7990 | Температура хранения от -10° до +50°С; Размеры 88 х 52 х 112 мм; Вес 0.42 кг; Точность ±2 мм на 10 м; Температура рабочая от +5 до +40 °C; Мощность < 1 мВт
321 | Лазерный уровень RGK PR-81G - Лазерный уровень RGK PR-81G |  | 9990 | Класс защиты IP54; Температура хранения от -20° до +60°С; Размеры 119 х 62 х 115 мм; Вес 0.576 кг; Точность ±2 мм на 10 м; Питание 4 х АА (1,5 В); Температура рабочая от -10°С до +50°С; Мощность < 1 мВт
322 | Лазерный уровень RGK PR-81 - Лазерный уровень RGK PR-81 |  | 7990 | Температура хранения от -20° до +60°С; Размеры 119 х 62 х 115 мм; Вес 0.576 кг; Точность ±2 мм на 10 м; Питание 4 х АА (1,5 В); Температура рабочая от -10°С до +50°С
323 | Лазерный уровень RGK ML-31G - Лазерный уровень RGK ML-31G |  | 3690 | Температура хранения от -20° до +60°С; Размеры 65 × 65 × 65 мм; Вес 0.23 кг; Точность ±2 мм на 10 м; Питание 3 х ААА (1,5 В); Температура рабочая от -5 до +50 °C; Мощность < 1 мВт
324 | Лазерный уровень RGK ML-21 - Лазерный уровень RGK ML-21 |  | 2990 | Класс защиты IP54; Температура хранения от -20° до +60°С; Размеры 65 x 65 x 65 мм; Вес 0.278 кг; Точность ±2 мм на 10 м; Питание 3 х ААА (1,5 В); Температура рабочая от -10°C до 45°C; Мощность < 1 мВт
325 | Лазерный уровень RGK ML-11G - Лазерный уровень RGK ML-11G |  | 2990 | Погрешность ±1 мм на 5 м; Класс защиты IP54; Температура хранения от -20° до +60°С; Размеры 82 х 57 х 89.5 мм; Вес 0.360 кг; Питание 2 х АА (1,5 В); Температура рабочая от -10°C до 45°C; Мощность < 1 мВт
326 | RGK ML-11 — лазерный нивелир - RGK ML-11 — лазерный нивелир |  | 2590 | Температура хранения От -20° до 60°; Размеры 82 х 57 х 89,5 мм; Вес 360 г; Точность ±1 мм / 5 м; Питание 2 х АА (1,5 В); Температура рабочая от -10°С до +50°С
327 | Электронный угломер RGK AZ-40 - Электронный угломер RGK AZ-40 |  | 3990 | Размеры 420 мм; Вес 0,36 кг; Точность ±0,3°точность пузырька 0,5 мм/м; Питание CR2032; Температура рабочая от 0°С до 40°С
328 | RGK AZ-30 - Электронный угломер RGK AZ-30 |  | 2990
329 | Электронный угломер RGK A-50 - Электронный угломер RGK A-50 |  | 3990 | Размеры 500 мм; Вес 0,337 кг; Точность ±0,03°; Питание CR2032; Температура рабочая от 0°C до +50 °C
330 | Электронный угломер RGK A-30 - Электронный угломер RGK A-30 |  | 2790 | Размеры 300 мм; Вес 0,247 кг; Точность ±0,3°; Питание CR2032; Температура рабочая от 0°C до +50 °C
331 | Электронный угломер RGK A-20 - Электронный угломер RGK A-20 |  | 2490 | Размеры 200 мм; Вес 0,162 кг; Точность ±0,03°; Питание CR2032; Температура рабочая от 0°C до +50 °C
332 | Электронный угломер RGK AL-60 - Электронный угломер RGK AL-60 |  | 2990 | Размеры 600 мм; Вес 0,298 кг; Точность ±0,5°±0,2° (для целых, кратных 10 значений угла)точность пузырька 0,5 мм/м; Питание 4xААА; Мощность ≤ 1 мВт
333 | Электронный уровень RGK U27 - Электронный уровень RGK U27 |  | 9990 | Размеры 305 x 60 x 32 мм; Вес 0,67 кг; Точность ±0.1° (в пределах 0°±10°); Питание 3 батарейки ААА, 1,5В; Температура рабочая от -10°C до 45°C
334 | Электронный угломер RGK U-66 - Электронный угломер RGK U-66 |  | 2190 | Размеры 60 х 60 х 25 мм; Вес 0,09 кг; Точность ±0,1°; Питание 1xААА; Температура рабочая от 0°C до +50 °C
335 | Электронный уровень RGK U5960 - Электронный уровень RGK U5960 |  | 4990 | Размеры 600 x 60 x 25 мм; Вес 0,56 кг; Точность 0,05° при 0° и 90°0,2° - другие значения углаточность пузырька 0,5 мм/м; Питание 1 батарея ААА, 1,5В; Температура рабочая от -10°С до +50°С
336 | Уровень строительный RGK U25 - Уровень строительный RGK U25 |  | 690 | Размеры 250 x 23 x 12 мм; Вес 0,21 кг
337 | Пузырьковый уровень RGK U3060 - Пузырьковый уровень RGK U3060 |  | 1390 | Размеры 600 x 50 x 25 мм; Вес 0,82 кг; Точность 0,5 мм/м
338 | RGK U2150 - Пузырьковый строительный уровень с магнитом RGK U2150 1,5 м (150 см) |  | 1190
339 | Пузырьковый уровень RGK U2100 - Пузырьковый уровень RGK U2100 |  | 790 | Размеры 1000 x 50 x 25 мм; Вес 0,44 кг; Точность 1,0 мм/м
340 | Пузырьковый уровень RGK U2080 - Пузырьковый уровень RGK U2080 |  | 690 | Размеры 800 x 50 x 25 мм; Вес 0,34 кг; Точность 1,0 мм/м
341 | Уровень строительный RGK U5200 - Уровень строительный RGK U5200 |  | 2790 | Размеры 2000 x 60 x 25 мм; Вес 1,29 кг; Точность 0,5 мм/м
342 | Уровень строительный RGK U5150 - Уровень строительный RGK U5150 |  | 2190 | Размеры 1500 x 60 x 25 мм; Вес 1,04 кг
343 | Пузырьковый уровень RGK U5100 - Пузырьковый уровень RGK U5100 |  | 1490 | Размеры 1000 x 60 x 25 мм; Вес 0,76 кг; Точность 0,5 мм/м
344 | Пузырьковый уровень RGK U5080 - Пузырьковый уровень RGK U5080 |  | 1290 | Размеры 800 x 60 x 25 мм; Вес 0,82 кг; Точность 0,5 мм/м
345 | Лазерный нивелир RGK LP-106 - Лазерный нивелир RGK LP-106 |  | 5990 | Температура хранения от -10° до +50°С; Размеры 101 х 127 х 69 мм; Вес 0.55 кг; Точность ±2 мм на 10 м; Питание 4 х АА (1,5 В); Температура рабочая от -5 до +40 °С; Мощность < 1 мВт
346 | Лазерный уровень RGK UL-41W - Лазерный уровень RGK UL-41W |  | 12500 | Класс защиты IP54; Температура хранения от -20° до +60°С; Размеры 110 х 200 х 110 мм; Вес 1.5 кг; Точность ±1 мм на 5 м; Питание Li-ion аккумулятор 3500mAh; Температура рабочая от -10°С до +50°С; Мощность < 1 мВт
347 | Лазерный уровень RGK PR-110 MIN - Лазерный уровень RGK PR-110 MIN |  | 7963 | Класс защиты IP54Функции и возможности Работа с приемником Да; Размеры 116x62x95 мм; Вес 0,3 кг; Питание 3 x AA 1,5V; Температура рабочая от -10°C до 45°C
348 | Аккумулятор Totex A600 - Аккумулятор Totex A600 |  | Цена по запросу
349 | Bosch GLL 3-80 CG+BM 1+GSR12V - Bosch GLL 3-80 CG+BM 1+GSR12V |  | цена по запросу
350 | Bosch GLL 3-80 P + BM1 + L-Boxx - Bosch GLL 3-80 P + BM1 + L-Boxx |  | цена по запросу
351 | Bosch GLL 3-80P + BM1+ LR2 + L-BOXX - Bosch GLL 3-80P + BM1+ LR2 + L-BOXX |  | цена по запросу
352 | Bosch GLL 3-80P + BT150 - Bosch GLL 3-80P + BT150 |  | цена по запросу
353 | Лазерный уровень KAPRO 862 - Лазерный уровень KAPRO 862 |  | 4269 | Класс защиты IP54; Питание 2 x AA 1,5V; Температура рабочая от -10°C до 45°C
354 | Лазерный уровень KAPRO 862 Set - Лазерный уровень KAPRO 862 Set |  | 5187 | Класс защиты IP54; Температура хранения от -20° до +60°С; Размеры 90 x 55 x 92 мм; Вес 0.33 кг; Точность ±3 мм на 10 м; Питание 2 х АА (1,5 В); Температура рабочая от -10°C до 45°C; Мощность < 1 мВт
355 | Лазерный уровень KAPRO 872 - Лазерный уровень KAPRO 872 |  | 7350 | Класс защиты IP54; Питание 3 x AAА 1,5V; Температура рабочая от -10°C до 45°C
356 | Лазерный уровень KAPRO 862G - Лазерный уровень KAPRO 862G |  | 7638 | Класс защиты IP54; Питание 2 x AA 1,5V; Температура рабочая от -10°C до 45°C
357 | Лазерный уровень KAPRO 872L - Лазерный уровень KAPRO 872L |  | 8141 | Погрешность ± 0.2 мм/м; Класс защиты IP54; Питание 3 x AAА 1,5V; Температура рабочая от -10°C до 45°C
358 | Лазерный уровень KAPRO 872 Set - Лазерный уровень KAPRO 872 Set |  | 8465 | Класс защиты IP54; Питание 3 x AAА 1,5V; Температура рабочая от -10°C до 45°C
359 | Лазерный уровень KAPRO 862G Set - Лазерный уровень KAPRO 862G Set |  | 8550 | Погрешность ± 0.4 мм/м; Класс защиты IP54; Питание 2 x AA 1,5V; Температура рабочая от -10°C до 45°C
360 | Лазерный уровень KAPRO 873 - Лазерный уровень KAPRO 873 |  | 9990 | Погрешность ± 0.2 мм/м; Класс защиты IP54; Питание 3 x AA 1,5V; Температура рабочая от -10°C до 45°C
361 | Лазерный уровень KAPRO 872G - Лазерный уровень KAPRO 872G |  | 12225 | Погрешность ± 0.2 мм/м; Класс защиты IP54; Питание 3 x AAА 1,5V; Температура рабочая от -10°C до 45°C
362 | KAPRO 872G Set - KAPRO 872G Set |  | 13298 | Погрешность ± 0.2 мм/м; Класс защиты IP54; Питание 3 x AAА 1,5V; Температура рабочая от -10°C до 45°C
363 | Лазерный уровень KAPRO 873 Set - Лазерный уровень KAPRO 873 Set |  | 14463 | Погрешность ± 0.2 мм/м; Класс защиты IP54; Питание 3 x AA 1,5V; Температура рабочая от -10°C до 45°C
364 | Лазерный уровень KAPRO 873G - Лазерный уровень KAPRO 873G |  | 15308 | Погрешность ± 0.2 мм/м; Класс защиты IP54; Питание 3 x AA 1,5V; Температура рабочая от -10°C до 45°C
365 | Лазерный уровень KAPRO 873G Set - Лазерный уровень KAPRO 873G Set |  | 17248 | Погрешность ± 0.2 мм/м; Класс защиты IP54; Питание 3 x AA 1,5V; Температура рабочая от -10°C до 45°C
366 | Лазерный уровень KAPRO 870G - Лазерный уровень KAPRO 870G |  | 17411 | Погрешность ± 0.2 мм/м; Класс защиты IP65; Питание 2 x AA 1,5V; Температура рабочая от -10°C до 45°C
367 | Лазерный уровень KAPRO 875 - Лазерный уровень KAPRO 875 |  | 17741 | Погрешность ± 0.2 мм/м; Класс защиты IP54; Питание Li-Ion аккумулятор; Температура рабочая от -10°C до 45°C
368 | Лазерный уровень KAPRO 875 Set - Лазерный уровень KAPRO 875 Set |  | 21634 | Погрешность ± 0.2 мм/м; Класс защиты IP54; Питание Li-Ion аккумулятор; Температура рабочая от -10°C до 45°C
369 | Лазерный уровень KAPRO 883N - Лазерный уровень KAPRO 883N |  | 22919 | Класс защиты IP54; Питание 4 x AA 1,5V; Температура рабочая от -10°C до 45°C
370 | Лазерный уровень KAPRO 883NG - Лазерный уровень KAPRO 883NG |  | 51000 | Класс защиты IP65; Размеры 150x90x130 мм; Вес 0.75 кг; Питание 4 x AA 1,5V; Температура рабочая от -10°C до 45°C
371 | Магнитная мишень для лазерных нивелиров - Магнитная мишень для лазерных нивелиров |  | Цена по запросу
372 | Крепеж для лазерных приборов - Крепеж для лазерных приборов |  | 4500
13.4.1 Лазерные нивелиры для внутренних работ
1 | Лазерный уровень RGK PR-110 MIN - Лазерный уровень RGK PR-110 MIN |  | 7963
13.4.2 Лазерные приемники
1 | Держатель для приёмника лазерного излучения RGK LD-88 |  | 1990
2 | Приёмник излучения RGK LD-90 - Приёмник излучения RGK LD-90 |  | 17990 | Погрешность ±1, ±2 и ±5 мм; Класс защиты IP54; Температура хранения от -20 до 70°C; Питание 4xАА; Температура рабочая от -10°С до +50°С
3 | Приемник излучения RGK FD-6 - Приемник излучения RGK FD-6 |  | 4000
4 | Приёмник излучения с функцией индикации относительной высоты RGK LD-88 - Приёмник излучения с функцией индикации относительной высоты RGK LD-88 |  | 19990 | Размеры 165 × 75 × 38 мм; Вес 373 г (с аккумулятором); Точность ± 1 мм± 2,5 мм± 5 мм; Питание 9В батарея; Температура рабочая от -20°C до +50 °C
5 | Приемник лазерного луча RGK LD-8 - Приемник лазерного луча RGK LD-8 |  | 4990 | Дисплей односторонний (с 2-х-сторонней индикацией); Класс защиты IPX4
6 | RGK LD-28 — приемник лазерного излучения - RGK LD-28 — приемник лазерного излучения |  | 7990
7 | Приемник излучения RGK LD-26 - Приемник излучения RGK LD-26 |  | 6990
8 | Приемник излучения Vega LVH100 - Приемник излучения Vega LVH100 |  | Цена по запросу
13.4.3 Построители плоскостей
1 | МЕГЕОН 77001 — построитель углов лазерный - МЕГЕОН 77001 — построитель углов лазерный |  | 1850 | Размеры 190х100х50 мм; Вес 135 г; Точность ± 0,31мм/м; Питание 3 батареи 1,5 В тип АА; Мощность 1 мВт
2 | RGK LP-74G - Лазерный уровень RGK LP-74G |  | 12500
3 | Лазерный уровень RGK LP-74 - Лазерный уровень RGK LP-74 |  | 3990 | Класс защиты IP54; Температура хранения от -20° до +60°С; Размеры 225 х 260 х 210 мм; Вес 2.55 кг; Точность ±2 мм на 10 м; Диапазон рабочих температур от -5° до +40°С; Питание батареи АА (1,5 В) или Li-ion аккумулятор; Мощность < 1 мВт
4 | Лазерный уровень RGK LP-72 - Лазерный уровень RGK LP-72 |  | 6250 | Класс защиты IP54; Температура хранения от -20° до +60°С; Размеры 225 х 260 х 210 мм; Вес 2.55 кг; Точность ±2 мм на 10 м; Диапазон рабочих температур от -5° до +40°С; Питание батареи АА (1,5 В) или Li-ion аккумулятор; Мощность < 1 мВт
5 | Лазерный уровень RGK LP-64G - Лазерный уровень RGK LP-64G |  | 7990 | Класс защиты IP54; Температура хранения от -20° до +60°С; Размеры Ø150 х 190 мм; Вес 1.1 кг; Точность ±1 мм на 5 м; Диапазон рабочих температур от -10° до +45°С; Питание 3 х АА (1,5 В); Мощность < 1 мВт
6 | Лазерный уровень RGK LP-62G - Лазерный уровень RGK LP-62G |  | 6490 | Класс защиты IP54; Температура хранения от -20° до +60°С; Размеры Ø150 х 190 мм; Вес 1.1 кг; Точность ±1 мм на 5 м; Диапазон рабочих температур от -10° до +45°С; Питание 3 х АА (1,5 В); Мощность < 1 мВт
7 | Fluke LDG — детектор лазерного излучения - Fluke LDG — детектор лазерного излучения |  | цена по запросу | Погрешность Высокая: 0,75 ммСредняя: 1,75 мм; Температура хранения От –40 до +70 °CС батареями: от -20 до +50 °C; Размеры 94 × 94 × 42 мм; Вес 0,20 кг; Диапазон рабочих температур От –18 до +50 °C; Питание 1 щелочная батарея 9 В (МЭК LR61); Влажность От 0 до 90% (при 0–35 °C), от 0 до 75% (при 35–40 °C), от 0 до 45% (при 40–50 °C)
8 | Fluke LDR — детектор лазерного излучения - Fluke LDR — детектор лазерного излучения |  | цена по запросу | Погрешность Высокая: 0,75 ммСредняя: 1,75 мм; Температура хранения От –40 до +70 °CС батареями: от -20 до +50 °C; Размеры 94 × 94 × 42 мм; Вес 0,20 кг; Диапазон рабочих температур От –18 до +50 °C; Питание 1 щелочная батарея 9 В (МЭК LR61); Влажность От 0 до 90% (при 0–35 °C), от 0 до 75% (при 35–40 °C), от 0 до 45% (при 40–50 °C)
9 | Fluke 180LR SYSTEM — система лазерного нивелирования - Fluke 180LR SYSTEM — система лазерного нивелирования |  | цена по запросу | Температура хранения От –40 до +70 °CС батареями: от -20 до +50 °C; Размеры 93 × 61 × 93 мм; Вес 0,50 кг; Диапазон рабочих температур От –18 до +50 °C; Питание 3 щелочные батареи AA (МЭК LR6)
10 | Система лазерного нивелирования Fluke 180LG - Система лазерного нивелирования Fluke 180LG |  | цена по запросу | Погрешность ≤3 мм на расстоянии 9 м; Размеры 93 × 61 × 93 мм; Вес 0,50 кг; Питание 3 щелочные батареи AA IEC LR6
11 | Fluke 180LR — лазерный нивелир двухлинейный самовыравнивающийся - Fluke 180LR — лазерный нивелир двухлинейный самовыравнивающийся |  | цена по запросу | Погрешность ≤3 мм на 9 м; Температура хранения От –40 до +70 °CС батареями: от -20 до +50 °C; Размеры 93 × 61 × 93 мм; Вес 0,50 кг; Диапазон рабочих температур От –18 до +50 °C; Питание 3 щелочные батареи AA (МЭК LR6); Влажность От 0 до 90% (при 0–35 °C), от 0 до 75% (при 35–40 °C), от 0 до 45% (при 40–50 °C); Мощность < 5 мВт
12 | Fluke 3PG — лазерный нивелир трехточечный самовыравнивающийся - Fluke 3PG — лазерный нивелир трехточечный самовыравнивающийся |  | цена по запросу | Погрешность ≤6 мм на 30 м; Температура хранения От –40 до +70 °CС батареями: от -20 до +50 °C; Размеры 140 × 102 × 57 мм; Вес 0,52 кг; Диапазон рабочих температур От –18 до +50 °C; Питание 3 щелочные батареи AA (МЭК LR6); Мощность < 5 мВт
13 | Fluke 3PR — лазерный нивелир трехточечный самовыравнивающийся - Fluke 3PR — лазерный нивелир трехточечный самовыравнивающийся |  | цена по запросу | Погрешность ≤6 мм на 30 м; Температура хранения От –40 до +70 °CС батареями: от -20 до +50 °C; Размеры 140 × 102 × 57 мм; Вес 0,52 кг; Диапазон рабочих температур От –18 до +50 °C; Питание 3 щелочные батареи AA (МЭК LR6); Влажность От 0 до 90% (при 0–35 °C), от 0 до 75% (при 35–40 °C), от 0 до 45% (при 40–50 °C)
14 | Лазерный уровень RGK LP-64 - Лазерный уровень RGK LP-64 |  | 4990 | Класс защиты IP54; Температура хранения от -20° до +60°С; Размеры Ø150 х 190 мм; Вес 1.1 кг; Точность ±1 мм на 5 м; Диапазон рабочих температур от -10° до +45°С; Питание 3 х АА (1,5 В); Мощность < 1 мВт
15 | Лазерный уровень RGK LP-62 - Лазерный уровень RGK LP-62 |  | 3990 | Класс защиты IP54; Температура хранения от -20° до +60°С; Размеры Ø150 х 190 мм; Вес 1.1 кг; Точность ±1 мм на 5 м; Диапазон рабочих температур от -10° до +45°С; Питание 3 х АА (1,5 В); Мощность < 1 мВт
16 | Лазерный уровень RGK LP-61 - Лазерный уровень RGK LP-61 |  | 5490 | Класс защиты IP54; Вес 2,3 кг; Точность ±1 мм/10 м; Диапазон рабочих температур от -10° до +50°С; Питание батареи типа АА*3/аккумуляторы
17 | Прибор вертикального проектирования RGK V100 - Прибор вертикального проектирования RGK V100 |  | 39990 | Вес 2,8 кг; Точность ±2.5 мм / 100 м; Диапазон рабочих температур -10°C - +45°C; Питание 2 щелочные батареи
18 | Лазерный уровень RGK UL-21W - Лазерный уровень RGK UL-21W |  | 7990 | Класс защиты IP54; Температура хранения от -20° до +60°С; Размеры 110 х 200 х 110 мм; Вес 1.5 кг; Точность ±1 мм на 5 м; Диапазон рабочих температур от -10° до +50°С; Питание Li-ion аккумулятор 3500mAh; Мощность < 1 мВт
19 | Лазерный уровень RGK UL-44W - Лазерный уровень RGK UL-44W |  | Цена по запросу | Класс защиты IP54; Размеры 110х200х110 мм; Вес 1.5 кг; Точность ± 1/10 мм/м; Диапазон рабочих температур от -10 до +50; Питание 4x1.5B АА
20 | Лазерный уровень RGK UL-41 W MAX - Лазерный уровень RGK UL-41 W MAX |  | Цена по запросу | Класс защиты IP54; Размеры 110х200х110 мм; Вес 1.5 кг; Точность 0.2 мм/м; Диапазон рабочих температур от -10 до +50; Питание 4x1.5B АА
21 | Лазерный уровень RGK UL-41 A MAX - Лазерный уровень RGK UL-41 A MAX |  | 14990 | Погрешность ± 0.2 мм/м; Класс защиты IP54; Размеры 110х200х110 мм; Вес 1,5 кг; Диапазон рабочих температур от -10 °C до +50 °C; Питание Li-ion аккумулятор
22 | Лазерный уровень RGK UL-41A - Лазерный уровень RGK UL-41A |  | 11990 | Класс защиты IP54; Размеры 110х200х110 мм; Вес 1,5 кг; Точность ± 1 мм/5 м; Диапазон рабочих температур от -10° до + 50°; Мощность 10 мВт
23 | Лазерный уровень RGK UL-41 - Лазерный уровень RGK UL-41 |  | 8990 | Класс защиты IP54; Температура хранения от -20° до +60°С; Размеры 110 х 200 х 110 мм; Вес 1.5 кг; Точность ±1 мм на 5 м; Диапазон рабочих температур от -10° до +50°С; Питание 4 х АА (1,5 В); Мощность < 1 мВт
24 | RGK UL-21W MAX — лазерный нивелир - RGK UL-21W MAX — лазерный нивелир |  | 9990 | Класс защиты IP54; Температура хранения от -20 до +70 °С; Размеры 110х200х110 мм; Вес 1.5 кг; Точность ± 0.2 мм/м; Диапазон рабочих температур от -10 до +50 °С; Питание AA/пальчиковая(R6;LR6;FR6)
25 | Лазерный нивелир RGK UL-21 A MAX - Лазерный нивелир RGK UL-21 A MAX |  | 12490 | Класс защиты IP54; Размеры 110х200х110 мм; Вес 1.5 кг; Диапазон рабочих температур от -10 до +50 °C; Питание 4x1.5B АА
26 | Лазерный нивелир RGK UL-21A - Лазерный нивелир RGK UL-21A |  | 9490 | Класс защиты IP54; Размеры 110х200х110 мм; Вес 1.5 кг; Диапазон рабочих температур от -10 до +50 °C; Питание 4x1.5B АА
27 | RGK UL-21 MAX — лазерный нивелир - RGK UL-21 MAX — лазерный нивелир |  | 9990 | Класс защиты IP54; Размеры 150х50х26 мм; Вес около 150 г; Точность ±1 мм/ 5м; Диапазон рабочих температур от -10° до +50°С; Питание батарея 9В (6LR61); Мощность ≤ 1 мВт
28 | Лазерный уровень RGK UL-21 - Лазерный уровень RGK UL-21 |  | 7990 | Класс защиты IP54; Температура хранения от -20° до +60°С; Размеры 110 х 200 х 110 мм; Вес 1.5 кг; Точность ±1 мм на 5 м; Диапазон рабочих температур от -10° до +50°С; Питание 4 х АА (1,5 В); Мощность < 1 мВт
29 | Лазерный уровень RGK UL-11A - Лазерный уровень RGK UL-11A |  | 8490 | Класс защиты IP54; Размеры 110х200х110 мм; Вес 1,5 кг; Диапазон рабочих температур от -10 °C до +50 °C; Питание Li-ion аккумулятор
30 | Лазерный уровень RGK UL-11 MAX - Лазерный уровень RGK UL-11 MAX |  | 11550 | Класс защиты IP54; Температура хранения от -20° до +60°С; Размеры 110 х 200 х 110 мм; Вес 1.5 кг; Точность ±1 мм на 5 м; Диапазон рабочих температур от -10° до +50°С; Питание 4 х АА (1,5 В); Мощность < 1 мВт
31 | Лазерный уровень RGK UL-11 - Лазерный уровень RGK UL-11 |  | 7900 | Класс защиты IP54; Температура хранения от -20° до +60°С; Размеры 110 х 200 х 110 мм; Вес 1.5 кг; Точность ±1 мм на 5 м; Диапазон рабочих температур от -10° до +50°С; Питание 4 х АА (1,5 В); Мощность < 1 мВт
32 | Лазерный уровень RGK UL-360 - Лазерный уровень RGK UL-360 |  | 4990 | Класс защиты IP54; Температура хранения от -20° до +55°С; Размеры 120 х 80 х 114 мм; Вес 0.5 кг; Точность ±2 мм на 10 м; Диапазон рабочих температур от -5° до +45°С без выпадения конденсата; Питание 3 х АА (1,5 В); Мощность < 1 мВт
33 | Лазерный уровень RGK PR-3D MAX - Лазерный уровень RGK PR-3D MAX |  | Цена по запросу | Класс защиты IP54; Размеры 119*62*95 мм; Вес 0.3 кг; Диапазон рабочих температур от -10 до +45; Питание 3 х АА/1,5B
34 | Прибор вертикального проектирования RGK V200 - Прибор вертикального проектирования RGK V200 |  | 89990 | Размеры 160х160х275 мм; Вес 3,8 кг; Точность ±1 мм / 100 м; Диапазон рабочих температур -20°С...+45°С
35 | Лазерный уровень RGK UL-443P - Лазерный уровень RGK UL-443P |  | 14990 | Размеры 190x110x110 мм; Вес 1.9 кг; Диапазон рабочих температур от -10 °C до +50 °C; Питание 3 x AA 1,5 В
36 | Лазерный нивелир RGK UL-341P - Лазерный нивелир RGK UL-341P |  | цена по запросу | Вес 1.9 кг; Точность 0,2 мм/м; Питание батарейки (аккумуляторы) типа АА
37 | RGK UL-221P - RGK UL-221P |  | цена по запросу | Надежный, недорогой, самовыравнивающийся лазерный нивелир RGK UL-221P
38 | Лазерный нивелир RGK UL-111P - Лазерный нивелир RGK UL-111P |  | цена по запросу | Вес 1.4 кг; Точность 0,2 мм/м; Питание батарейки (аккумуляторы) типа АА
39 | Лазерный уровень RGK LP-618 - Лазерный уровень RGK LP-618 |  | 19990 | Класс защиты 3R; Вес 0.9 кг; Точность ± 2/10 мм/м
40 | RGK PR-3D - RGK PR-3D |  | 21990 | Класс защиты IP54; Температура хранения от -20° до +50°С; Размеры 162 х 79 х 127 мм; Вес 0.725 кг; Точность ±2 мм на 10 м; Диапазон рабочих температур от -10° до +50°С; Питание 4 х АА (1,5 В); Мощность < 1 мВт
41 | Лазерный нивелир RGK PR-110 - Лазерный нивелир RGK PR-110 |  | 5490 | Температура хранения от -20° до +60°С; Размеры 119 х 62 х 95 мм; Вес 0.3 кг; Точность ±2 мм на 10 м; Диапазон рабочих температур от -10° до +45°С; Питание батареи АА (1,5 В) или Li-ion аккумулятор; Мощность < 1 мВт
42 | Лазерный уровень RGK LP-103 - Лазерный уровень RGK LP-103 |  | 5700 | Класс защиты IPX4; Температура хранения от -20° до +60°С; Размеры 90 x 59 x 89 мм; Вес 0.3 кг; Точность ±2 мм на 10 м; Диапазон рабочих температур от -18° до +50°С; Питание 3 х АА (1,5 В); Мощность ≤1 мВт
13.5 Строительные уровни
13.5.1 Угломеры
1 | МЕГЕОН 77009 — цифровой угломер - МЕГЕОН 77009 — цифровой угломер |  | 1500
2 | МЕГЕОН 77008 — цифровой угломер с пузырьковым уровнем - МЕГЕОН 77008 — цифровой угломер с пузырьковым уровнем |  | 2390
3 | Электронный угломер RGK AZ-40 - Электронный угломер RGK AZ-40 |  | 3990
4 | RGK AZ-30 - Электронный угломер RGK AZ-30 |  | 2990
5 | Электронный угломер RGK A-50 - Электронный угломер RGK A-50 |  | 3990
6 | Электронный угломер RGK A-30 - Электронный угломер RGK A-30 |  | 2790
7 | Электронный угломер RGK A-20 - Электронный угломер RGK A-20 |  | 2490
8 | Электронный угломер RGK AL-60 - Электронный угломер RGK AL-60 |  | 2990
9 | Электронный угломер RGK U-66 - Электронный угломер RGK U-66 |  | 2190
13.5.2 Пузырьковые уровни
1 | Пузырьковый уровень RGK U9060 |  | 1990
2 | Пузырьковый уровень RGK U9040 |  | 1390
3 | Пузырьковый уровень RGK U2200 |  | 1590
4 | Пузырьковый уровень RGK U3200 |  | 1450
5 | Пузырьковый уровень RGK U3150 |  | 1150
6 | Пузырьковый уровень RGK U3100 |  | 890
7 | Пузырьковый уровень RGK U3080 |  | 790
8 | Пузырьковый уровень RGK U3060 |  | 650
9 | Пузырьковый уровень RGK U3040 |  | 590
10 | Пузырьковый уровень RGK U4200 |  | 2690
11 | Пузырьковый уровень RGK U6200 |  | 2290
12 | Пузырьковый уровень RGK U6150 |  | 1790
13 | RGK U2060 - Пузырьковый уровень RGK U2060 |  | 590
14 | RGK U2040 - Пузырьковый уровень RGK U2040 |  | 450
15 | RGK U4150 - Пузырьковый уровень RGK U4150 |  | 1790
16 | RGK U4100 - Пузырьковый уровень RGK U4100 |  | 1290
17 | RGK U4080 - Пузырьковый уровень RGK U4080 |  | 1090
18 | RGK U4060 - Пузырьковый уровень RGK U4060 |  | 990
19 | RGK U4040 - Пузырьковый уровень RGK U4040 |  | 790
13.6 Нивелиры
1 | Комплект: ротационный нивелир RGK SP-500G + штатив RGK SH-170 рейка RGK LR-2 |  | цена по запросу
2 | Ротационный нивелир RGK SP-100G с поверкой |  | 49490
3 | Ротационный нивелир RGK SP-100 с поверкой |  | 39490
4 | Ротационный нивелир RGK SP-800 с поверкой |  | 74490
5 | Ротационный нивелир RGK SP-310 с поверкой |  | 48490
6 | Ротационный нивелир RGK SP-500G с поверкой |  | 124400
7 | Ротационный нивелир RGK SP-500 с поверкой |  | цена по запросу
8 | Ротационный нивелир RGK SP-610G с поверкой |  | 79490
9 | Ротационный нивелир RGK SP-610 с поверкой |  | 69490
10 | Комплект: ротационный нивелир RGK SP-612G с калибровкой + элевационный штатив RGK SH-170 + рейка RGK LR-2 + дальномер RGK DL100G |  | 187720
11 | Комплект: ротационный нивелир RGK SP-612G с калибровкой + элевационный штатив RGK SH-170 |  | 82780
12 | Комплект: ротационный нивелир RGK SP-612G с калибровкой + элевационный штатив RGK SH-340 |  | 84280
13 | Комплект: ротационный нивелир RGK SP-612G с калибровкой + миллиметровый приёмник излучения RGK LD-88G |  | 89280
14 | Комплект: ротационный нивелир RGK SP-612 с калибровкой + элевационный штатив RGK SH-170 + рейка RGK LR-2 + дальномер RGK DL100 |  | 83460
15 | Комплект: ротационный нивелир RGK SP-612 с калибровкой + элевационный штатив RGK SH-170 |  | 70480
16 | Комплект: ротационный нивелир RGK SP-612 с калибровкой + элевационный штатив RGK SH-340 |  | 74280
17 | Комплект: ротационный нивелир RGK SP-502 с калибровкой + элевационный штатив RGK SH-170 + рейка RGK LR-2 + дальномер RGK DL100 |  | 126460
18 | Комплект: ротационный нивелир RGK SP-502 с калибровкой + элевационный штатив RGK SH-170 |  | 115780
19 | Комплект: ротационный нивелир RGK SP-502 с калибровкой + элевационный штатив RGK SH-340 |  | 117280
20 | Комплект: ротационный нивелир RGK SP-502 с калибровкой + миллиметровый приёмник излучения RGK LD-88 |  | 122280
21 | Комплект: ротационный нивелир RGK SP-312 с калибровкой + элевационный штатив RGK SH-170 + рейка RGK LR-2 + дальномер RGK DL100 |  | 66460
22 | Комплект: ротационный нивелир RGK SP-312 с калибровкой + элевационный штатив RGK SH-170 |  | 55780
23 | Комплект: ротационный нивелир RGK SP-312 с калибровкой + элевационный штатив RGK SH-340 |  | 57280
24 | Комплект: ротационный нивелир RGK SP-312 с калибровкой + миллиметровый приёмник излучения RGK LD-88 |  | 62280
25 | Комплект: ротационный нивелир RGK SP-612G с калибровкой + штатив RGK SH-170 рейка RGK LR-2 |  | 86770
26 | Комплект: ротационный нивелир RGK SP-612 с калибровкой + штатив RGK SH-170 рейка RGK LR-2 |  | 76770
27 | Комплект: ротационный нивелир RGK SP-502 с калибровкой + штатив RGK SH-170 рейка RGK LR-2 |  | 119770
28 | Комплект: ротационный нивелир RGK SP-312 с калибровкой + штатив RGK SH-170 рейка RGK LR-2 |  | 59770
29 | Ротационный нивелир RGK SP-612G с калибровкой |  | 69290
30 | Ротационный нивелир RGK SP-612 с калибровкой |  | 59290
31 | Ротационный нивелир RGK SP-502 с калибровкой |  | 102290
32 | Ротационный нивелир RGK SP-312 с калибровкой |  | 42290
33 | Комплект: ротационный нивелир RGK SP-612G + элевационный штатив RGK SH-170 + рейка RGK LR-2 + дальномер RGK DL100G |  | 93860
34 | Комплект: ротационный нивелир RGK SP-612G + элевационный штатив RGK SH-170 |  | 80480
35 | Комплект: ротационный нивелир RGK SP-612G + элевационный штатив RGK SH-340 |  | 81980
36 | Комплект: ротационный нивелир RGK SP-612G + миллиметровый приёмник излучения RGK LD-88G |  | 86980
37 | Комплект: ротационный нивелир RGK SP-612 + элевационный штатив RGK SH-170 + рейка RGK LR-2 + дальномер RGK DL100 |  | 81160
38 | Комплект: ротационный нивелир RGK SP-612 + элевационный штатив RGK SH-170 |  | 70480
39 | Комплект: ротационный нивелир RGK SP-612 + элевационный штатив RGK SH-340 |  | 71980
40 | Комплект: ротационный нивелир RGK SP-612 + миллиметровый приёмник излучения RGK LD-88 |  | 76980
41 | Комплект: ротационный нивелир RGK SP-502 + элевационный штатив RGK SH-170 + рейка RGK LR-2 + дальномер RGK DL100 |  | 124160
42 | Комплект: ротационный нивелир RGK SP-502 + элевационный штатив RGK SH-170 |  | 113480
43 | Комплект: ротационный нивелир RGK SP-502 + элевационный штатив RGK SH-340 |  | 114980
44 | Комплект: ротационный нивелир RGK SP-502 + миллиметровый приёмник излучения RGK LD-88 |  | 119980
45 | Комплект: ротационный нивелир RGK SP-312 + элевационный штатив RGK SH-170 + рейка RGK LR-2 + дальномер RGK DL100 |  | 64160
46 | Комплект: ротационный нивелир RGK SP-312 + элевационный штатив RGK SH-170 |  | 53480
47 | Комплект: ротационный нивелир RGK SP-312 + элевационный штатив RGK SH-340 |  | 54980
48 | Комплект: ротационный нивелир RGK SP-312 + миллиметровый приёмник излучения RGK LD-88 |  | 59980
49 | Комплект: ротационный нивелир RGK SP-502 + штатив RGK SH-170 рейка RGK LR-2 |  | 117470
50 | Комплект: ротационный нивелир RGK SP-612G + штатив RGK SH-170 рейка RGK LR-2 |  | 84470
51 | Комплект: ротационный нивелир RGK SP-612 + штатив RGK SH-170 рейка RGK LR-2 |  | 74470
52 | Комплект: ротационный нивелир RGK SP-312 + штатив RGK SH-170 рейка RGK LR-2 |  | 57470
53 | Ротационный нивелир RGK SP-312G |  | 44990
54 | Ротационный нивелир RGK SP-500G |  | 119900
55 | Ротационный нивелир RGK SP-508 с автоподстройкой |  | 119990
56 | Комплект: ротационный нивелир RGK SP-310 с калибровкой + штатив RGK SH-170 рейка RGK LR-2 |  | 63770
57 | Комплект Ротационный нивелир RGK SP 310 и термогигрометр AMO H605 |  | 43990
58 | Комплект Ротационный нивелир с зеленым лучом RGK SP 400G и термогигрометр AMO H605 |  | 55990
59 | Комплект Ротационный нивелир RGK SP 610 и термогигрометр AMO H605 |  | 64990
60 | Комплект Ротационный нивелир RGK RGK SP 800 и термогигрометр AMO H605 |  | 69990
61 | Комплект Ротационный нивелир RGK SP 100 и термогигрометр AMO H605 |  | 35990
62 | Комплект: ротационный нивелир RGK SP-100G с калибровкой + элевационный штатив RGK SH-170 + рейка RGK LR-2 + дальномер RGK DL100G |  | 74160
63 | Комплект: ротационный нивелир RGK SP-100G с калибровкой + элевационный штатив RGK SH-170 |  | 58480
64 | Комплект: ротационный нивелир RGK SP-100G с калибровкой + элевационный штатив RGK SH-340 |  | 62280
65 | Комплект: ротационный нивелир RGK SP-100G с калибровкой + миллиметровый приёмник излучения RGK LD-88G |  | 67280
66 | Комплект: ротационный нивелир RGK SP-100 с калибровкой + элевационный штатив RGK SH-170 + рейка RGK LR-2 + дальномер RGK DL100 |  | 61460
67 | Комплект: ротационный нивелир RGK SP-100 с калибровкой + элевационный штатив RGK SH-170 |  | 50780
68 | Комплект: ротационный нивелир RGK SP-100 с калибровкой + элевационный штатив RGK SH-340 |  | 52280
69 | Комплект: ротационный нивелир RGK SP-100 с калибровкой + миллиметровый приёмник излучения RGK LD-88 |  | 57280
70 | Комплект: ротационный нивелир RGK SP-800 с калибровкой + элевационный штатив RGK SH-170 + рейка RGK LR-2 + дальномер RGK DL100 |  | 96460
71 | Комплект: ротационный нивелир RGK SP-800 с калибровкой + элевационный штатив RGK SH-170 |  | 85780
72 | Комплект: ротационный нивелир RGK SP-800 с калибровкой + элевационный штатив RGK SH-340 |  | 87280
73 | Комплект: ротационный нивелир RGK SP-800 с калибровкой + миллиметровый приёмник излучения RGK LD-88 |  | 92280
74 | Комплект: ротационный нивелир RGK SP-610G с калибровкой + элевационный штатив RGK SH-170 + рейка RGK LR-2 + дальномер RGK DL100G |  | 104160
75 | Комплект: ротационный нивелир RGK SP-610G с калибровкой + элевационный штатив RGK SH-170 |  | 90780
76 | Комплект: ротационный нивелир RGK SP-610G с калибровкой + элевационный штатив RGK SH-340 |  | 92280
77 | Комплект: ротационный нивелир RGK SP-610G с калибровкой + миллиметровый приёмник излучения RGK LD-88G |  | 97280
78 | Комплект: ротационный нивелир RGK SP-610 с калибровкой + элевационный штатив RGK SH-170 + рейка RGK LR-2 + дальномер RGK DL100 |  | 91460
79 | Комплект: ротационный нивелир RGK SP-610 с калибровкой + элевационный штатив RGK SH-170 |  | 80780
80 | Комплект: ротационный нивелир RGK SP-610 с калибровкой + элевационный штатив RGK SH-340 |  | 82280
81 | Комплект: ротационный нивелир RGK SP-500 с калибровкой + элевационный штатив RGK SH-170 + рейка RGK LR-2 + дальномер RGK DL100 |  | 136460
82 | Комплект: ротационный нивелир RGK SP-500 с калибровкой + элевационный штатив RGK SH-170 |  | 125780
83 | Комплект: ротационный нивелир RGK SP-500 с калибровкой + элевационный штатив RGK SH-340 |  | 127280
84 | Комплект: ротационный нивелир RGK SP-500 с калибровкой + миллиметровый приёмник излучения RGK LD-88 |  | 132280
85 | Комплект: ротационный нивелир RGK SP-400G с калибровкой + элевационный штатив RGK SH-170 + рейка RGK LR-2 + дальномер RGK DL100G |  | 85160
86 | Комплект: ротационный нивелир RGK SP-400G с калибровкой + элевационный штатив RGK SH-170 |  | 71780
87 | Комплект: ротационный нивелир RGK SP-400G с калибровкой + элевационный штатив RGK SH-340 |  | 73280
88 | Комплект: ротационный нивелир RGK SP-400G с калибровкой + миллиметровый приёмник излучения RGK LD-88G |  | 78280
89 | Комплект: ротационный нивелир RGK SP-400 с калибровкой + элевационный штатив RGK SH-170 |  | 63780
90 | Комплект: ротационный нивелир RGK SP-400 с калибровкой + элевационный штатив RGK SH-340 |  | 65280
91 | Комплект: ротационный нивелир RGK SP-400 с калибровкой + миллиметровый приёмник излучения RGK LD-88 |  | 70280
92 | Комплект: ротационный нивелир RGK SP-310 с калибровкой + элевационный штатив RGK SH-170 + рейка RGK LR-2 + дальномер RGK DL100 |  | 70460
93 | Комплект: ротационный нивелир RGK SP-310 с калибровкой + элевационный штатив RGK SH-170 |  | 59780
94 | Комплект: ротационный нивелир RGK SP-310 с калибровкой + элевационный штатив RGK SH-340 |  | 61280
95 | Комплект: ротационный нивелир RGK SP-310 с калибровкой + миллиметровый приёмник излучения RGK LD-88 |  | 66280
96 | Комплект: ротационный нивелир RGK SP-610G с калибровкой + штатив RGK SH-170 рейка RGK LR-2 |  | 94770
97 | Комплект ротационного нивелира с элевационным штативом RGK SP-100G COMBO с калибровкой |  | 57590
98 | Комплект ротационного нивелира с раздвижным штативом RGK SP-100G COMBO с калибровкой |  | 60290
99 | Комплект ротационного нивелира с элевационным штативом RGK SP-100 COMBO с калибровкой |  | 46590
100 | Комплект ротационного нивелира с раздвижным штативом RGK SP-100 COMBO с калибровкой |  | 50290
101 | Комплект: ротационный нивелир RGK SP-100G с калибровкой + штатив RGK SH-170 рейка RGK LR-2 |  | 64770
102 | Ротационный нивелир RGK SP-610G с калибровкой |  | 77290
103 | Ротационный нивелир RGK SP-100G с калибровкой |  | 47290
104 | Комплект: ротационный нивелир RGK SP-800 с калибровкой + штатив RGK SH-170 рейка RGK LR-2 |  | 89770
105 | Комплект: ротационный нивелир RGK SP-500 с калибровкой + штатив RGK SH-170 рейка RGK LR-2 |  | 129770
106 | Комплект: ротационный нивелир RGK SP-610 с калибровкой + штатив RGK SH-170 рейка RGK LR-2 |  | 84770
107 | Комплект: ротационный нивелир RGK SP-400G с калибровкой + штатив RGK SH-170 рейка RGK LR-2 |  | 75770
108 | Комплект: ротационный нивелир RGK SP-400 с калибровкой + штатив RGK SH-170 рейка RGK LR-2 |  | 67770
109 | Комплект: ротационный нивелир RGK SP-100 с калибровкой + штатив RGK SH-170 рейка RGK LR-2 |  | 54770
110 | Ротационный нивелир RGK SP-500 с калибровкой |  | 112290
111 | Ротационный нивелир RGK SP-400G с калибровкой |  | 58290
112 | Ротационный нивелир RGK SP-400 с калибровкой |  | 50290
113 | Ротационный нивелир RGK SP-100 с калибровкой |  | 37290
114 | Комплект: ротационный нивелир RGK SP-100G + элевационный штатив RGK SH-170 + рейка RGK LR-2 + дальномер RGK DL100G |  | 71860
115 | Комплект: ротационный нивелир RGK SP-100G + элевационный штатив RGK SH-170 |  | 58480
116 | Комплект: ротационный нивелир RGK SP-100G + элевационный штатив RGK SH-340 |  | 59980
117 | Комплект: ротационный нивелир RGK SP-100G + миллиметровый приёмник излучения RGK LD-88G |  | 64980
118 | Комплект: ротационный нивелир RGK SP-100 + элевационный штатив RGK SH-170 + рейка RGK LR-2 + дальномер RGK DL100 |  | 59160
119 | Комплект: ротационный нивелир RGK SP-100 + элевационный штатив RGK SH-170 |  | 48480
120 | Комплект: ротационный нивелир RGK SP-100 + элевационный штатив RGK SH-340 |  | 49980
121 | Комплект: ротационный нивелир RGK SP-100 + миллиметровый приёмник излучения RGK LD-88 |  | 54980
122 | Комплект: ротационный нивелир RGK SP-800 + элевационный штатив RGK SH-170 + рейка RGK LR-2 + дальномер RGK DL100 |  | 94160
123 | Комплект: ротационный нивелир RGK SP-800 + элевационный штатив RGK SH-170 |  | 83480
124 | Комплект: ротационный нивелир RGK SP-800 + элевационный штатив RGK SH-340 |  | 84980
125 | Комплект: ротационный нивелир RGK SP-800 + миллиметровый приёмник излучения RGK LD-88 |  | 89980
126 | Ротационный нивелир RGK SP-800 с калибровкой |  | 72290
127 | Ротационный нивелир RGK SP-610 с калибровкой |  | 67290
128 | Ротационный нивелир RGK SP-310 с калибровкой |  | 46290
129 | Комплект: ротационный нивелир RGK SP-610G + элевационный штатив RGK SH-170 + рейка RGK LR-2 + дальномер RGK DL100G |  | 101860
130 | Комплект: ротационный нивелир RGK SP-610G + элевационный штатив RGK SH-170 |  | 88480
131 | Комплект: ротационный нивелир RGK SP-610G + элевационный штатив RGK SH-340 |  | 89980
132 | Комплект: ротационный нивелир RGK SP-610G + миллиметровый приёмник излучения RGK LD-88G |  | 94980
133 | Комплект: ротационный нивелир RGK SP-610 + элевационный штатив RGK SH-170 + рейка RGK LR-2 + дальномер RGK DL100 |  | 89160
134 | Комплект: ротационный нивелир RGK SP-610 + элевационный штатив RGK SH-170 |  | 78480
135 | Комплект: ротационный нивелир RGK SP-610 + элевационный штатив RGK SH-340 |  | 79980
136 | Комплект: ротационный нивелир RGK SP-500 + элевационный штатив RGK SH-170 + рейка RGK LR-2 + дальномер RGK DL100 |  | 134160
137 | Комплект: ротационный нивелир RGK SP-500 + элевационный штатив RGK SH-170 |  | 123480
138 | Комплект: ротационный нивелир RGK SP-500 + элевационный штатив RGK SH-340 |  | 124980
139 | Комплект: ротационный нивелир RGK SP-500 + миллиметровый приёмник излучения RGK LD-88 |  | 111841
140 | Комплект: ротационный нивелир RGK SP-400G + элевационный штатив RGK SH-170 + рейка RGK LR-2 + дальномер RGK DL100G |  | 82860
141 | Комплект: ротационный нивелир RGK SP-400G + элевационный штатив RGK SH-170 |  | 69480
142 | Комплект: ротационный нивелир RGK SP-400G + элевационный штатив RGK SH-340 |  | 70980
143 | Комплект: ротационный нивелир RGK SP-400G + миллиметровый приёмник излучения RGK LD-88G |  | 75980
144 | Комплект: ротационный нивелир RGK SP-400 + элевационный штатив RGK SH-170 + рейка RGK LR-2 + дальномер RGK DL100 |  | 72160
145 | Комплект: ротационный нивелир RGK SP-400 + элевационный штатив RGK SH-170 |  | 61480
146 | Комплект: ротационный нивелир RGK SP-400 + элевационный штатив RGK SH-340 |  | 62980
147 | Комплект: ротационный нивелир RGK SP-400 + миллиметровый приёмник излучения RGK LD-88 |  | 67980
148 | Комплект: ротационный нивелир RGK SP-310 + элевационный штатив RGK SH-170 + рейка RGK LR-2 + дальномер RGK DL100 |  | 68160
149 | Комплект: ротационный нивелир RGK SP-310 + элевационный штатив RGK SH-170 |  | 57480
150 | Комплект: ротационный нивелир RGK SP-310 + элевационный штатив RGK SH-340 |  | 58980
151 | Комплект: ротационный нивелир RGK SP-310 + миллиметровый приёмник излучения RGK LD-88 |  | 63980
152 | Прибор вертикального проектирования RGK V200 - Прибор вертикального проектирования RGK V200 |  | 89990
13.6.1 Оптические нивелиры
1 | Оптический нивелир RGK N-05 |  | 99990
2 | Комплект оптический нивелир AMO 32C + штатив RGK S2-N + рейка AMO S5 |  | 18970
3 | Комплект оптический нивелир AMO 32C + штатив RGK S2-N + рейка AMO S4 |  | 18770
4 | Комплект оптический нивелир AMO 32C + штатив RGK S2-N + рейка AMO S3 |  | 18570
5 | Комплект оптический нивелир AMO 32C + штатив AMO A45 + рейка AMO S5 |  | 18583
6 | Комплект оптический нивелир AMO 32C + штатив AMO A45 + рейка AMO S4 |  | 18383
7 | Комплект оптический нивелир AMO 32C + штатив AMO A45 + рейка AMO S3 |  | 18183
8 | Оптический нивелир AMO 32C |  | 10990
9 | Комплект оптического нивелира AMO 32X и термометра AMO T105 |  | 11990
10 | Комплект оптический нивелир AMO 32Х + S6-N + S4 и термометра AMO T105 |  | 19676
11 | Комплект оптический нивелир AMO 32Х + S6-N + S3 и термометра AMO T105 |  | 19486
12 | Комплект оптический нивелир AMO 32Х + S6-N + S5 и термометра AMO T105 |  | 19866
13 | Комплект оптический нивелир RGK C-32 + S6-N + S4 и термогигрометр AMO H605 |  | 24776
14 | Комплект Оптический нивелир RGK C-32 и термогигрометр AMO H605 |  | 17091
15 | Комплект оптический нивелир RGK C-32 + S6-N + S5 и термогигрометра AMO H605 |  | 24966
16 | Комплект оптический нивелир RGK C-32 + S6-N + S3 и термогигрометра AMO H605 |  | 24586
17 | Оптический нивелир AMO 32X с калибровкой |  | 13490
18 | Комплект оптический нивелир AMO 32X + штатив S6-N + рейка RGK TS-7 |  | 23070
19 | Комплект оптический нивелир AMO 32X + штатив S6-N + рейка AMO S5 |  | 17390
20 | Комплект оптический нивелир AMO 32X + штатив S6-N + рейка AMO S4 |  | 17190
21 | Комплект оптический нивелир AMO 32X + штатив S6-N + рейка AMO S3 |  | 16990
22 | Оптический нивелир AMO 32X |  | 11990
23 | Комплект оптический нивелир RGK N-24 + штатив S6-N + рейка RGK TS-7 с поверкой |  | 31570
24 | Комплект оптический нивелир RGK N-24 + штатив S6-N + рейка AMO S5 с поверкой |  | 25990
25 | Комплект оптический нивелир RGK N-24 + штатив S6-N + рейка AMO S4 с поверкой |  | 25790
26 | Комплект оптический нивелир RGK N-24 + штатив S6-N + рейка AMO S3 с поверкой |  | 25590
27 | Комплект оптический нивелир RGK N-24 + штатив S6-N + рейка RGK TS-7 |  | 30570
28 | Комплект оптический нивелир RGK N-24 + штатив S6-N + рейка AMO S5 |  | 24990
29 | Комплект оптический нивелир RGK N-24 + штатив S6-N + рейка AMO S4 |  | 24790
30 | Комплект оптический нивелир RGK C-32 + штатив S6-N + рейка RGK TS-7 с поверкой |  | 29070
31 | Комплект оптический нивелир RGK C-32 + штатив S6-N + рейка AMO S5 с поверкой |  | 25390
32 | Комплект оптический нивелир RGK C-32 + штатив S6-N + рейка AMO S4 с поверкой |  | 25190
33 | Комплект оптический нивелир RGK C-32 + штатив S6-N + рейка RGK TS-7 |  | 28070
34 | Комплект оптический нивелир RGK C-32 + штатив S6-N + рейка AMO S5 |  | 24390
35 | Комплект оптический нивелир RGK C-32 + штатив S6-N + рейка AMO S4 |  | 24190
36 | Комплект оптический нивелир RGK C-28 + штатив S6-N + рейка RGK TS-7 с поверкой |  | 28070
37 | Комплект оптический нивелир RGK C-28 + штатив S6-N + рейка AMO S5 с поверкой |  | 24390
38 | Комплект оптический нивелир RGK C-28 + штатив S6-N + рейка AMO S4 с поверкой |  | 24190
39 | Комплект оптический нивелир RGK C-28 + штатив S6-N + рейка RGK TS-7 |  | 27070
40 | Комплект оптический нивелир RGK C-28 + штатив S6-N + рейка AMO S5 |  | 23390
41 | Комплект оптический нивелир RGK C-28 + штатив S6-N + рейка AMO S4 |  | 23190
42 | Комплект оптический нивелир RGK C-24 + штатив S6-N + рейка RGK TS-7 с поверкой |  | 27070
43 | Комплект оптический нивелир RGK C-24 + штатив S6-N + рейка AMO S5 с поверкой |  | 23390
44 | Комплект оптический нивелир RGK C-24 + штатив S6-N + рейка AMO S4 с поверкой |  | 23190
45 | Комплект оптический нивелир RGK C-24 + штатив S6-N + рейка RGK TS-7 |  | 26070
46 | Комплект оптический нивелир RGK C-24 + штатив S6-N + рейка AMO S5 |  | 22390
47 | Комплект оптический нивелир RGK C-24 + штатив S6-N + рейка AMO S4 |  | 22190
48 | Комплект оптический нивелир RGK C-20 + штатив S6-N + рейка RGK TS-7 с поверкой |  | 26070
49 | Комплект оптический нивелир RGK C-20 + штатив S6-N + рейка AMO S5 с поверкой |  | 22390
50 | Комплект оптический нивелир RGK C-20 + штатив S6-N + рейка AMO S4 с поверкой |  | 22190
51 | Комплект оптический нивелир RGK C-20 + штатив S6-N + рейка RGK TS-7 |  | 25070
52 | Комплект оптический нивелир RGK C-20 + штатив S6-N + рейка AMO S5 |  | 21390
53 | Комплект оптический нивелир RGK C-20 + штатив S6-N + рейка AMO S4 |  | 21190
54 | Комплект оптический нивелир RGK N-38 + штатив S6-N + рейка RGK TS-7 с поверкой |  | 52070
55 | Комплект оптический нивелир RGK N-38 + штатив S6-N + рейка AMO S5 с поверкой |  | 49280
56 | Комплект оптический нивелир RGK N-38 + штатив S6-N + рейка AMO S4 с поверкой |  | 49080
57 | Комплект оптический нивелир RGK N-38 + штатив S6-N + рейка AMO S5 |  | 48280
58 | Комплект оптический нивелир RGK N-38 + штатив S6-N + рейка AMO S4 |  | 48080
59 | Комплект оптический нивелир RGK N-32 + штатив S6-N + рейка RGK TS-7 с поверкой |  | 34070
60 | Комплект оптический нивелир RGK N-32 + штатив S6-N + рейка AMO S5 с поверкой |  | 27990
61 | Комплект оптический нивелир RGK N-32 + штатив S6-N + рейка AMO S4 с поверкой |  | 27790
62 | Комплект оптический нивелир RGK N-38 + штатив S6-N + рейка RGK TS-7 |  | 51070
63 | Комплект оптический нивелир RGK N-32 + штатив S6-N + рейка RGK TS-7 |  | 33070
64 | Комплект оптический нивелир RGK N-32 + штатив S6-N + рейка AMO S5 |  | 26990
65 | Комплект оптический нивелир RGK N-32 + штатив S6-N + рейка AMO S4 |  | 26790
66 | Комплект оптический нивелир RGK C-28 + штатив S6-N + рейка AMO S3 с поверкой |  | 23990
67 | Комплект оптический нивелир RGK C-24 + штатив S6-N + рейка AMO S3 с поверкой |  | 22990
68 | Комплект оптический нивелир RGK C-20 + штатив S6-N + рейка AMO S3 с поверкой |  | 21990
69 | Комплект оптический нивелир RGK C-32 + штатив S6-N + рейка AMO S3 с поверкой |  | 24990
70 | Комплект оптический нивелир RGK N-38 + штатив S6-N + рейка AMO S3 с поверкой |  | 48880
71 | Комплект оптический нивелир RGK N-32 + штатив S6-N + рейка AMO S3 с поверкой |  | 27590
72 | Комплект оптический нивелир RGK N-38 + штатив S6-N + рейка AMO S3 |  | 47880
73 | Комплект оптический нивелир RGK C-32 + штатив S6-N + рейка AMO S3 |  | 23990
74 | Комплект оптический нивелир RGK C-28 + штатив S6-N + рейка AMO S3 |  | 22990
75 | Комплект оптический нивелир RGK C-24 + штатив S6-N + рейка AMO S3 |  | 21990
76 | Комплект оптический нивелир RGK C-20 + штатив S6-N + рейка AMO S3 |  | 20990
77 | Комплект оптический нивелир RGK N-24 + штатив S6-N + рейка AMO S3 |  | 24590
78 | RGK N-32 штатив рейка - 3 в 1 - Комплект оптический нивелир RGK N-32 штатив рейка - 3 в 1 | + | 26590
79 | RGK C-32 штатив рейка - 3 в 1 с поверкой - Комплект оптический нивелир RGK C-32 штатив рейка - 3 в 1 с поверкой | + | Цена по запросу
80 | Ротационный нивелир Fluke PLS HV2R Combo Kit - Ротационный нивелир Fluke PLS HV2R Combo Kit |  | цена по запросу
81 | RGK D1500 - Оптический дальномер RGK D1500 |  | 24990
82 | RGK D1000 - Оптический дальномер RGK D1000 |  | 17990
83 | RGK D600 - Оптический дальномер RGK D600 | + | 14990
84 | RGK N-55+поверка - Оптический нивелир RGK N-55 с поверкой |  | 62990
85 | RGK N-55 - Оптический нивелир RGK N-55 |  | 61990
86 | RGK N-38 + пов - RGK N-38 + пов | + | 40990 | RGK N-38 – это профессиональный оптический нивелир, обладающий самой совершенной оптикой среди приборов серии N.
87 | RGK N-38 - RGK N-38 | + | 39990 | RGK N-38 – это профессиональный оптический нивелир, обладающий самой совершенной оптикой среди приборов серии N.
88 | RGK C-28 с поверкой - RGK C-28 с поверкой | + | 16990 | Оптический нивелир RGK C-28 – это превосходный инструмент, идеально подходящий для производства нивелирования в самых различных отраслях строительства и геодезии.
89 | RGK C-28 - RGK C-28 | + | 15990 | Оптический нивелир RGK C-28 – это превосходный инструмент, идеально подходящий для производства нивелирования в самых различных отраслях строительства и геодезии.
90 | RGK N-32 с поверкой - RGK N-32 с поверкой | + | 22990 | Легкий, компактный и надежный оптический нивелир RGK N-32, позволяет максимально повысить качество и эффективность работ в поле и на строительной площадке.
91 | RGK N-24 с поверкой - RGK N-24 с поверкой | + | 20490 | Точный, надежный и удобный оптический нивелир RGK N-24 превосходно подходит для самых различных строительных работ.
92 | RGK C-32 - RGK C-32 | + | 16990 | Удобный, точный, надёжный и неприхотливый, оптический нивелир RGK C-32 отлично подходит для решения измерительных задач в неблагоприятных полевых условиях или на строительной площадке.
93 | RGK C-24 с поверкой - RGK C-24 с поверкой | + | 15990 | Оптический нивелир RGK C-24 – надёжный и неприхотливый прибор: нивелир одинаково эффективно функционирует как при -20°C, так и при 50°C. Корпус, оптика и поворотные винты прибора выполнены из качественных материалов и прослужат долго.
94 | RGK C-24 - RGK C-24 | + | 14990 | Оптический нивелир RGK C-24 – это лёгкий, надёжный и достаточно точный измерительный прибор, основное назначение которого – проведение угловых измерений на строительной площадке, полевых исследований и других работ в неблагоприятных условиях.
95 | RGK C-20 с поверкой - RGK C-20 с поверкой | + | 14990 | Оптика RGK C-20 обеспечивает прямое изображение с 20-кратным увеличением при минимальном фокусном расстоянии 20 см. Воздушный компенсатор, которым оснащён нивелир, значительно упрощает горизонтировку прибора, экономя время и повышая точность измерения.
96 | RGK C-20 - RGK C-20 | + | 13990 | Мобильность и надёжность в любых условиях – главные достоинства, отличающие оптический нивелир RGK C-20. Лёгкий и компактный прибор оснащён качественной точной оптикой: средняя квадратическая ошибка на километр двойного хода составляет 2 мм на километр двойного хода. Такой точности хватает для решения большинства задач в гражданском строительстве, геодезии и инженерных изысканиях.
97 | RGK N-32 - RGK N-32 | + | 21990 | Оптический нивелир оснащен маятниковым компенсатором с надежной системой магнитного демпфирования, устраняющим колебания уровня в диапазоне 15.
98 | RGK N-24 - RGK N-24 | + | 19490 | Этот прибор отличается высоким качеством сборки, превосходной оптикой и надежной защитой от пыли и влаги.
99 | Bosch GOL 20D - Bosch GOL 20D | + | цена по запросу
100 | Condtrol Spektra 32 - Condtrol Spektra 32 | + | 8990
13.6.1.1 Оптические нивелиры 32х
1 | Комплект оптический нивелир AMO 32X + штатив S6-N + рейка RGK TS-7 |  | 23070
2 | Комплект оптический нивелир AMO 32X + штатив S6-N + рейка AMO S5 |  | 17390
3 | Комплект оптический нивелир AMO 32X + штатив S6-N + рейка AMO S4 |  | 17190
4 | Комплект оптический нивелир AMO 32X + штатив S6-N + рейка AMO S3 |  | 16990
5 | Оптический нивелир AMO 32X |  | 11990
6 | Комплект оптический нивелир RGK C-32 + штатив S6-N + рейка RGK TS-7 с поверкой |  | 29070
7 | Комплект оптический нивелир RGK C-32 + штатив S6-N + рейка AMO S5 с поверкой |  | 25390
8 | Комплект оптический нивелир RGK C-32 + штатив S6-N + рейка RGK TS-7 |  | 28070
9 | Комплект оптический нивелир RGK C-32 + штатив S6-N + рейка AMO S5 |  | 24390
10 | Комплект оптический нивелир RGK C-32 + штатив S6-N + рейка AMO S4 |  | 24190
11 | Комплект оптический нивелир RGK N-32 + штатив S6-N + рейка RGK TS-7 с поверкой |  | 34070
12 | Комплект оптический нивелир RGK N-32 + штатив S6-N + рейка AMO S5 с поверкой |  | 27990
13 | Комплект оптический нивелир RGK N-32 + штатив S6-N + рейка AMO S4 с поверкой |  | 27790
14 | Комплект оптический нивелир RGK N-32 + штатив S6-N + рейка RGK TS-7 |  | 33070
15 | Комплект оптический нивелир RGK N-32 + штатив S6-N + рейка AMO S5 |  | 26990
16 | Комплект оптический нивелир RGK N-32 + штатив S6-N + рейка AMO S4 |  | 26790
17 | Комплект оптический нивелир RGK C-32 + штатив S6-N + рейка AMO S3 с поверкой |  | 24990
18 | Комплект оптический нивелир RGK N-32 + штатив S6-N + рейка AMO S3 с поверкой |  | 27590
19 | Комплект оптический нивелир RGK C-32 + штатив S6-N + рейка AMO S3 |  | 23990
20 | RGK N-32 штатив рейка - 3 в 1 - Комплект оптический нивелир RGK N-32 штатив рейка - 3 в 1 | + | 26590
21 | RGK C-32 штатив рейка - 3 в 1 с поверкой - Комплект оптический нивелир RGK C-32 штатив рейка - 3 в 1 с поверкой | + | Цена по запросу
22 | Condtrol Spektra 32 - Condtrol Spektra 32 | + | 8990
13.6.2 Ротационные нивелиры
1 | Ротационный лазерный нивелир RGK SP-312 - Ротационный лазерный нивелир RGK SP-312 |  | 39990
2 | RGK SP-500 - Ротационный нивелир RGK SP-500 |  | 109990
3 | RGK SP-400G - Ротационный нивелир RGK SP-400G |  | 55990
4 | RGK SP-400 - Ротационный нивелир RGK SP-400 |  | 47990
5 | RGK SP 100 - RGK SP 100 |  | 34990 | RGK SP-100 Ротационный нивелир
6 | RGK SP 800 - RGK SP 800 |  | 69990 | Функция ручной настройки позволяет отключить компенсатор, и установить нивелир в необходимое горизонтальное или вертикальное положение для проецирования наклонных плоскостей.
7 | RGK SP310 - RGK SP310 |  | 43990 | Лазерный построитель плоскостей RGK SP310 сочетает в себе лёгкий вес, полный набор необходимых функций и современный дизайн при низкой цене.
8 | Condtrol Super RotoLaser - Condtrol Super RotoLaser |  | 69990
13.6.3 Цифровые нивелиры
13.6.4 Лазерные уровни с зелёным лучом
1 | Лазерный уровень AMO LN 4D-360-7 с зеленым лучом - Лазерный уровень AMO LN 4D-360-7 с зеленым лучом |  | 8190
2 | Лазерный уровень AMO LN 4D-360-5 с зеленым лучом - Лазерный уровень AMO LN 4D-360-5 с зеленым лучом |  | 7290
3 | AMO LN 4D-360-4 с зеленым лучом - AMO LN 4D-360-4 с зеленым лучом |  | 6990
4 | AMO LN 3D-360-3 с зеленым лучом - AMO LN 3D-360-3 с зеленым лучом |  | 5790
5 | Лазерный уровень AMO LN 360 Green с зеленым лучом - Лазерный уровень AMO LN 360 Green с зеленым лучом |  | 4990
6 | AMO LN 3D-360 Green с зеленым лучом - AMO LN 3D-360 Green с зеленым лучом |  | 10990
13.6.5 Лазерные уровни 360 градусов
1 | Лазерный уровень AMO LN 4D-360-7 с зеленым лучом - Лазерный уровень AMO LN 4D-360-7 с зеленым лучом |  | 8190
2 | Лазерный уровень AMO LN 4D-360-5 с зеленым лучом - Лазерный уровень AMO LN 4D-360-5 с зеленым лучом |  | 7290
3 | AMO LN 4D-360-4 с зеленым лучом - AMO LN 4D-360-4 с зеленым лучом |  | 6990
4 | AMO LN 3D-360-3 с зеленым лучом - AMO LN 3D-360-3 с зеленым лучом |  | 5790
5 | Лазерный уровень AMO LN 360 Green с зеленым лучом - Лазерный уровень AMO LN 360 Green с зеленым лучом |  | 4990
6 | AMO LN 3D-360 Green с зеленым лучом - AMO LN 3D-360 Green с зеленым лучом |  | 10990
7 | Лазерный уровень AMO LN 3D-360 Red - Лазерный уровень AMO LN 3D-360 Red |  | 9990
8 | Лазерный уровень AMO LN360 |  | 4990
9 | Комплект: лазерный уровень RGK UL-360 + штатив приемник рейка платформа - Комплект: лазерный уровень RGK UL-360 + штатив приемник рейка платформа |  | 19450
10 | Комплект: лазерный уровень RGK UL-360 + штатив приемник рейка - Комплект: лазерный уровень RGK UL-360 + штатив приемник рейка |  | 18760
11 | Комплект: лазерный уровень RGK UL-360 + штатив RGK F170 |  | 8780
13.7 Ручной инструмент
13.7.1 Микрометры
1 | Электронный микрометр RGK MC-25 (с поверкой) |  | 12490
2 | RGK MC-STAND - Стойка для микрометра RGK MC-STAND |  | 2690
3 | МЕГЕОН 80800 - МЕГЕОН 80800 — микрометр цифровой |  | 6980
4 | МЕГЕОН 80604 - МЕГЕОН 80604 — микрометр механический |  | 6170
5 | МЕГЕОН 80603 - МЕГЕОН 80603 — микрометр механический |  | 3440
6 | МЕГЕОН 80605 - МЕГЕОН 80605 — микрометр механический |  | 6760
7 | МЕГЕОН 80601 - МЕГЕОН 80601 — микрометр механический |  | 3850
8 | МЕГЕОН 80602 - МЕГЕОН 80602 — микрометр механический |  | 3180
9 | МЕГЕОН 80600 - МЕГЕОН 80600 — микрометр механический |  | 2870
10 | RGK MCM-25 — микрометр - RGK MCM-25 — микрометр | + | 2990
11 | RGK MC-25 — микрометр электронный - RGK MC-25 — микрометр электронный | + | 10990
12 | МЕГЕОН 80013 - Микрометр рычажный МЕГЕОН 80013 |  | 26050
13.8 Трассоискатели
1 | Комплекс трассопоисковый &quot;Сталкер&quot; 80-24 (LFP) - Комплекс трассопоисковый &quot;Сталкер&quot; 80-24 (LFP) |  | 312076
2 | SONEL TDR-410 Рефлектометр - SONEL TDR-410 Рефлектометр (Б/У) |  | 216000 | ОБОРУДОВАНИЕ РАННЕЕ ИСПОЛЬЗОВАЛОСЬСОСТОЯНИЕ 4/5 Рефлектометр TDR-410 позволяет измерить длину кабеля и определить расстояние до повреждения в диапазоне от 0 до 4000 м.
3 | ПрофКиП Поиск-964А металлоискатель |  | 79715
4 | ПрофКиП Поиск-944А металлоискатель |  | 86358
5 | ПрофКиП Поиск-924А металлоискатель |  | 99644
6 | АКИП MT 2000e - Тестер абонентских линий MT 2000е |  | 19462
7 | Радио-Сервис Сталкер ПТ-01ВЛ - Приемник трассопоисковый Радио-Сервис Сталкер ПТ-01ВЛ |  | 38461
8 | Радио-Сервис Сталкер ГТ-80 - Сталкер ГТ-80 — генератор |  | 156510
9 | Радио-Сервис Сталкер 15-14 (Li-Ion) - Трассоискатель Радио-Сервис Сталкер 15-14 (Li-Ion) |  | 175131
10 | Радио-Сервис Сталкер 15-14 с GPS/ГЛОНАСС модулем (Li-Ion) - Трассоискатель Радио-Сервис Сталкер 15-14 с GPS/ГЛОНАСС модулем (Li-Ion) |  | 186630
11 | Радио-Сервис Сталкер 15-24 с GPS/ГЛОНАСС модулем (Li-Ion) - Трассоискатель Радио-Сервис Сталкер 15-24 с GPS/ГЛОНАСС модулем (Li-Ion) |  | 205265
12 | Радио-Сервис Сталкер 75-14 (Li-Ion) - Трассоискатель Радио-Сервис Сталкер 75-14 (Li-Ion) |  | 223504
13 | Радио-Сервис Сталкер 80-12 - Трассоискатель Радио-Сервис Сталкер 80-12 |  | 217710
14 | Радио-Сервис Сталкер 80-14 (Li-Ion) - Трассоискатель Радио-Сервис Сталкер 80-14 (Li-Ion) |  | 254850
15 | Радио-Сервис Сталкер 80-24 с GPS/ГЛОНАСС модулем (Li-Ion) - Комплекс трассопоисковый «Сталкер» 80-24 с GPS/ГЛОНАСС модулем (Li-Ion) |  | 284490
16 | Тональный генератор Fluke Networks 262003AL - Тональный генератор Fluke Networks 262003AL |  | 17242
17 | МЕГЕОН 40018 - МЕГЕОН 40018 — кабельный тестер-трассоискатель |  | 1060
18 | МЕГЕОН 40060 - МЕГЕОН 40060 — кабельный тестер-трассоискатель |  | 5060
19 | Радио-Cервис Сталкер ПТ-14 (Li-Ion) - Сталкер ПТ-14 (Li-Ion) — приемник |  | 99979
20 | РАДИО-СЕРВИС Сталкер ПТ-14 (встроенный GPS/ГЛОНАСС модуль, Li-Ion - Сталкер ПТ-14 (встроенный GPS/ГЛОНАСС модуль, Li-Ion) — приемник |  | 111478
21 | SEW 5500 CB - Индикатор обрыва 5500 CB |  | 37240
22 | SEW Комплект 180 CB - Комплект 180 CB |  | 7093
23 | SEW 187 MCT - Комплект 187 MCT |  | 14820
24 | SEW 179 CB - Индикатор обрыва 179 CB |  | 7200
25 | SEW 277 HP - Индикатор 277 HP |  | 12920
26 | SEW A23С (2 шт.) - Комплект зажимов &quot;крокодил&quot; A23С (2 шт.) |  | 1003
27 | SEW 186 CB - Индикатор обрыва 186 CB |  | 15010
28 | VIVAX METROTECH Loc3 TX 5 / 10 Вт - Широкополосный передатчик Loc3 TX 5 / 10 Вт |  | цена по запросу
29 | VIVAX METROTECH vCam6-HD - Телеинспекционная система vCam6-HD |  | цена по запросу
30 | VIVAX METROTECH MLA - Устройство маркероискателя MLA |  | цена по запросу
31 | VIVAX METROTECH vLoc3-Pro - Трассопоисковая система vLoc3-Pro |  | цена по запросу
32 | MEGGER Ferrolux FL12 - Система для поиска трассы и повреждений Ferrolux FL12 |  | цена по запросу
33 | РАДИО-СЕРВИС Сталкер ПМ-3 - Маркероискатель &quot;Сталкер&quot; ПМ-3 |  | 277123
34 | LA-1013 - Детектор скрытой проводки CEM LA-1013 |  | 3876
35 | Сталкер ПТ-24 (встроенный GPS/ГЛОНАСС модуль, Li-Ion) — приемник - Сталкер ПТ-24 (встроенный GPS/ГЛОНАСС модуль, Li-Ion) — приемник |  | 130113
36 | Megger FLE I-Log + Trace - Megger FLE I-Log + Trace |  | цена по запросу | Программное обеспечение для трассопоисковых приборов серии Ferrolux FL 10
37 | Megger FLE-Trace - Megger FLE-Trace |  | цена по запросу | Программное обеспечение для трассопоисковых приборов серии Ferrolux FL 10
38 | Megger FLE I-Log - Megger FLE I-Log |  | цена по запросу | Программное обеспечение для трассопоисковых приборов серии Ferrolux FL 10
39 | Megger FLE-Draw &amp; Text - Megger FLE-Draw &amp; Text |  | цена по запросу | Программное обеспечение для трассопоисковых приборов серии Ferrolux FL 10
40 | Megger MYLOCATOR2 - Megger MYLOCATOR2 |  | цена по запросу | Программное обеспечение для трассопоисковых приборов серии vLoc
41 | VIVAX METROTECH vScan G - VIVAX METROTECH vScan G |  | цена по запросу | Приемник vScan и (опциональный) передатчик используются для определения местонахождения подземных коммуникаций.
42 | VIVAX METROTECH vScan BG Kit - VIVAX METROTECH vScan BG Kit |  | цена по запросу | Приемник vScan и (опциональный) передатчик используются для определения местонахождения подземных коммуникаций.
43 | VIVAX METROTECH vScan BG - VIVAX METROTECH vScan BG |  | цена по запросу | Приемник vScan и (опциональный) передатчик используются для определения местонахождения подземных коммуникаций.
44 | VIVAX METROTECH vScan B Kit - VIVAX METROTECH vScan B Kit |  | цена по запросу | Приемник vScan и (опциональный) передатчик используются для определения местонахождения подземных коммуникаций.
45 | VIVAX METROTECH vScan B - VIVAX METROTECH vScan B |  | цена по запросу | Приемник vScan и (опциональный) передатчик используются для определения местонахождения подземных коммуникаций.
46 | VIVAX METROTECH vScanM Standard Kit - VIVAX METROTECH vScanM Standard Kit |  | цена по запросу | Приемник vScanM и (опциональный) передатчик используются для определения местонахождения подземных коммуникаций.
47 | VIVAX METROTECH vScanM Standard - VIVAX METROTECH vScanM Standard |  | цена по запросу | Приемник vScanM и (опциональный) передатчик используются для определения местонахождения подземных коммуникаций.
48 | VIVAX METROTECH vScanM G Kit - VIVAX METROTECH vScanM G Kit |  | цена по запросу | Приемник vScanM и (опциональный) передатчик используются для определения местонахождения подземных коммуникаций.
49 | VIVAX METROTECH vScanM G - VIVAX METROTECH vScanM G |  | цена по запросу | Приемник vScanM и (опциональный) передатчик используются для определения местонахождения подземных коммуникаций.
50 | VIVAX METROTECH vScanM BG Kit - VIVAX METROTECH vScanM BG Kit |  | цена по запросу | Приемник vScanM и (опциональный) передатчик используются для определения местонахождения подземных коммуникаций.
51 | VIVAX METROTECH vScanM BG - VIVAX METROTECH vScanM BG |  | цена по запросу | Приемник vScanM и (опциональный) передатчик используются для определения местонахождения подземных коммуникаций.
52 | VIVAX METROTECH vScanM B Kit - VIVAX METROTECH vScanM B Kit |  | цена по запросу | Приемник vScanM и (опциональный) передатчик используются для определения местонахождения подземных коммуникаций.
53 | VIVAX METROTECH vScanM B - VIVAX METROTECH vScanM B |  | цена по запросу | Приемник vScanM и (опциональный) передатчик используются для определения местонахождения подземных коммуникаций.
54 | VIVAX METROTECH vLocPro2-SD-5Вт - VIVAX METROTECH vLocPro2-SD-5Вт |  | цена по запросу | Трассоискатель vLocPro2-SD-5Вт позволяет быстро и точно решать повседневные задачи по локализации подземных коммуникаций и это при неотразимом соотношении Цена / Производительность.
55 | VIVAX METROTECH vLocPro2-SD-GPS-5Вт - VIVAX METROTECH vLocPro2-SD-GPS-5Вт |  | цена по запросу | Трассоискатель vLocPro2-SD-GPS-5Вт позволяет быстро и точно решать повседневные задачи по локализации подземных коммуникаций и это при неотразимом соотношении Цена / Производительность.
56 | VIVAX METROTECH vLocPro2-5Вт - VIVAX METROTECH vLocPro2-5Вт |  | цена по запросу | Трассоискатель vLocPro2-5Вт позволяет быстро и точно решать повседневные задачи по локализации подземных коммуникаций и это при неотразимом соотношении Цена / Производительность.
57 | VIVAX METROTECH vLocPro2-10Вт - VIVAX METROTECH vLocPro2-10Вт |  | цена по запросу | Трассоискатель vLocPro2-10Вт позволяет быстро и точно решать повседневные задачи по локализации подземных коммуникаций и это при неотразимом соотношении Цена / Производительность.
58 | VIVAX METROTECH vLocPro2-1Вт - VIVAX METROTECH vLocPro2-1Вт |  | цена по запросу | Трассоискатель vLocPro2-1Вт позволяет быстро и точно решать повседневные задачи по локализации подземных коммуникаций и это при неотразимом соотношении Цена / Производительность.
59 | VIVAX METROTECH vLocML2-SD-GPS-10Вт - VIVAX METROTECH vLocML2-SD-GPS-10Вт |  | цена по запросу | Трассоискатель vLocML2-SD-GPS-10Вт – легкий эргономичный прибор, который позволяет локализовать одновременно подземные коммуникации и маркеры.
60 | РАДИО-СЕРВИС Сталкер 15-02М |  | 63700 | Комплект предназначен для определения глубины залегания скрытых коммуникаций, мест повреждения изоляции трубопроводов и кабелей, обследования участков местности перед проведением земляных работ.
61 | РАДИО-СЕРВИС Сталкер ПТ-12 |  | 62220
62 | РАДИО-СЕРВИС Сталкер 75-04 |  | 112600 | Трассировка и диагностика состояния подземных коммуникаций основанная на принципах электромагнитной индукции.
63 | РАДИО-СЕРВИС Сталкер 75-12 |  | 185745 | Комплекс предназначен для определения планового положения и глубины залегания коммуникаций, обследования участков местности перед проведением земляных работ.
64 | Радио-Сервис Сталкер 15-12 - Трассоискатель Радио-Сервис Сталкер 15-12 |  | 137372 | Удобный, надежный, простой в эксплуатации прибор для поиска подземных коммуникаций
65 | Радио-Сервис Сталкер 75-14 с GPS/ГЛОНАСС модулем (Li-Ion) - Трассоискатель Радио-Сервис Сталкер 75-14 с GPS/ГЛОНАСС модулем (Li-Ion) |  | 235003 | Комплекс предназначен для определения планового положения и глубины залегания коммуникаций, мест повреждения изоляции трубопроводов и кабелей с дальнейшим картографическим анализом.
66 | Актаком АСТ-1210 - АСТ-1210 Трассоискатель |  | 4087 | 3 прибора в 1. Поиск деревянных конструкций (размер >3/4"), металла , проводки. Лазерная проекция на 180 градусов поворотной плоскости, уровень и отвесный перпендикуляр. Лазерный указатель: разметка по вертикали и горизонтали до 6 м. ЖК дисплей с графическим указателем цели. Круговая шкала. Бесконтактный датчик напряжения. Питание 9 В. Габаритные размеры 180х67х38 мм. Вес: 180 г.
67 | Актаком АСМ-1012 - АСМ-1012 Трассоискатель |  | цена по запросу | Обнаружение и трассировка жил и кабелей без повреждения изоляции. Проверка целостности, обнаружение места разрыва/замыкания, проверка состояния телефонной линии. Посылка сигнала (1,5 кГц), частотный диапазон принимаемого сигнала (100...300 кГц). Питание 9В.
68 | LKZ-2000 Трассопоисковая система - SONEL LKZ-2000 |  | 2178000 | Позволяет решить широкий спектр задач: более 70 частот, 4 режима работы (Электромагнитное поле, Радио, Линия, Зонд), многоантенная конструкция приемника
69 | Megger Easyloc Cam - Megger Easyloc Cam |  | цена по запросу | Easyloc Cam- трассопоисковая система
70 | VIVAX METROTECH VM-540 - VIVAX METROTECH VM-540 |  | цена по запросу | vLocPro2 - Прибор для локализации кабелей и трубопроводов
71 | VIVAX METROTECH vLocPro2-SD-10Вт - VIVAX METROTECH vLocPro2-SD-10Вт |  | цена по запросу | Пользование трассопоисковой системой для неопытного пользователя не представляет труда благодаря интуитивному меню и не требует много времени на тренировку.
72 | VIVAX METROTECH vLocPro2-SD-GPS-10Вт - VIVAX METROTECH vLocPro2-SD-GPS-10Вт |  | цена по запросу | vLocML2 - Точный измерительный прибор для поиска подземных кабелей и трубопроводов
73 | Megger Easyloc - Megger Easyloc |  | цена по запросу | Easyloc - трассопоисковая система
74 | VIVAX METROTECH VM-550 - VIVAX METROTECH VM-550 |  | цена по запросу | VM-550 - Система поиска подземных кабелей и трубопроводов
75 | VIVAX METROTECH vLoc-5000 - VIVAX METROTECH vLoc-5000 |  | цена по запросу | vLoc-5000 - Система для поиска подземных коммуникаций
76 | Seba spektrum vLoc-9800 - Seba spektrum vLoc-9800 |  | цена по запросу | vLoc-9800 - Интеллектуальная локационная система для простого и быстрого поиска подземных коммуникаций
77 | VIVAX METROTECH vLocDM2 - VIVAX METROTECH vLocDM2 |  | цена по запросу | vLocDM2 - Точный измерительный прибор для поиска подземных кабелей и трубопроводов
78 | VIVAX METROTECH VM-880 - VIVAX METROTECH VM-880 |  | цена по запросу | VM-880 Прибор для локализации кабелей и трубопроводов
79 | SONEL TDR-410 - SONEL TDR-410 |  | 261960 | Рефлектометр TDR-410 позволяет измерить длину кабеля и определить расстояние до повреждения в диапазоне от 0 до 4000 м.
80 | BAUR Set-UL 30 - BAUR Set-UL 30 |  | цена по запросу | При помощи дополнительных приспособлений, данная система позволяет проводить определение точного местоположения дефектов по акустическому методу, методу шагового напряжения, методу анализа искажения сигнала и с использованием измерения времени прохождения сигнала.
81 | BAUR CL 20 - BAUR CL 20 |  | цена по запросу | Он может осуществлять поиск кабелей различной длины активным способом, с использованием индуктивного метода передачи сигнала или с помощью непосредственного подключения кабеля к генератору сигналов.
82 | Маркероискатель &quot;Сталкер&quot; ПМ-2 (Li-Ion) - Маркероискатель &quot;Сталкер&quot; ПМ-2 (Li-Ion) |  | 155428
83 | Трассоискатель Сталкер 15-14 |  | цена по запросу
84 | Радио-Сервис Сталкер 75-24 с GPS/ГЛОНАСС модулем (Li-Ion) - Трассоискатель Радио-Сервис Сталкер 75-24 с GPS/ГЛОНАСС модулем (Li-Ion) |  | 253638
13.8.1 Аксессуары для трассопоискового оборудования
1 | WAADALKZRA — рамка типа А - WAADALKZRA — рамка типа А |  | 162860
2 | Радио-Сервис Зажим изолированный типа крокодил, прямой, синий |  | 824
3 | Радио-Сервис РАПМ.685442.004-02 — катушка с красным проводом (10м) для ИФН-300 |  | 3355
4 | Радио-Сервис РАПМ.685442.004-03 — катушка с синим проводом (10м) для ИФН-300 |  | 3355
5 | Радио-Сервис Блок питания 12В 12А — для генератора Сталкер ГТ-75 - Блок питания 12В 12А — для генератора Сталкер ГТ-75 |  | 11194
6 | Радио-Сервис ДКИ-Е с браслетом РАПМ.411129.003 — датчик контроля изоляции - ДКИ-Е с браслетом РАПМ.411129.003 — датчик контроля изоляции |  | 12353
7 | Радио-Сервис ДКИ-П 1 — бесконтактный датчик контроля изоляции - ДКИ-П 1 — бесконтактный датчик контроля изоляции |  | 8754
8 | Радио-Сервис Зажим изолированный типа «крокодил», d30, красный - Зажим изолированный типа крокодил (красный) — для генератора ГТ-15 |  | 1098
9 | Радио-Cервис Сумка генератора Сталкер — для ГТ-75 - Сумка генератора Сталкер — для ГТ-75 |  | 3477
10 | Радио-CервисРАПМ.305177.002 — штырь заземления винтовой из нержавеющей стали (длина 1 м) - РАПМ.305177.002 — штырь заземления винтовой из нержавеющей стали (длина 1 м) |  | 5307
11 | РАДИО-СЕРВИС КИ-100 (110 мм) |  | 46580 | Предназначены для передачи поискового сигнала от генератора в коммуникацию без гальванической связи с ней.
12 | РАДИО-СЕРВИС А-Рамка с креплением РАПМ.418114.013 - Датчик контроля изоляции РАДИО-СЕРВИС А-Рамка с креплением РАПМ.418114.013 |  | 42334 | Предназначен для определения мест повреждений изоляции трубопроводов или кабелей относительно грунта. Дополнительно на «А-рамке» предусмотрено крепление приемников ПТ-14, ПТ-24
13 | РАДИО-СЕРВИС КИ-50 (50 мм) РАПМ.418114.003 - Клещи индукционные РАДИО-СЕРВИС КИ-50 (50 мм) РАПМ.418114.003 |  | 24961 | Клещи индукционные КИ-50 предназначены для передачи поискового сигнала от генератора в исследуемую коммуникацию без гальванической связи с ней.
14 | РАДИО-СЕРВИС РАПМ.301111.002 - Адаптер для датчиков приемника РАДИО-СЕРВИС РАПМ.301111.002 |  | цена по запросу | Адаптер РАПМ.301111.002 для датчиков приемника ПТ-02М. Предназначен для подключения датчиков контроля изоляции (ДКИ-П, ДКИ-02, ДКИ-Е, А-Рамка) и мини-датчика МД-01 к приёмнику ПТ-02М.
15 | Зажим изолированный типа &quot;крокодил&quot;, прямой, синий |  | 1098 | Зажим изолированный типа "крокодил" (синий) для генератора ГТ-15.
16 | РАДИО-СЕРВИС РАПМ.685613.001 — кабель питания 12В - Кабель питания 12В РАДИО-СЕРВИС РАПМ.685613.001 |  | цена по запросу | Предназначен для питание генератора от автомобильного аккумулятора (не входит в базовый комплект).
17 | РАДИО-СЕРВИС РЛПА.305177.004 — штырь заземления из нержавеющей стали (длина 1 м) - РЛПА.305177.004 — штырь заземления из нержавеющей стали (длина 1 м) |  | 3935 | Штырь заземления из нержавеющей стали РЛПА.305177.004-01, длина 50 см. Применяется для приема сигнала генератора в условиях промерзшего грунта. Применение штыря: пробивка промёрзшего слоя почвы.
18 | VIVAX METROTECH vScan RX - VIVAX METROTECH vScan RX |  | цена по запросу | vScan RX - сумка приемника.
19 | VIVAX METROTECH vScan RX/TX - VIVAX METROTECH vScan RX/TX |  | цена по запросу | vScan RX/TX - сумка.
20 | РАДИО-СЕРВИС РАПМ.685442.004-01 - Катушка с синим проводом 10м РАДИО-СЕРВИС РАПМ.685442.004-01 |  | 3355 | Применяется для подключения генератора к коммуникации или штырю заземления
21 | РАДИО-СЕРВИС РАПМ.685442.004 — катушка с красным проводом 10м - Катушка с красным проводом 10м РАДИО-СЕРВИС РАПМ.685442.004 |  | 3355 | Применяется для подключения генератора к коммуникации или штырю заземления
22 | РАДИО-СЕРВИС 12 В РАПМ.685614.010 - Адаптер зарядный РАДИО-СЕРВИС 12 В РАПМ.685614.010 |  | 2562 | Предназначен для заряда аккумулятора ГТ-15 и ГТ-75 от автомобильного аккумулятора
23 | РАДИО-СЕРВИС Контакт магнитный РАПМ.469339.001 - Контакт магнитный РАПМ.469339.001 |  | 7930 | Контакт магнитный РАПМ.469339.001
24 | РАДИО-СЕРВИС РЛПА.305177.004-01 — штырь заземления из нержавеющей стали (длина 50 см) - Штырь заземления из нержавеющей стали (длина 1 м) РАДИО-СЕРВИС РЛПА.305177.004-01 |  | цена по запросу | Штырь заземления РЛПА.305177.004, длина 1 м. Применяется для приема сигнала генератора в условиях промерзшего грунта. Применение штыря: пробивка промёрзшего слоя почвы.
25 | РАДИО-СЕРВИС МД-01 РЛПА.411519.001 - Мини-датчик РАДИО-СЕРВИС МД-01 РЛПА.411519.001 |  | 4545 | Мини-датчик МД-01 РЛПА.411519.001 предназначен для отбора жил в кабеле, определение кабеля в пучке и поиска неисправностей в проводке.
26 | РАДИО-СЕРВИС ДКИ-02 РАПМ.411129.001 - Датчик контроля изоляции РАДИО-СЕРВИС ДКИ-02 РАПМ.411129.001 |  | 21106 | Контактный датчик контроля изоляции ДКИ-02 предназначен для определения мест повреждения изоляции коммуникации.
13.8.2 Генераторы
1 | РАДИО-СЕРВИС Сталкер ГТ-75 |  | 123525
2 | РАДИО-СЕРВИС Сталкер ГТ-15 |  | 75152
13.9 Теодолиты
1 | Оптический теодолит УОМЗ 2Т30П - Оптический теодолит УОМЗ 2Т30П | + | 30000
2 | RGK Z2 - Окулярная насадка для теодолита Z2 |  | 16800
3 | УОМЗ 3Т2КП - УОМЗ 3Т2КП — оптический теодолит | + | 409500 | Высокоточный оптический теодолит УОМЗ 3Т2КП от ведущего отечественного производителя точного измерительного оборудования, компании УОМЗ, это легкий, компактный и надежный прибор, применяемый для различных работ, требующих повышенной точности измерений.
4 | УОМЗ 3Т5КП - УОМЗ 3Т5КП — оптический теодолит | + | 340500 | Точный оптический теодолит УОМЗ 3Т5КП успешно применяется как при создании планово–высотного обоснования при проведении топографических съёмок, тахометрии, при проведении изыскательских работ, при маркшейдерских работах, а так же во многих других областях строительно-монтажных и геодезических работ, где требуется точность и надёжность измерений.
5 | УОМЗ 4Т15П - УОМЗ 4Т15П — оптический теодолит | + | 318000 | Оптический теодолит УОМЗ 4Т15П успешно применяется для решения самого широкого круга задач из области геодезии, строительства, землеустройства. Этот легкий, компактный и надежный инструмент прост и удобен в работе и имеет очень привлекательную цену.
6 | УОМЗ 4Т30П - Оптический теодолит УОМЗ 4Т30П | + | 129000 | Благодаря съёмной подставке и встроенному оптическому центриру теодолит 4Т30П применяется для трехштативного метода съёмки, когда на каждой точке хода штатив центрируется один раз. Этот метод позволяет уменьшить погрешность измерения углов и устранить невязку теодолитного хода. Кроме того, при наличии четвертого штатива можно добиться существенной производительности за счёт экономии времени, потраченного на центрирование прибора.
7 | CONDTROL iTeo5 - CONDTROL iTeo5 |  | 72990
8 | Окулярная насадка Z2 |  | 11900
13.9.1 Электронные теодолиты
1 | Комплект теодолит RGK T-02 с лазерным целеуказателем с поверкой штатив рейка - 3 в 1 |  | 130880
2 | Комплект теодолит RGK T-02 (оптический отвес) с поверкой штатив рейка - 3 в 1 |  | 110880
3 | Комплект теодолит RGK T-02 (лазерный отвес) с поверкой штатив рейка - 3 в 1 |  | 110880
4 | Комплект теодолит RGK T-05 (оптический отвес) с поверкой штатив рейка - 3 в 1 |  | 105880
5 | Комплект теодолит RGK T-05 (лазерный отвес) с поверкой штатив рейка - 3 в 1 |  | 105880 | Угол обзора (поле зрения) 1,5°x 31,1°; Размеры 164 x 154 x 340 мм; Вес 4.6 кг; Диапазон рабочих температур от -20° до +50°С; Тип дисплея 2-сторонний ЖК-дисплей; Аккумулятор Ni-MH аккумулятор4 х АА (1,5 В); Напряжение постоянного тока (U DC ), В 4,8
6 | Комплект теодолит RGK T-20 (оптический отвес) с поверкой штатив рейка - 3 в 1 |  | 100880
7 | Комплект теодолит RGK T-20 (лазерный отвес) с поверкой штатив рейка - 3 в 1 |  | 100880
8 | Комплект теодолит RGK T-20 (лазерный отвес) штатив рейка - 3 в 1 |  | 98880
9 | Комплект теодолит RGK T-05 (лазерный отвес) штатив рейка - 3 в 1 |  | 103880
10 | Комплект теодолит RGK T-02 (лазерный отвес) штатив рейка - 3 в 1 |  | 108880
11 | Комплект теодолит RGK T-05 (оптический отвес) штатив рейка - 3 в 1 |  | 103880
12 | Комплект теодолит RGK T-02 с лазерным целеуказателем штатив рейка - 3 в 1 |  | 128880
13 | Комплект теодолит RGK T-02 (оптический отвес) штатив рейка - 3 в 1 |  | 108880
14 | Комплект теодолит RGK T-20 (оптический отвес) штатив рейка - 3 в 1 |  | 98880
15 | Электронный теодолит RGK T-05 (5&quot;) - RGK T-05 |  | 79990 | Электронный теодолит RGK T-05 с точностью угловых измерений 5" и 30-кратным увеличением зрительной трубы, имеет компенсатор наклона. Надежная система отсчета вертикальных и горизонтальных углов гарантирует стабильность результатов.
16 | RGK Т-02 + лазер ЦУ с поверкой - RGK Т-02 + лазер ЦУ с поверкой | + | 121990 | Электронный теодолит RGK T-02 – это великолепный инструмент для получения качественных измерений за очень привлекательную цену.
17 | RGK Т-02 + лазер ЦУ - RGK Т-02 + лазер ЦУ | + | 119990 | Электронный теодолит RGK T-02 – это великолепный инструмент для получения качественных измерений за очень привлекательную цену.
18 | RGK T-02 - RGK T-02 | + | 99990 | Электронный теодолит RGK T-02 – это великолепный инструмент для получения качественных измерений за очень привлекательную цену. При производстве этого геодезического прибора были отброшены в сторону все лишние функции и свойства, которые редко применяются при производстве съемки, но приводят к значительному удорожанию стоимости геодезического оборудования. В данной модели RGK T-02 все внимание уделено непосредственно качеству самих измерений и удобству эксплуатации, ничего лишнего.
19 | RGK T-05 - RGK T-05 | + | 94990 | Электронный теодолит RGK T-05 с точностью угловых измерений 5" и 30-кратным увеличением зрительной трубы, имеет компенсатор наклона. Надежная система отсчета вертикальных и горизонтальных углов гарантирует стабильность результатов.
20 | RGK T-20 - RGK T-20 | + | 89990 | Электронный теодолит RGK T-20 – это великолепный инструмент для получения качественных измерений по очень привлекательной цене. При разработке T-20 RGK сознательно отказались от многих редко используемых функций, что позволило значительно снизить цену при сохранении достойного качества продукта. Электронный теодолит RGK T-20 - это качество измерений и удобство эксплуатации, ничего лишнего.
21 | RGK T-20 с поверкой - RGK T-20 с поверкой | + | 91990 | Электронный теодолит RGK T-20 обладает точностью измерений, подходящей для решения самых разнообразных задач в области геодезии, строительства, землеустройства, кадастра, лесомелиорации и многих других
22 | RGK T-05 с поверкой - RGK T-05 с поверкой | + | 96990 | Инструмент имеет LCD-дисплей и 6-ти кнопочную клавиатуру на каждой стороне, а для работы в сумерках предусмотрена подсветка клавиатуры.
23 | RGK T-02 с поверкой - RGK T-02 с поверкой | + | 101990 | Электронный теодолит RGK T-02 обладает 2-секундной точностью угловых измерений, что делает этот инструмент пригодным для решения самых различных задач в области геодезии, строительства, землеустройства, кадастра, лесомелиорации и многих других.
13.10 Геодезические приемники
1 | Комплект GNSS-приёмник RGK SR1 со смартфоном и вехой |  | цена по запросу
2 | GNSS приемник RGK SR2 PRO |  | 218350
3 | GNSS приемник RGK SR2 |  | 195140
4 | GNSS/GPS приемник RGK SR2 LITE |  | 173470
5 | Комплект RGK SR1 База/Ровер - Эконом |  | 709540
6 | Комплект RGK SR1 База/Ровер |  | 715890
7 | Комплект GNSS-приёмник RGK SR1 с контроллером RGK SC100 и вехой RGK GLS 18 - Комплект GNSS-приёмник RGK SR1 с контроллером RGK SC100 и вехой RGK GLS 18 | + | 316500 | Количество каналов 1198; Дисплей 0.93”; Температура хранения от -50 °C до +85 °C; Размеры 123 х 123 x 70 мм; Вес 0.834 кг; Материал корпуса магниевый сплав, ABS-пластик; Питание съемная Li-Ion; Температура рабочая от -45 °C до +65°C; Влажность 100%
8 | Комплект GNSS-приёмник RGK SR1 с контроллером RGK SC100 и вехой RGK GLS 24 - Комплект GNSS-приёмник RGK SR1 с контроллером RGK SC100 и вехой RGK GLS 24 | + | 269025 | Количество каналов 1198; Дисплей 0.93”; Температура хранения от -50 °C до +85 °C; Размеры 123 х 123 x 70 мм; Вес 0.834 кг; Материал корпуса магниевый сплав, ABS-пластик; Питание съемная Li-Ion; Температура рабочая от -45 °C до +65°C
9 | Комплект GNSS-приёмник RGK SR1 с контроллером RGK SC100 - Комплект GNSS-приёмник RGK SR1 с контроллером RGK SC100 |  | 316500 | Количество каналов 1198; Размер матрицы 123 х 123 x 70 мм; Температура хранения от -50 °C до +85 °C; Вес 0.834 кг; Материал корпуса магниевый сплав, ABS-пластик; Сигналы GPS, Glonass, BeiDou, Galileo; Bluetooth 4.0 есть; Wi-Fi есть; NFC есть; Встроенный модем GSM/GPRS есть; Температура рабочая от -45 °C до +65°C
10 | GNSS приемник RGK SR1 |  | 231800
11 | RGK LD-9 - Приёмник излучения RGK LD-9 |  | 5990
12 | RGK LD-5 - Приемник излучения RGK LD-5 |  | 2990
13 | Радио антенна 430-450 MHz для Trimble |  | цена по запросу
14 | Радио антенна 410-430 MHz для Trimble |  | цена по запросу
15 | TDL 450, 430-450 МГц - Усилитель антенны с кейсом |  | 37400
16 | Комплект антенна радио 5DB 450-470 MHZ для R10 в чехле с вехой |  | 45100
17 | Комплект антенна радио 5DB 430-450 MHZ ДЛЯ R10 в чехле с вехой |  | 45100
18 | Колпак снегозащитный для антенны Zephyr Geodetic |  | 53600
19 | Trimble R6, R7, R8 (425-475 МГц ) - Антенна для встроенного радио модема |  | цена по запросу
20 | Spectra Precision SP60/80 UHF Kit - Радиомодем |  | 147900
21 | Trimble R1 - Trimble R1 | + | цена по запросу
22 | Spectra Precision SP60 L1 GPS - Spectra Precision SP60 L1 GPS |  | 4241 | Приемник Spectra Precision SP60 по сути представляет собой упрощенный вариант флагмана SP80 – тот же чип 6G ASIC, практически все те же коммуникационные возможности и запатентованные технологии.
23 | Spectra Precision SP80 GSM/GPRS - Spectra Precision SP80 GSM/GPRS |  | цена по запросу | Spectra Precision SP80 представляет собой GNSS приемник следующего поколения, который сочетает в себе многолетний опыт использования технологий GNSS RTK с революционно новым алгоритмом обработки данных.
24 | Trimble DiNi-USB Flash - Кабель интерфейсный Trimble DiNi-USB Flash |  | Цена по запросу
25 | Кабель интерфейсный Trimble S8-USB |  | 3672
26 | Кабель интерфейсный (DB9[F]-DB9[F]) Trimble |  | 4243
27 | ЗУ Trimble для TSC3 - ЗУ Trimble для TSC3 |  | 10200
28 | Аккумулятор для Trimble 5600/GDM - Аккумулятор для Trimble 5600/GDM |  | 17000
29 | Аккумулятор для Trimble TCU/S6/S8 - Аккумулятор для Trimble TCU/S6/S8 |  | 25925
30 | Аккумулятор для Trimble 3600/3300 - Аккумулятор для Trimble 3600/3300 |  | 19369
31 | Батарея PowerBoot для Trimble Recon - Батарея PowerBoot для Trimble Recon |  | 8276
32 | ЗУ Trimble универсальное - ЗУ Trimble универсальное |  | 4351
33 | ЗУ для Trimble 3600/3300/DiNi12/DiNi22 - ЗУ для Trimble 3600/3300/DiNi12/DiNi22 |  | 8023
34 | Аккумулятор для Trimble 3600 - Аккумулятор для Trimble 3600 |  | цена по запросу
35 | Блок питания Trimble 100-230V - Блок питания Trimble 100-230V |  | цена по запросу
36 | Блок питания Trimble 100-240V, 120W - Блок питания Trimble 100-240V, 120W |  | цена по запросу
37 | Аккумулятор для Trimble 5600 - Аккумулятор для Trimble 5600 |  | цена по запросу
38 | Батарея для Trimble TS - Батарея для Trimble TS |  | цена по запросу
39 | Аккумулятор для Trimble 5600/S3/S6/S8/VX - Аккумулятор для Trimble 5600/S3/S6/S8/VX |  | цена по запросу
40 | ЗУ для внешних батарей Trimble - ЗУ для внешних батарей Trimble |  | цена по запросу
41 | Аккумулятор для Trimble GPS - Аккумулятор для Trimble GPS |  | 29380
42 | ЗУ Trimble на 5 слотов - ЗУ Trimble на 5 слотов |  | цена по запросу
43 | ЗУ для батареи Trimble 49400 - ЗУ для батареи Trimble 49400 |  | цена по запросу
44 | Аккумулятор Trimble 708 146-9901-000 - Аккумулятор Trimble 708 146-9901-000 |  | цена по запросу
45 | Ремешок Trimble с держателем для стилуса |  | цена по запросу
46 | Кабель зарядный Trimble для батареи 7.0Ah |  | цена по запросу
47 | Кабель зарядный Trimble для батареи 3.8Ah |  | цена по запросу
48 | Антенна радио Trimble 0db 410-470 MHz для R10 - Антенна радио Trimble 0db 410-470 MHz для R10 |  | 4470
49 | Антенна для модема Trimble R6, R7, R8 - Антенна для модема Trimble R6, R7, R8 |  | 4470
50 | Антенна GSM/GPRS Trimble - Антенна GSM/GPRS Trimble |  | 13410
51 | Усилитель антенны Trimble TDL 450 |  | 31289
52 | Колпак Trimble для Zephyr Geodetic |  | 527250
53 | Антенна радио (NMO [5DB, 0.96М, 410-430MHZ]) TRIMBLE KIT - Антенна радио (NMO [5DB, 0.96М, 410-430MHZ]) TRIMBLE KIT |  | цена по запросу
54 | Кабель антенный для Trimble R3 |  | 5737
55 | Кабель антенный для Trimble 4X00 |  | 4140
56 | Стилус Trimble для экрана на шнурке |  | 1490
57 | Стилус Trimble Tablet |  | 2235
58 | Стилус Trimble для экрана TSC3 |  | 2135
59 | Пленка защитная Trimble для экрана TSC3 |  | цена по запросу
13.11 ПО (программное обеспечение)
1 | Программное обеспечение для сбора данных Fluke 2680A-APSW/L - Программное обеспечение для сбора данных Fluke 2680A-APSW/L |  | цена по запросу
2 | Программное обеспечение для механической/метрической калибровки Fluke Calibration SCP1620A-ACR - Программное обеспечение для механической/метрической калибровки Fluke Calibration SCP1620A-ACR |  | цена по запросу
3 | SONEL Протоколы 2.0 - Протоколы 2.0 — программа автоматического формирования протоколов испытаний электроустановок |  | 47060
4 | Fluke 750SW - FLUKE 750SW | + | 808856 | Fluke-750SW DPC/TRACK 2 Программное обеспечение для калибраторов серии 75Х
5 | Fluke 2680A-904 - Fluke 2680A-904 |  | цена по запросу | Автономный или сетевой точный мультиканал DAQ
6 | Fluke 9934 S - Fluke 9934 |  | цена по запросу | Программное обеспечение LogWare предназначено для получения температурных данных.
7 | Fluke 9936A - Fluke 9936A |  | цена по запросу | Приложение LogWare III предназначено для получения данных о состоянии внешней среды с термогигрометра модели 1620/1620A DewK по протоколу RS-232 или TCP/IP (Ethernet). Кроме того, оно поддерживает беспроводную связь по протоколу беспроводной связи IEEE 802.15.4.
8 | Fluke 9935 S - Fluke 9935 |  | цена по запросу | Программное обеспечение LogWare II позволяет получать данные на ПК в графическом виде и сохранять их в виде текстовых файлов. Кроме того, оно автоматически выполняет статистические функции с каждым набором данных.
9 | Fluke 9938 - Fluke 9938 |  | цена по запросу | Помимо калибровки методом сличения MET/TEMP II обеспечивает выполнение полуавтоматических калибровок по фиксированным точкам.
10 | Testo ПО для анализа на ПК easyheat - Testo ПО для анализа на ПК easyheat |  | 10500
11 | Testo Super Resolution - Testo Super Resolution |  | цена по запросу | Технология testo SuperResolution - дооснащение для тепловизоров Testo
12 | Z+F LaserControl - Z+F LaserControl |  | цена по запросу
13 | Z+F LaserControl Scout - Z+F LaserControl Scout |  | цена по запросу
14 | ZSW216 для GNSS приемников Zenith 35 Pro - ZSW216 для GNSS приемников Zenith 35 Pro |  | 308900
13.12 Полевые контроллеры
1 | Полевой контроллер RGK SC300 |  | 95160
2 | Полевой контроллер RGK SC100 |  | 84700
3 | Spectra Precision Ranger 3L ABC - Полевой контроллер |  | 357900
4 | Spectra Precision T41 - Spectra Precision T41 |  | 301800 | Высокопроизводительный, легкий и компактный полевой контроллер со встроенным программным обеспечением Spectra Precision Survey Pro.
13.13 Аксессуары для геодезического оборудования
1 | Башмак геодезический RGK GB1 |  | 1690
2 | АКИП RK02 - Комплект для монтажа в стойку RK02 |  | 9607
3 | Распорка-тележка для штатива RGK TGF30 |  | 8990
4 | Кабель RGK BL50 (type South) |  | 3690
5 | Кабель RGK BL50 (type Foif) |  | 3690
6 | Кабель RGK BL50 (type C) |  | 3690
7 | Кабель RGK BL50 (type Topcon) |  | 3690
8 | Кабель RGK BL50 (type Y1) |  | 3690
9 | Кабель RGK BL50 (type Leica) |  | 3690
10 | KEITHLEY 4288-1 - Опция RACK MOUNTING KIT 4288-1 |  | 18712
11 | KEITHLEY 4288-2 - Опция RACK MOUNTING KIT 4288-2 |  | 15128
12 | АКИП IT-E158D - Опция IT-E158D |  | 17480
13 | АКИП IT-E158C - Опция IT-E158C |  | 17480
14 | АКИП IT-E158B - Опция IT-E158B |  | 13870
15 | АКИП IT-E158A - Опция IT-E158A |  | 12350
16 | АКИП SSG6000A-RMK - Опция SSG6000A-RMK |  | цена по запросу
17 | АКИП SDS2000HD-RMK - Опция SDS2000HD-RMK |  | цена по запросу
18 | АКИП SPD3000-RMK - Опция SPD3000-RMK |  | цена по запросу
19 | АКИП SPS5000X-RMK - Комплект для монтажа SPS5000X-RMK |  | 27740
20 | АКИП SDS5000X-RMK - Опция SDS5000X-RMK |  | 44555
21 | АКИП SDS6000-RMK - Опция SDS6000-RMK |  | 48260
22 | АКИП SDS1000X-E-RMK - Опция SDS1000X-E-RMK |  | 17385
23 | АКИП Опция 15302A801 - Опция 15302A801 панель для монтажа токовых шунтов АКИП-7501/1, АКИП-7501/1R, АКИП-7501/2, АКИП-7501/2R |  | 6999
24 | АКИП Опция 71100170 - Опция 71100170 панель для монтажа токового шунта АКИП-7501 |  | 6999
25 | АКИП SDG-2-RMK - Опция SDG-2-RMK |  | 11780
26 | АКИП SSA-RMK - Опция SSA-RMK |  | цена по запросу
27 | АКИП IT-E154C - Комплект IT-E154C для монтажа АКИП-1158 |  | 11210
28 | АКИП IT-E154B - Комплект IT-E154B для монтажа АКИП-1158 |  | 11210
29 | АКИП IT-E154A - Комплект IT-E154A для монтажа АКИП-1158 |  | 11210
30 | АКИП SDG-RMK - Опция SDG-RMK |  | 17385
31 | Опция RMK (АКИП-4126) - Опция RMK для АКИП-4126, АКИП-4129 |  | 17385
32 | АКИП IT-E153B - Опция IT-E153B комплект для встраивания в стойку |  | 10735
33 | Цифровой планиметр RGK PLN-5 |  | 89990
34 | Башмак геодезический RGK GB7 |  | 12900
35 | Молоток для геологических работ RGK HMR-300 - Молоток для геологических работ RGK HMR-300 |  | 1490
36 | Клинометр RGK ABL-2 - Клинометр RGK ABL-2 |  | 3590
37 | Клинометр RGK ABL-1 - Клинометр RGK ABL-1 |  | 3190
38 | RGK OM-500 — отвес маркшейдерский со съёмным шнуром - RGK OM-500 — отвес маркшейдерский со съёмным шнуром |  | 3390
39 | RGK OM-350 — отвес маркшейдерский со съёмным шнуром - RGK OM-350 — отвес маркшейдерский со съёмным шнуром |  | 3360
40 | RGK OM-250N — отвес маркшейдерский с несъёмным шнуром - RGK OM-250N — отвес маркшейдерский с несъёмным шнуром |  | 690
41 | Сумка для отражателя RGK AB01 - Сумка для отражателя RGK AB01 |  | 700
42 | Однопризменная система RGK HD18 в кофре - Однопризменная система RGK HD18 в кофре |  | 19990
43 | Кнопка для рейки телескопической RGK - Кнопка для рейки телескопической RGK |  | 50
44 | Палетка RGK — для приборов вертикального проектирования - Палетка RGK — для приборов вертикального проектирования |  | 590
45 | RGK 5/8 дюйма - 5/8 дюйма переходник-удлинитель - RGK 5/8 дюйма - 5/8 дюйма переходник-удлинитель |  | 790
46 | Переходник RGK 5/8-1/4 — на штатив с резьбой 1/4” - Переходник RGK 5/8-1/4 — на штатив с резьбой 1/4” |  | 290
47 | Крепление контроллера RGK TC-4 + T65 + T72S - Крепление контроллера RGK TC-4 + T65 + T72S |  | 3990
48 | Крепление контроллера RGK TC-3 + TC-7 - Крепление контроллера RGK TC-3 + TC-7 |  | 11000
49 | Отвес маркшейдерский RGK OM-250 - Отвес маркшейдерский RGK OM-250 |  | 2190
50 | Отвес маркшейдерский RGK OM-500N - Отвес маркшейдерский RGK OM-500N |  | 990
51 | Отвес маркшейдерский RGK OM-350N - Отвес маркшейдерский RGK OM-350N |  | 850
52 | Башмак геодезический GB3 - Башмак геодезический GB3 |  | 5400
53 | Приемник излучения для роторов RGK LS-8G - Приемник излучения для роторов RGK LS-8G |  | 6990
54 | Приёмник излучения RGK LS-8 - Приёмник излучения RGK LS-8 |  | 6990
55 | МЕГЕОН 77200 - Высокоточный двухмерный брусковый уровень МЕГЕОН 77200 |  | 11380
56 | RGK КУ-А - Курвиметр механический КУ-А (КМ) |  | 750
57 | RGK BG12 - Буссоль-теодолит RGK BG-12 |  | 70000
58 | RGK ИЗЮМ БГ-1 - Буссоль ИЗЮМ БГ 1 |  | 19900
59 | ГГК (КГГ-1) - Компас горно-геологический ГГК (КГГ-1) |  | 14350
60 | RGK DQL-16 - Компас-пеленгатор RGK DQL-16 |  | 5490
61 | RGK DQL-2A - Компас горно-геологический RGK DQL-2A |  | 11990 | Горно-геологический компас предназначен для ориентировочного определения элементов залегания выходов пластов горных пород
62 | RGK DQL-8 - Буссоль RGK DQL-8 |  | 8990 | Компас горно-геологический предназначен для ориентировочного определения элементов залегания выходов пластов горных пород, ориентирования на местности
63 | RGK DQL-7 - Компас RGK DQL-7 |  | 4990
64 | RGK TK-60 - Компас туристический RGK TK-60 |  | 1400
65 | RGK TK-45 - Компас туристический RGK TK-45 |  | 500
66 | RGK JL-XL - Жилет сигнальный RGK JL-XL |  | 690
67 | RGK JL-L - Жилет сигнальный RGK JL-L |  | 690
68 | RGK JL-M - Жилет сигнальный RGK JL-M |  | 690
69 | RGK JL-S - Жилет сигнальный RGK JL-S |  | 690
70 | RGK BTS-5 - Рюкзак для тахеометра RGK BTS-5 |  | 10000
71 | RGK CRT-13 - Адаптер трегера RGK CRT-13 |  | 9600
72 | RGK EPS-7 - Комплект внешнего питания для тахеометров и GNSS RGK EPS-7 |  | 19000
73 | RGK QRA-3 - Адаптер RGK QRA-3 |  | 6500
74 | RGK QRA-2 - Адаптер RGK QRA-2 |  | 1000
75 | RGK QRA-1 - Адаптер RGK QRA-1 |  | 1500
76 | RGK 5/8-32 - Винт становой 5/8&quot; 32мм |  | 690
77 | RGK 5 / 8 - 39 - Винт становой 5/8&quot; 39мм |  | 690
78 | RGK EP-100 - Универсальная секция RGK EP-100 |  | 4400
79 | RGK EP-50 - Универсальная секция RGK EP-50 |  | 3550
80 | RGK EP-30 - Универсальная секция RGK EP-30 |  | 3200
81 | Отвес нитяной RGK для оптического нивелира - Отвес нитяной RGK для оптического нивелира |  | 390
82 | RGK C-MPR122 360° - Призма круговая RGK C-MPR122 360° |  | 69000
83 | RGK CRZ122 360° - Призма круговая RGK C-MPR122 360° |  | 37500
84 | RGK CRZ4 360° - Призма круговая RGK CRZ4 360° |  | 43990
85 | CST/berger 63-1010-VO - Отражатель CST/Berger 63-1010VO |  | 9100
86 | RGK CRZ101 360° - Круговая мини-призма RGK CRZ101 360° |  | 37500
87 | RGK HDMINI 109 - Минипризма RGK HDMINI 109 |  | 6990
88 | RGK HDMINI 105 - Минипризма RGK HDMINI 105 |  | 5990
89 | RGK HDMINI 103-T - Минипризма RGK HDMINI 103-T |  | 10800
90 | RGK MB-25 - Минибипод RGK MB-25 |  | 5250
91 | 67-4260X Prism Pole Bipod - Бипод CST/Berger 67-4260X Prism Pole Bipod |  | 9000
92 | 67-4250 Prism Pole Tripod - Штатив-трипод CST/Berger 67-4250 Prism Pole Tripod |  | 12000
93 | RGK GM-2D-B - Бипод RGK GM-2D-B для геодезической рейки широкой 7,5 - 9 см |  | 6300
94 | RGK GM-2D-A - Бипод RGK GM-2D-A для геодезической рейки широкой 4-6,5 см |  | 6300
95 | RGK TZ-01 - Насадка окулярная TZ-01 |  | 12400
96 | RGK NP-2 - Наклонная площадка RGK NP-2 |  | 7990
97 | RGK NP-1 - Наклонная площадка RGK NP-1 |  | 4990
98 | RGK R-5 - Рулетка RGK R-5 |  | 690
99 | Измерительная рулетка RGK R-2 - Измерительная рулетка RGK R-2 | + | 390
100 | Fluke INLP8 - Плоскогубцы Fluke INLP8 |  | 12952
101 | Fluke RUP8 - Чехол Fluke RUP8 |  | 4881
102 | Fluke CPAK8 - Чехол Fluke CPAK8 |  | цена по запросу
103 | Fluke IKPK7 - Набор ручных инструментов с рюкзаком Fluke IKPK7 |  | 85034
104 | Fluke IKST7 - Набор ручных инструментов с изоляцией Fluke IKST7 |  | 56877
105 | Fluke INDC8 - Плоскогубцы Fluke INDC8 |  | 14078
106 | Fluke INPP10 - Клещи переставные Fluke INPP10 |  | 16706
107 | Fluke INCP8 - Плоскогубцы Fluke INCP8 |  | 11826
108 | Fluke ISLS3 - Отвёртка Fluke ISLS3 |  | 3754
109 | Fluke ISLS5 - Отвёртка Fluke ISLS5 |  | 3754
110 | Fluke ISLS8 - Отвёртка Fluke ISLS8 |  | 5444
111 | Fluke IKPL3 - Набор плоскогубцев Fluke IKPL3 |  | 35290
112 | Fluke IKSC7 - Набор отвёрток Fluke IKSC7 |  | 27969
113 | Fluke ISQS2 - Отвёртка Fluke ISQS2 |  | 5256
114 | Fluke ISQS1 - Отвёртка Fluke ISQS1 |  | 5256
115 | Fluke IPHS2 - Отвёртка Fluke IPHS2 |  | 5444
116 | Fluke IPHS1 - Отвёртка Fluke IPHS1 |  | 4317
117 | Rohde &amp; Schwarz HZP91 - Rohde &amp; Schwarz HZP91 |  | цена по запросу | HZP91 Комплект для монтажа в 19"-стойку (4U)
118 | Rohde &amp; Schwarz HZP40 - Rohde &amp; Schwarz HZP40 |  | цена по запросу | HZP40 Набор соединителей для подключения Hameg HMP4030 и HMP4020
119 | Rohde &amp; Schwarz HZP20 - Rohde &amp; Schwarz HZP20 |  | цена по запросу | HZP20 Набор соединителей для подключения Hameg HMP2030 и HMP2020
120 | Rohde &amp; Schwarz HZO91 - Rohde &amp; Schwarz HZO91 |  | цена по запросу | HZO91 Комплект для монтажа в 19"-стойку (4U)
121 | Rohde &amp; Schwarz HZC95 - Rohde &amp; Schwarz HZC95 |  | Цена по запросу | HZC95 Комплект для монтажа в 19"-стойку (2RU)
122 | Rohde &amp; Schwarz HZ560 - Rohde &amp; Schwarz HZ560 |  | цена по запросу | HZ560 Переходной ограничитель
123 | Rohde &amp; Schwarz HZ547 - Rohde &amp; Schwarz HZ547 |  | цена по запросу | HZ547 Измерительный КСВН-мост
124 | Rohde &amp; Schwarz HZ525 - Rohde &amp; Schwarz HZ525 |  | цена по запросу | HZ525 Оконечная нагрузка
125 | Rohde &amp; Schwarz HZ46 - Rohde &amp; Schwarz HZ46 |  | цена по запросу | HZ46 Комплект для монтажа в 19"-стойку (4U)
126 | Rohde &amp; Schwarz HZ45 - Rohde &amp; Schwarz HZ45 |  | цена по запросу | HZ45 Комплект для монтажа в 19"-стойку (4U)
127 | Rohde &amp; Schwarz HZ43 - Rohde &amp; Schwarz HZ43 |  | цена по запросу | HZ43 Комплект для монтажа в 19"-стойку (3U)
128 | Rohde &amp; Schwarz HZ42 - Rohde &amp; Schwarz HZ42 |  | цена по запросу | HZ42 Комплект для монтажа в 19"-стойку (2U)
129 | Rohde &amp; Schwarz HZ26 - Rohde &amp; Schwarz HZ26 |  | цена по запросу | HZ26 T-образный BNC-переходник UG274, 50 Ом.
130 | Rohde &amp; Schwarz HZ22 - Rohde &amp; Schwarz HZ22 |  | цена по запросу | Сквозная оконечная нагрузка HZ22 (50 Ом) 1 ГГц, 1 Вт
131 | Rohde &amp; Schwarz HZ21 - Rohde &amp; Schwarz HZ21 |  | цена по запросу | Переходник HZ21 со штыревого разъема N-типа на гнездо BNC.
132 | Rohde &amp; Schwarz HZ20 - Rohde &amp; Schwarz HZ20 |  | цена по запросу | Переходник HZ20 с разъема BNC на 4 мм штекерное гнездо.
133 | Rohde &amp; Schwarz HZ24 - Rohde &amp; Schwarz HZ24 |  | цена по запросу
134 | RGK ТС-3 - RGK ТС-3 |  | 5490 | Крепление контроллера ТС-3 на веху
135 | RGK ТС-2 - RGK ТС-2 |  | 2990 | Крепление контроллера ТС-2 на веху
136 | RGK HDmini-108 - RGK HDmini-108 |  | 12590 | Минипризма с минивехой в комплекте. Длина - 1, 2 м. Количество секций у минивехи - 4.Поставляется в комплекте с чехлом и алюминиевым футляром.
137 | RGK HDMINI104-0 - RGK HDMINI104-0 |  | 7590 | Стационарная минипризма без возможности вертикального перемещения (закрепляется между секциями минивехи) в комплекте с минивехой для тахеометров различных производителей (Topcon, Nikon, Pentax, Sokkia, Trimble).
138 | RGK HDMINI103 - RGK HDMINI103 |  | 7900 | Подвижная минипризма HDMINI103 с держателем, уровнем и минивехой в комплекте с возможностью вертикального перемещения по вешке для ус­тановки на веху или трегер.
139 | RGK M16-32 - RGK M16-32 |  | 690 | M16-32 - винт становой короткий. Метрическая резьба
140 | Штанга телескопическая ADA Silver с треногой в комплекте АКЦИЯ - ADA Silver (с треногой) |  | 4990 | Элевационный штатив-штанга ADA Silver с треногой - легкосплавная штанга состоит из нескольких секций, которые могут быть скручены между собой для работы с разной высотой до 3.6 метра.
13.13.1 Вехи
1 | Веха телескопическая RGK HIGH 8 |  | 79990
2 | Веха телескопическая RGK HIGH 7 |  | 69990
3 | Веха телескопическая RGK HIGH 6 |  | 59990
4 | Веха телескопическая RGK HIGH 5 |  | 49990
5 | Веха телескопическая RGK HIGH 4 |  | 39990
6 | Линейка разметочная RGK TS-15 с калибровкой |  | 1390
7 | Линейка разметочная RGK TS-15 |  | 390
8 | Веха телескопическая RGK GLS 18 |  | 9990
9 | Веха сборная карбоновая RGK GLS 24 |  | 11800
10 | Веха телескопическая RGK CLS13G |  | 16390
11 | Веха телескопическая RGK CLS12P |  | 17190
12 | Веха телескопическая RGK CLS11 |  | 4790
13 | Веха телескопическая RGK GLS-46AC |  | 22590
14 | Веха телескопическая RGK GLS-36AC |  | 17490
15 | Веха телескопическая RGK GLS-25AC |  | 13690
16 | Пузырьковый уровень RGK для вех CLS большой |  | 600
17 | Веха RGK CLS111 |  | 7990
18 | CST/Berger 67-4515TMA (винт) — веха телескопическая - CST/Berger 67-4515TMA (винт) — веха телескопическая |  | 19250
19 | CST/Berger 67-4512TMA (винт) — веха телескопическая - CST/Berger 67-4512TMA (винт) — веха телескопическая |  | 14800
20 | CST/Berger 67-4708TMA — веха телескопическая - CST/Berger 67-4708TMA — веха телескопическая |  | 11000
21 | CST/Berger 67-4515TMA (клипс) — веха телескопическая - CST/Berger 67-4515TMA (клипс) — веха телескопическая |  | 15250
22 | CST/Berger 67-4512TMA (клипс) — веха телескопическая - CST/Berger 67-4512TMA (клипс) — веха телескопическая |  | 13400
23 | CST/Berger 67-4509-TMA — веха телескопическая - CST/Berger 67-4509-TMA — веха телескопическая |  | 9700
24 | RGK CLS039 - Минивеха RGK CLS039 |  | 3900
25 | RGK CLS46-SL - Веха телескопическая RGK CLS46-SL |  | 10800
26 | Пузырьковый уровень для вех CLS большой - Пузырьковый уровень для вех CLS большой |  | 600
27 | Пузырьковый уровень для вех CLS маленький - Пузырьковый уровень для вех CLS маленький |  | 600
28 | Наконечник RGK для вех CLS большой 31 мм - Наконечник RGK для вех CLS большой 31 мм |  | 600
29 | Наконечник для вех CLS маленький 24 мм - Наконечник для вех CLS маленький 24 мм |  | 600
30 | RGK CLS 46-FG - Веха телескопическая RGK CLS46-FG |  | 17990
31 | RGK CLS 36-FG - Веха телескопическая RGK CLS36-FG |  | 14990
32 | RGK CLS25-FG - Веха телескопическая RGK CLS25-FG |  | 12600
33 | RGK GLS 20 - Веха RGK GLS20 |  | 10990
34 | RGK CLS 50-SL - Веха телескопическая RGK CLS50-SL |  | 12600
35 | RGK CLS46-CL (CLS 16) - Веха телескопическая RGK CLS46-CL (CLS 16) |  | 11000
36 | RGK TMS-5 - Измерительная телескопическая линейка RGK TMS-5 |  | 11250
37 | RGK CLS50 барашек - RGK CLS50 барашек |  | цена по запросу | Телескопическая веха для установки призм на высоте до 5 м с винтовой фиксацией
38 | RGK CLS 36-SL барашек - RGK CLS 36-SL барашек |  | 8700 | Веха RGK CLS 36-SL
39 | RGK CLS 36-DL - RGK CLS 36-DL |  | 8700 | Легкая веха RGK CLS 36-DL для установки призм
40 | RGK GLS 25 карбон - RGK GLS 25 карбон |  | 11700 | Практичная облегченная телескопическая веха GLS 25 для установки призм
41 | RGK CLS 25-SL барашек - RGK CLS 25-SL барашек |  | 7200 | Веха телескопическая CLS 25-SL
42 | RGK CLS 25-DL - RGK CLS 25-DL |  | 7200 | Легкая веха для установки призм
43 | RGK CLS 16 - RGK CLS 16 |  | 5500 | Алюминиевая телескопическая веха RGK CLS 16 для установки призм (отражателей) и внешних GPS-антенн
44 | RGK CLS 15 - RGK CLS 15 |  | 4850 | Веха телескопическая RGK CLS 15
13.13.2 Отражатели и марки
1 | Минипризма RGK HDMINI104 (+17.5MM) |  | 7590
2 | Наконечник для минипризмы RGK MP108 |  | 490
3 | Отражатель пленочный RGK 30*30 мм (42 шт.) оранжевый |  | 2050
4 | Отражатель пленочный RGK 30*30 мм (42 шт.) желтый |  | 2050
5 | Отражатель пленочный RGK 50*50 мм (16 шт.) оранжевый |  | 2050
6 | Отражатель пленочный RGK 50*50 мм (16 шт.) желтый |  | 2050
7 | Отражатель пленочный RGK 90*90 мм (4 шт.) оранжевый |  | 2050
8 | Отражатель пленочный RGK 90*90 мм (4 шт.) желтый |  | 2050
9 | Комплект сфер RGK SSB145 |  | 58890
10 | Мишень круглая RGK ST115 |  | 18490
11 | Мишень круглая RGK ST152 |  | 18490
12 | Отражатель трехпризменный RGK CPR1+CPH3 |  | 22590
13 | Подставка для отражателя RGK SP-1 |  | 9590
14 | Минипризма RGK HDMINI 101 |  | 7890
15 | Минипризма RGK HDMINI 110 |  | 12290
16 | Минипризма RGK HDMINI 102 |  | 7890
17 | Минипризма RGK HDMINI 125 |  | 9090
18 | Минипризма RGK MP115 |  | 15690
19 | Минипризма RGK MP129 |  | 18890
20 | Отражатель деформационный RGK MP131 |  | 15790
21 | Отражатель деформационный RGK MP133 |  | 25590
22 | Отражатель деформационный RGK MP132 |  | 14790
23 | Минипризма RGK MP130 |  | 8090
24 | Минипризма RGK MP122 |  | 19690
25 | Минипризма RGK MP114 |  | 5890
26 | Минипризма RGK MP113 |  | 2990
27 | Минипризма RGK MP112 |  | 5890
28 | Минипризма RGK MP111 |  | 2990
29 | Призма круговая RGK AY360° |  | 29990
30 | Отражатель RGK CPR1 |  | 4990
31 | Отражатель призменный сферический RGK MP119 |  | 19990
32 | Призма круговая RGK C-MPR122 360° |  | 56990
33 | Сумка RGK AB03 |  | 300
34 | Отражатель RGK MAY01 призма |  | 5440
35 | Отражатель RGK CPR121 |  | 9945
36 | Призма круговая RGK CRZ122 360° |  | 42990
37 | Круговая минипризма RGK CRZ101 360° |  | 26990
38 | Минипризма RGK HDMINI 103-T |  | 10790
39 | Отражатель RGK CPR111 - Отражатель RGK CPR111 |  | 9945
40 | RGK ОП 90х90 - Отражатель пленочный RGK ОП 90х90 |  | 2050
41 | RGK ОП 50х50 - Отражатель пленочный RGK ОП 50х50 |  | 2050
42 | RGK ОП 30х30 - Отражатель пленочный RGK ОП 30х30 |  | 2050
43 | RGK OPTIMA-S - RGK OPTIMA-S |  | 13800
44 | RGK OPTIMA-L - RGK OPTIMA impulse |  | 11700 | Отражатель OPTIMA с диодной (импульсной) подсветкой идеально подходит для работы в сумерки и тёмное сремя суток. Подсветка отражателя облегчает работу по наведению на отражатель.
45 | RGK OPTIMA - RGK OPTIMA |  | 9990 | Однопризменный отражатель с визирной маркой одинаково подходит для тахеометров различных производителей (Topcon, Nikon, Pentax, Sokkia, Trimble).
13.13.3 Аккумуляторы и зарядные устройства
1 | Аккумулятор AMO BT3 |  | 490
2 | RGK Кабель питания quotSAE-клещиquot (с предохранителем) |  | 2990
3 | RGK Кабель Y питания/данных типа 66656-00 для радиомодемов TRIMBLE аналог |  | 7790
4 | RGK Кабель данных типа GEV275 для LEICA/SATEL 35-radio аналог |  | 3690
5 | RGK Кабель внешнего питания типа LEICA GEV219 для GS10/GS15 CS10/CS15 TS30 аналог |  | 8690
6 | RGK Кабель питания/данных типа LEICA GEV187 для TPS/DNA аналог |  | 9290
7 | RGK Кабель данных типа LEICA GEV267 для TPS/DNA аналог |  | 5590
8 | RGK Кабель типа LEICA GEV97 для GPS1200/GS10 аналог |  | 7990
9 | RGK Кабель внешнего питания типа LEICA GEV52 для TPS/DNA аналог |  | 6490
10 | RGK Зарядное устройство типа Q-75E для Nikon BC-65 аналог |  | 12000
11 | RGK Зарядное устройство типа TRIMBLE 76767 (тип 109000 101071-00-04) аналог |  | 17990
12 | RGK Зарядное устройство типа BC-30D-TRMBL (для аккумуляторов TRIMBLE 54344 92600) |  | 7990
13 | RGK Зарядное устройство типа TOPCON BC-27CR аналог |  | 7990
14 | RGK Зарядное устройство типа SOKKIA CDC68 аналог |  | 7990
15 | RGK Зарядное устройство типа SOKKIA CDC77 аналог |  | 9900
16 | RGK Зарядное устройство типа LEICA GKL211 аналог |  | 7690
17 | RGK Зарядное устройство типа LEICA GKL112 аналог |  | 6390
18 | RGK Зарядное устройство типа LEICA GKL311 аналог |  | 8590
19 | RGK Блок питания сетевой типа LEICA GEV208 для TPS/GNSS аналог |  | 6690
20 | RGK Аккумулятор типа SOKKIA BDC35A аналог |  | 7990
21 | RGK Аккумулятор типа BDC72 TOPCON/SOKKIA аналог |  | 9900
22 | RGK Аккумулятор типа TOPCON BT-52QA аналог |  | 4990
23 | RGK Аккумулятор типа TOPCON BT-66Q аналог |  | 8000
24 | RGK Аккумулятор типа TRIMBLE 82750-00 для TSC3 аналог |  | 19990
25 | RGK Аккумулятор типа TRIMBLE 92670 для GNSS/DiNi аналог |  | 5990
26 | RGK Аккумулятор типа TRIMBLE 89840-00 для R10/R12 аналог |  | 13990
27 | RGK Аккумулятор типа LEICA GEB212 для TS/GNSS (7.4V 2.6Ач Li-Ion) аналог |  | 5990
28 | RGK Аккумулятор типа LEICA GEB187 для TPS аналог |  | 7990
29 | RGK Аккумулятор типа LEICA GEB121 для TPS/DNA аналог |  | 4990
30 | RGK Аккумулятор типа LEICA GEB111 аналог |  | 3790
31 | Аккумуляторная батарея для RGK SP-502 / SP-508 / SP-612 |  | 3990
32 | Зарядное устройство для RGK PR-3R |  | 1390
33 | Аккумуляторная батарея для RGK PR-4D |  | 2490
34 | Зарядное устройство 5V2A без кабеля (для RGK PR-4D / SRV-4D / SP-312 / SP-612) |  | 990
35 | Аккумуляторная батарея FL260 (для RGK PR-3R / SRV-4D / SP-312) |  | 1990
36 | Аккумуляторная батарея Li-Pol SONEL-25 7,4 V - Аккумуляторная батарея Li-Pol SONEL-25 7,4 V |  | 7630
37 | Аккумуляторная батарея NiMH СОНЭЛ-04 9,6V - Аккумуляторная батарея NiMH СОНЭЛ-04 9,6V |  | 10080
38 | Зарядное устройство AMO BT371 |  | 390
39 | Аккумулятор AMO BT37 |  | 490
40 | Аккумулятор AMO BT8 |  | 690
41 | Внешнее питание для ГНСС приемника RGK BL20000 |  | 38990
42 | Внешнее питание для ГНСС приемника RGK BL10000 |  | 22990
43 | Внешнее питание для ГНСС приемника RGK BL5000 |  | 15990
44 | Зарядное устройство RGK Y1 Battery Charger для RGK GRR011S1P |  | 11560
45 | Аккумулятор RGK GRR011S1P |  | 8800
46 | Аккумулятор (АКИП-4125С, АКИП-4128С) - Аккумулятор для АКИП-4125С, АКИП-4128С |  | 15390
47 | Батарея (АКИП-4122) - Батарея для осциллографа серии АКИП-4122 |  | 7780
48 | Аккумулятор для АКИП-4125А, АКИП-4128 - Аккумулятор для АКИП-4125А, АКИП-4128 |  | 5934
49 | Аккумулятор для RGK UL-11A UL-21A UL-41A UL-21W UL-41W |  | 500
50 | RGK слот Т - RGK слот Т |  | 1250
51 | RGK аккумулятор T АКБ - RGK аккумулятор T АКБ |  | 1900
52 | RGK ЗУ для UL-44 — зарядное устройство для RGK UL-44W - RGK ЗУ для UL-44 — зарядное устройство для RGK UL-44W |  | 650
53 | RGK ЗУ для UL-11, 21, 41 - RGK ЗУ для UL-11, 21, 41 |  | 650
54 | Аккумулятор RGK UL-11, 21, 41 - Аккумулятор RGK UL-11, 21, 41 |  | 650
55 | МЕГЕОН 30001 - МЕГЕОН 30001 — USB- зарядное устройство |  | 5560
56 | МЕГЕОН 30002 - МЕГЕОН 30002 — USB- зарядное устройство |  | 4240
57 | МЕГЕОН 01102 - МЕГЕОН 01102 — зарядное устройство с аккумулятором |  | 1470
58 | SONEL Li-ion-27 7,2V - Li-ion SONEL-27 7,2V — аккумуляторная батарея |  | 22670
59 | Датчик-определитель дефектов коммуникаций ДОДК-100 - Датчик определитель дефектов коммуникаций ДОДК-100 |  | 23208
60 | Датчик-определитель дефектов коммуникаций ДОДК-117 - Датчик определитель дефектов коммуникаций ДОДК-117 |  | 23208
61 | ТЕХНО-АС НР-117 - Накладная рамка НР-117 |  | цена по запросу
62 | ТЕХНО-АС АДМ-227 - Акустический датчик малогабаритный АДМ-227 с функцией магнитного датчика |  | 25254
63 | ТЕХНО-АС МЭД-127 - Малогабаритный электромагнитный датчик МЭД-127 |  | 10833
64 | Комплект внешнего аккумулятора для приемников АП-019М, АП-019.3, АП-027 - Комплект внешнего аккумулятора для приемников АП-019М, АП-019.3 и АП-027 |  | 19206
65 | FLK-TI-SBC3B, зарядное устройство для интеллектуальных аккумуляторных батарей |  | 10077
66 | Rohde &amp; Schwarz HM8001-2 - Rohde &amp; Schwarz HM8001-2 |  | цена по запросу | Базовый блок для сменных модулей модульной системы серии 8000 предназначен для обеспечения питания.
67 | SONEL NiMH-10 9,6V - NiMH SONEL-10 9,6V — аккумуляторная батарея |  | 20100
68 | SONEL NiMH-07 4,8V - NiMH SONEL-07 4,8V — аккумуляторная батарея |  | 23370
69 | SONEL NiMH-05 7,2V - NiMH SONEL-05 7,2V — аккумуляторная батарея |  | 14460
70 | SONEL NiMH-04 9,6V - NiMH SONEL-04 9,6V — аккумуляторная батарея |  | 6720
71 | SONEL NiMH-03 4,8V - NiMH SONEL-03 4,8V — аккумуляторная батарея |  | 22670
72 | SONEL NiCd-02 9,6V - NiCd SONEL-02 9,6V — аккумуляторная батарея |  | 19700
13.13.4 Чехлы и рюкзаки
1 | АКИП BAG-B3 - Сумка BAG-B3 |  | 8672
2 | KEITHLEY 4851BNC - Заглушка 4851BNC |  | 9792
3 | АКИП CASE-S1 - Кейс жесткий CASE-S1 |  | 57855
4 | Кейс АКИП-9702 - Кейс для АКИП-9702 |  | 2139
5 | Сумка (АКИП-4211) - Сумка для анализатора спектра АКИП-4211 |  | 7883
6 | АКИП Адаптер питания Е7-22 - Адаптер питания сетевой Е7-22 |  | цена по запросу
7 | АКИП IT-E605 - Опция IT-E605 |  | 11115
8 | Сумка RGK BL-2 |  | 9800
9 | Fluke Pack30 |  | 38481
10 | РАДИО-СЕРВИС Чехол солнцезащитный — для ПТ-02М, ПТ-04 - Чехол солнцезащитный — для ПТ-02М, ПТ-04 |  | 1068 | Предназначен для защиты экрана приемника от солнечных бликов. (ПТ-04 входит в базовый комплект) (ПТ-02М не входит в базовый комплект).
11 | RGK BTS-2 - RGK BTS-2 |  | 12000 | Рюкзак универсальный RGK BTS-2 для тахеометров Leica, Topcon, Sokkia, Trimble, Nikon.
13.13.5 Трегеры и адаптеры
1 | Крепление для смартфона на веху RGK TC+TC 90 |  | 4590
2 | Магнитное крепление на рельс RGK 103-GW-L |  | 16990
3 | Магнитное крепление трехопорное RGK T-46 |  | 3490
4 | Магнитное крепление одноопорное RGK T-45 |  | 4290
5 | Адаптер RGK 9090-41 |  | 200
6 | Адаптер-переходник RGK 9038-12 (5/8quot на 5/8quot резьба внутренняя) |  | 390
7 | Адаптер-переходник RGK 9090-12 (5/8quot на фитинг) |  | 610
8 | Адаптер-переходник RGK 9090-100 (100 мм медный резьба М8) |  | 1350
9 | Адаптер-переходник RGK 9090-06 (5/8quot на 5/8quot) |  | 950
10 | Дюбель RGK 9090-M8 |  | 360
11 | Адаптер трегера RGK CRT12B |  | 29900
12 | Адаптер трегера RGK AL-5 |  | 5190
13 | Трегер RGK K-33 |  | 990
14 | Наконечник для вехи RGK TOPO1 |  | 1490
15 | Адаптер с подъемными винтами RGK AJ13 |  | 1990
16 | Адаптер трегера RGK CRT10 |  | 2850
17 | Крепление контроллера RGK TC-8-21 |  | 7990
18 | Крепление контроллера RGK TC-8-6 |  | 7880
19 | Адаптер трегера RGK CRT11 Green |  | 6990
20 | Крепление контроллера RGK TC-4 + TC-8-22 |  | 9990
21 | Трегер RGK K-3 - Трегер RGK K-3 |  | 790
22 | RGK AJ12-L - Трегер RGK AJ12-L |  | 11500
23 | Aktakom АСА-2366 - АСА-2366 Насадка-пробник |  | 427
24 | Aktakom AOP Multichannel Edition - AOP Multichannel Edition Программное обеспечение многоканальных осциллографов |  | 29036
25 | Aktakom Measuring CompleX - Aktakom Measuring CompleX Программное обеспечение измерительного комплекса |  | 95770
26 | Aktakom АСА-2554 - АСА-2554 Миниклипса |  | 1281
27 | Aktakom АТН-0702 - АТН-0702 Сетевой адаптер |  | 3416
28 | Aktakom АСЕ-1001 - АСЕ-1001 Преобразователь RS-232 (TTL) M - USB |  | 2806
29 | Aktakom АТН-0503 - АТН-0503 Сетевой адаптер |  | 2989
30 | RGK AJ-12L - RGK AJ-12L |  | 8100 | Трегер для установки геодезических приборов на штатив и дальнейшего их приведения в горизонтальное положение с помощю подъемных винтов.
31 | RGK AL-3 - RGK AL-3 |  | 4050 | Трехштырьковый поворотный адаптер стандарта WILD для установки антенн GPS-приемников и призменных отражателей на трегер.
32 | RGK AL-1 - RGK AL-1 |  | 3000 | Адаптер для установки антенн GPS-приемников и призменных отражателей на трегер.
33 | RGK AJ12-D - RGK AJ12-D |  | 12600 | Трегер AJ12-D с круглым уровнем без оптического центрира.
34 | RGK AJ10-D (AL10W) - RGK AJ10-D (AL10W) |  | 10400 | Трегер AJ10-D с круглым уровнем без оптического центрира.
35 | RGK AL10-D - RGK AL10-D |  | 9450 | Адаптер трегера с оптическим центриром AL10-D
36 | RGK AJ12 - RGK AJ12 |  | 8990 | Трегер AJ12 с круглым уровнем без оптического центрира. Трегер AJ10 предназначен для работы с тахеометрами. Конструкция трегера позволяет использовать встроенный оптический или лазерный отвес тахеометра.
37 | RGK AJ10 - RGK AJ10 |  | 7990 | Трегер AJ10 с круглым уровнем без оптического центрира. Трегер AJ10 предназначен для работы с тахеометрами. Конструкция трегера позволяет использовать встроенный оптический или лазерный отвес тахеометра.
38 | RGK AJ-12D Black - RGK AJ-12D Black |  | 63200 | Трехштырьковый трегер стандарта WILD с оптическим центриром (тип Leica) для установки геодезических приборов на штатив и дальнейшего их приведения в горизонтальное положение с помощю подъемных винтов.
39 | RGK AJ-10D - RGK AJ-10D |  | 5100 | Трегер для установки геодезических приборов на штатив и дальнейшего их приведения в горизонтальное положение с помощью подъемных винтов.
40 | Fluke 80PK-8 - Fluke 80PK-8 |  | 50307 | Зонд внешней термопары типа К, -29÷149°C
41 | Трегер TME |  | цена по запросу
13.13.6 Карты памяти
13.13.7 Кабели для геодезического оборудования
1 | APPA ATL-8 - Набор измерительных аксессуаров ATL-8 |  | 2807
2 | APPA ATL-3SN - Набор щупов ATL-3SN |  | 2235
3 | SEW AL-58 - Измерительный провод AL-58 |  | 8144
4 | b2 High Voltage VKR0002 - b2 High Voltage VKR0002 |  | 226000 | VKR0002 - Жесткий транспортировочный кейс для HVA30
5 | b2 High Voltage GH0534 - b2 High Voltage GH0534 |  | цена по запросу | GH0534 - HV-кабель 100кВ, дл. 32м с клещами 14мм для СНЧ-установок HVA60
6 | b2 High Voltage GH0509 - b2 High Voltage GH0509 |  | цена по запросу | GH0509 - HV-кабель 100кВ, дл. 10м с клещами 10мм для СНЧ-установок HVA60
7 | b2 High Voltage GH0530 - b2 High Voltage GH0530 |  | цена по запросу | GH0502 -GH0530 - HV-кабель 50кВ, дл.20м с проводом заземления для СНЧ-установок HVA30
8 | b2 High Voltage GH0506 - b2 High Voltage GH0506 |  | цена по запросу | GH0502 -HV-кабель 65кВ, дл. 4м для СНЧ-установок HVA30
9 | b2 High Voltage GH0523 - b2 High Voltage GH0523 |  | цена по запросу | GH0502 -HV-кабель 50кВ с мощными клещами- зажимами, дл. 4м для СНЧ-установок HVA30
10 | b2 High Voltage GH0502 - b2 High Voltage GH0502 |  | цена по запросу | GH0502 - HV-кабель 50кВ, дл. 15м для СНЧ-установок HVA30
11 | b2 High Voltage VKR0015 - b2 High Voltage VKR0015 |  | 345000 | VKR0015- Жесткий кейс для транспортировки
12 | RGK F4 - RGK F4 |  | 3100 | Интерфейсный USB-кабель для передачи данных с тахеометров Sokkia и Topcon на ПК (RS-232-USB) Служит для соединения тахеометров с IBM PC/AT
13.13.8 Насадки для оптических приборов
13.13.9 Для лазерного инструмента
1 | Площадка монтажная RGK BC-1 |  | 4890
2 | Кронштейн RGK WB-3 |  | 3990
3 | Переходник AMO с 5/8” на 1/4” |  | 290
4 | Прозрачные очки RGK - Прозрачные очки RGK |  | 290
5 | Зелёные очки RGK - Зелёные очки RGK |  | 390
6 | Красные очки для работы с лазерными приборами RGK - Красные очки для работы с лазерными приборами RGK |  | 390
7 | RGK TP-6 - Мишень RGK TP-6 зелёная |  | 290
8 | RGK TP-1 - Мишень RGK TP-1 красная |  | 290
9 | RGK CG-2 - RGK CG-2 |  | 5690 | Штанга-упор CG-2 производства фирмя RGK предназначена для установки лазерных нивелиров.
10 | RGK CG-1 - RGK CG-1 |  | 4390 | 4м (для установки лазерных приборов по вертикали, в комплекте с платформой и сумкой-чехлом)
11 | RGK DQL100 - RGK DQL100 |  | 5490 | Буссоль подвесная горно-геологическая DQL100 используется для ориентирования на местности, измерения магнитных азимутов, построения горизонтальных углов. Применяется при проведении лесоустроительных и топографических работ.
12 | RGK HD34 - RGK HD34 |  | 24450 | Трехпризменная отражательная система используется для проведения работ с применением тахеометров и светодальномеров при необходимости измерений на большие дистанции.
13 | RGK HD18 - RGK HD18 |  | 21790 | Универсальная однопризменная система HD18 используется для проведения работ с применением тахеометров различных производителей (Nikon, Trimble, Leica, Sokkia, Topcon) при многоштативной схеме геодезической съемки.
13.13.10 Для трассоискателей
1 | Радио-Сервис для переноски приемника Сталкер ПТ-01ВЛ - Сумка Радио-Сервис для переноски приемника Сталкер ПТ-01ВЛ |  | 1312
2 | Радио-Сервис Сталкер БС-3 - Блок согласования Радио-Сервис Сталкер БС-3 |  | цена по запросу
3 | РАДИО-СЕРВИС Блок питания 12В 1А |  | 1556
4 | SONEL N-2 - Клещи передающие N-2 |  | 89300
5 | Футляр L6 - SONEL L6 |  | 32480
13.13.11 Штативы
1 | Зажим с клипсой в сборе для штатива RGK ST10 |  | 390
2 | Пластиковая клипса для штатива RGK ST10 |  | 190
3 | Алюминиевый штатив короткий RGK S8-PS |  | 6990
4 | Элевационный штатив AMO T50 |  | 690
5 | Алюминиевый штатив RGK S2-N без лого |  | цена по запросу
6 | Алюминиевый штатив RGK S6-Z без лого |  | цена по запросу
7 | Адаптер с подъемными винтами RGK AJ14 |  | 3990
8 | Штатив алюминиевый RGK GST103 |  | 8990
9 | Штатив деревянный RGK GST120-9 |  | 21990
10 | Зажим с клипсой в сборе для штатива RGK SJW60 |  | 390
11 | Штатив нивелирный AMO A46 |  | 4990
12 | Телескопический карбоновый штатив RGK SJP30 |  | 92990
13 | Консоль выносная RGK CL-1 |  | 26790
14 | Тяжелый штатив для базовой станции RGK SJW90 |  | 69990
15 | Штатив геодезический деревянный нераздвижной RGK ST15 |  | 19990
16 | Распорная штанга-штатив AMO A300 |  | 3490
17 | Деревянный штатив RGK SJW30 с чехлом RGK ЧЭ-140 |  | 13240
18 | Деревянный штатив RGK SJW60 с чехлом RGK ЧЭ-140 |  | 15240
19 | Фибергласовый штатив RGK ST20 с чехлом RGK ЧЭ-140 |  | 14800
20 | Алюминиевый штатив RGK S6-Z с чехлом RGK ЧЭ-120 |  | 7990
21 | Алюминиевый штатив RGK S6-N с чехлом RGK ЧЭ-120 |  | 6990
22 | Фибергласовый штатив RGK ST10 с чехлом RGK ЧЭ-120 |  | 10350
23 | Кронштейн RGK K-8 |  | 1990
24 | Штатив элевационный RGK LET-190 |  | 3490
25 | Штатив элевационный RGK LET-340 |  | 5490
26 | Элевационный штатив RGK ST-330L |  | 11990
27 | Ручка для штатива RGK SJW60 |  | 190
28 | Элевационный штатив AMO A150 |  | 790
29 | Элевационный штатив AMO T150 |  | 1990
30 | Элевационный штатив AMO T120 |  | 1190
31 | Элевационный штатив AMO A160 |  | 890
32 | Алюминиевый штатив AMO A45 |  | 4793
33 | Алюминиевый штатив для RGK BG12 |  | 9990
34 | RGK OM-1000 - Отвес маркшейдерский RGK OM-1000 |  | 4990
35 | RGK MC-STAND - Стойка для микрометра RGK MC-STAND |  | 2690
36 | RGK CH-STAND - Стойка для индикаторов часового типа RGK CH-STAND |  | 4990
37 | RGK S2-N - Алюминиевый штатив RGK S2-N |  | 4690
38 | RGK M16-39 - Винт становой M16 39мм |  | 690
39 | RGK EP-25 - Универсальная секция RGK EP-25 |  | 2800
40 | RGK EP-20 - Адаптер RGK EP-20 |  | 5590
41 | RGK OM-630 - Отвес маркшейдерский RGK OM-630 |  | 3990
42 | RGK SJR10 - Трипод RGK SJR10 |  | 4950
43 | RGK TGF20 - Распорка для штатива RGK TGF20 |  | 2750
44 | RGK ЧЭ-120 - Чехол RGK ЧЭ-140 для универсальных штативов |  | 1500
45 | RGK ST20R - Фибергласовый штатив RGK ST20R |  | 15400
46 | RGK ST20 - Фибергласовый штатив RGK ST20 |  | 13050
47 | RGK ST10 - Фибергласовый штатив RGK ST10 |  | 8850
48 | RGK S6-D - Штатив RGK S6-D |  | 5990
49 | RGK SH-340 - Элевационный штатив RGK SH-340 |  | 14990
50 | RGK SH-230 - Элевационный штатив RGK SH-230 |  | 9990
51 | RGK SH-190 - Элевационный штатив RGK SH-190 |  | 6990
52 | RGK SH-170 - Элевационный штатив RGK SH-170 |  | 13490
53 | RGK F170 - Элевационный штатив RGK F170 |  | 2790
54 | RGK LET-170 - Элевационный штатив RGK LET-170 |  | 2690
55 | RGK LET-150 - Элевационный штатив RGK LET-150 |  | 2190
56 | RGK ST-330 - RGK ST-330 |  | 11990 | RGK ST-330 Штатив
57 | RGK S6-D RED - RGK S6-D RED |  | 3990 | RGK S6-D RED Штатив
58 | RGK S6 - RGK S6 |  | 5890 | Раздвижной штатив с плоской площадкой изготовлен из алюминиевого сплава и служит для установки геодезических приборов.
59 | RGK GM-2A - RGK GM-2A |  | 6300 | Бипод RGK GM-2A - алюминиевый штатив с двумя телескопическими опорными стойками, регулируемыми по высоте, и с кронштейном для установки вехи в рабочее положение.
60 | RGK GM-3A - RGK GM-3A |  | 8400 | Трипод GM-3A - алюминиевый штатив с тремя телескопическими опорными стойками, регулируемыми по высоте, и с кронштейном для установки вехи в рабочее положение.
61 | RGK F130 - RGK F130 |  | 1990 | Штатив RGK F130 предназначен для лазерного нивелира.
62 | RGK SJW 60 - RGK SJW 60 |  | 13490 | Прочный надежный и легкий штатив SJW60 является универсальным аксессуаром для установки теодолитов и тахеометров.
63 | RGK SJW 30 - RGK SJW 30 |  | 11490 | Прочный надежный и в то же время легкий штатив SJW30
64 | RGK SH-300 - RGK SH-300 |  | 14990 | Элевационные штативы позволяют работать из разных точек помещения (особенно при необходимости размещения лазерного прибора на одной и той же высоте при разметке потолков сложных геометрических помещений) с возможностью быстрой перестановки и перемещения нивелира до рабочей лазерной плоскости.
65 | RGK S8-P - RGK S8-P |  | 7890 | Штатив S8-P снабжён ограничительными цепочками, которые обеспечивают дополнительную устойчивость и предохранят ваш прибор от падения.
66 | RGK S6-Z - RGK S6-Z |  | 6490 | Раздвижной штатив с плоской площадкой изготовлен из алюминиевого сплава и служит для установки геодезических приборов.
67 | RGK S6-N без лого - RGK S6-N RED |  | 4490
68 | RGK S6-N - RGK S6-N |  | 5490 | Штатив изготовлен из алюминиевых сплавов, для фиксации раздвижных опор используется винт или клипса. Для установки приборов имеет плоскую площадку.
69 | NEDO 200225 - NEDO 200225 |  | 11500
13.13.12 Рейки нивелирные
1 | Рейка нивелирная AMO S56 |  | 2800
2 | Рейка нивелирная AMO S45 |  | 2600
3 | Рейка нивелирная AMO S35 |  | 2400
4 | Рейка инварная RGK INVAR LC3 (3 м тип Leica) |  | 100000
5 | Рейка инварная RGK INVAR LC2 (2 м тип Leica) |  | 72000
6 | Рейка инварная RGK INVAR DN3 (3 м тип Trimble) |  | 100000
7 | Рейка инварная RGK INVAR 102 (2 метра 10 см) |  | 59000
8 | Деревянная нивелирная рейка RGK РН 3000 |  | 7990
9 | Комплект инварных реек 2 шт в кейсе RGK INVAR LC3 для цифровых нивелиров Leica DNA 3 метра |  | 195000
10 | Комплект инварных реек 2 шт в кейсе RGK INVAR LC2 для цифровых нивелиров Leica DNA 2 метра |  | 140400
11 | Инварная рейка RGK INVAR DN2 для цифровых нивелиров TRIMBLE DiNi 2 метра |  | 72000
12 | Инварная рейка RGK INVAR 102 для оптических высокоточных нивелиров цена деления 1.0 cm 2 метра |  | 42000
13 | Инварная рейка RGK INVAR 053 для оптических высокоточных нивелиров цена деления 0.5 cm 3 метра |  | 59000
14 | Инварная рейка RGK INVAR 052 для оптических высокоточных нивелиров цена деления 0.5 cm 2 метра |  | 35000
15 | Комплект инварных реек 2 шт в кейсе RGK INVAR DN3 для цифровых нивелиров TRIMBLE DiNi 3 метра |  | 195000
16 | Комплект инварных реек 2 шт в кейсе RGK INVAR DN2 для цифровых нивелиров TRIMBLE DiNi 2 метра |  | 140400
17 | Комплект инварных реек 2 шт в кейсе RGK INVAR 103 для оптических высокоточных нивелиров цена деления 1.0 cm 2 метра |  | 111200
18 | Комплект инварных реек 2 шт в кейсе RGK INVAR 102 для оптических высокоточных нивелиров цена деления 1.0 cm 2 метра |  | 70200
19 | Комплект инварных реек 2 шт в кейсе RGK INVAR 053 для оптических высокоточных нивелиров цена деления 0.5 cm 3 метра |  | 111200
20 | Комплект инварных реек 2 шт в кейсе RGK INVAR 052 для оптических высокоточных нивелиров цена деления 0.5 cm 2 метра |  | 70200
21 | Комплект инварных реек в кейсе RGK GPCL3 |  | 393120
22 | Комплект из 2-х инварных реек в кейсе RGK GPCL2 |  | 294840
23 | Рейка нивелирная AMO S5 с калибровкой |  | 4300
24 | Рейка нивелирная AMO S4 с калибровкой |  | 4100
25 | Рейка нивелирная AMO S3 с калибровкой |  | 3900
26 | Рейка нивелирная RGK FB-3 с калибровкой |  | 9350
27 | Круглый уровень для реек RGK RL15 |  | 930
28 | Рейка нивелирная RGK TS-7 с поверкой |  | 5790
29 | Рейка нивелирная RGK TS-5 с поверкой |  | 4690
30 | Рейка нивелирная RGK TS-4 с поверкой |  | 4190
31 | Рейка нивелирная RGK TS-3 с поверкой |  | 3690
32 | Рейка нивелирная AMO S5 |  | 2800
33 | Рейка нивелирная AMO S4 |  | 2600
34 | Рейка нивелирная AMO S3 |  | 2400
35 | Кейс транспортировочный RGK SC-3 |  | 88500
36 | Кейс транспортировочный RGK SC-1 |  | 49500
37 | Пузырьковый уровень RGK для реек |  | 150
38 | Кейс транспортировочный RGK SC-2 |  | 69300
39 | RGK TS-7 + поверка - Рейка нивелирная RGK TS-7 + поверка |  | 5390
40 | RGK FB-4 - Рейка нивелирная RGK FB-4 |  | 10500
41 | RGK FB-3 - Рейка нивелирная RGK FB-3 |  | 7850
42 | TC2-33A - TC2-33A |  | цена по запросу | TC2-33A Рейка
43 | TC2-44A - TC2-44A |  | цена по запросу | TC2-44A Рейка
44 | TC2-55A - TC2-55A |  | цена по запросу | TC2-55A Рейка
45 | RGK РДУ-КОНДОР + поверка - RGK РДУ-КОНДОР + поверка |  | 62300
46 | RGK РДУ-КОНДОР - RGK РДУ-КОНДОР |  | 59800 | Универсальная складная 3-х-метровая дорожная рейка (для контроля основных геометрических параметров дорог - ровности, уклонов, заложение откосов) представляет собой трехсекционную складную конструкцию.
47 | RGK LR-2 - RGK LR-2 |  | 3990 | Нивелирная рейка RGK LR-2 высотой 2,5 метра предназначена для работы с приемником лазерного излучения.
48 | RGK TS-7 - RGK TS-7 | + | 5590 | Алюминиевая нивелирная рейка с удобным телескопическим механизмом.
49 | RGK TS-5 + поверка - RGK TS-5 + поверка | + | 4190 | Рейка телескопическая 5 м (обр. сторона в мм делениях, уровень, чехол) сертифицирована + поверка
50 | RGK TS-5 - RGK TS-5 | + | 4490 | Сочетание Е-градуировки на одной стороне и миллиметровой шкалы на другой стороне расширяет возможности использования реек, а небольшой размер и вес телескопической рейки делают ее удобной и мобильной.
51 | RGK TS-4 - RGK TS-4 | + | 3990 | Сочетание Е-градуировки на одной стороне и миллиметровой шкалы на другой стороне расширяет возможности использования реек, а небольшой размер и вес телескопической рейки делают ее удобной и мобильной.
13.13.13 Измерительные рулетки
1 | Рулетка RGK RB-8 с широкой лентой |  | 1490
2 | Рулетка RGK RB-5 с широкой лентой |  | 1190
3 | Рулетка RGK RB-3 с широкой лентой |  | 590
4 | Измерительная рулетка AMO R802 |  | 190
5 | Рулетка AMO R105 с широкой лентой |  | 790
6 | Рулетка AMO R805 |  | 790
7 | Рулетка AMO R803 |  | 490
8 | Рулетка измерительная AMO Р30Н3Г (с поверкой) |  | 6610
9 | Рулетка измерительная AMO Р30Н2Г (с поверкой) |  | 8100
10 | Рулетка измерительная AMO Р20Н3Г (с поверкой) |  | 5880
11 | Рулетка измерительная AMO Р20Н2Г (с поверкой) |  | 7160
12 | Рулетка измерительная AMO Р15Н3Г (с поверкой) |  | 5590
13 | Рулетка измерительная AMO Р15Н2Г (с поверкой) |  | 6760
14 | Рулетка измерительная AMO Р10Н3Г (с поверкой) |  | 4820
15 | Рулетка измерительная AMO Р10Н2Г (с поверкой) |  | 5830
16 | Рулетка измерительная AMO Р100Н3К (с поверкой) |  | 5430
17 | Рулетка измерительная AMO Р100Н2К (с поверкой) |  | 7360
18 | Рулетка измерительная AMO Р50Н3К (с поверкой) |  | 3610
19 | Рулетка измерительная AMO Р50Н2К (с поверкой) |  | 4740
20 | Рулетка измерительная AMO Р30Н3К (с поверкой) |  | 2590
21 | Рулетка измерительная AMO Р30Н2К (с поверкой) |  | 3290
22 | Рулетка измерительная AMO Р20Н3К (с поверкой) |  | 2260
23 | Рулетка измерительная AMO Р20Н2К (с поверкой) |  | 2850
24 | Рулетка измерительная AMO Р100У2К (с поверкой) |  | 6460
25 | Рулетка измерительная AMO Р100У3К (с поверкой) |  | 4730
26 | Рулетка измерительная AMO Р50У2К (с поверкой) |  | 4050
27 | Рулетка измерительная AMO Р50У3К (с поверкой) |  | 3070
28 | Рулетка измерительная AMO Р20У2К (с поверкой) |  | 2750
29 | Рулетка измерительная AMO Р20У3К (с поверкой) |  | 2180
30 | Рулетка измерительная в закрытом корпусе AMO Р30У3К (с поверкой) |  | 2190
31 | Рулетка измерительная в закрытом корпусе AMO Р30У2К (с поверкой) |  | 2790
32 | Рулетка измерительная AMO Р30У3К (с поверкой) |  | 2510
33 | Рулетка измерительная AMO Р30У2К (с поверкой) |  | 3170
34 | Рулетка измерительная в закрытом корпусе AMO Р20У3К (с поверкой) |  | 1650
35 | Рулетка измерительная в закрытом корпусе AMO Р20У2К (с поверкой) |  | 2080
36 | Рулетка измерительная AMO Р10У3П (с поверкой) |  | 1280
37 | Рулетка измерительная AMO Р10У2П (с поверкой) |  | 1580
38 | Рулетка измерительная AMO Р8У3П (с поверкой) |  | 1140
39 | Рулетка измерительная AMO Р8У2П (с поверкой) |  | 1370
40 | Рулетка измерительная AMO Р5У3П (с поверкой) |  | 840
41 | Рулетка измерительная AMO Р5У2П (с поверкой) |  | 970
42 | Рулетка измерительная AMO Р3У3П (с поверкой) |  | 730
43 | Рулетка измерительная AMO Р3У2П (с поверкой) |  | 820
44 | Рулетка измерительная AMO Р8У3П с калибровкой |  | 1140
45 | Рулетка измерительная AMO Р8У2П с калибровкой |  | 1370
46 | Рулетка измерительная AMO Р50Н3К с калибровкой |  | 3610
47 | Рулетка измерительная AMO Р50Н2К с калибровкой |  | 4740
48 | Рулетка измерительная AMO Р50У3К с калибровкой |  | 3070
49 | Рулетка измерительная AMO Р50У2К с калибровкой |  | 4050
50 | Рулетка измерительная AMO Р5У3П с калибровкой |  | 840
51 | Рулетка измерительная AMO Р5У2П с калибровкой |  | 970
52 | Рулетка измерительная AMO Р30Н3Г с калибровкой |  | 6610
53 | Рулетка измерительная AMO Р30Н2Г с калибровкой |  | 8100
54 | Рулетка измерительная AMO Р30Н3К с калибровкой |  | 2590
55 | Рулетка измерительная AMO Р30Н2К с калибровкой |  | 3290
56 | Рулетка измерительная AMO Р30У2К с калибровкой |  | 3170
57 | Рулетка измерительная в закрытом корпусе AMO Р30У3К с калибровкой |  | 2190
58 | Рулетка измерительная в закрытом корпусе AMO Р30У2К с калибровкой |  | 82881
59 | Рулетка измерительная AMO Р3У3П с калибровкой |  | 1190
60 | Рулетка измерительная AMO Р3У2П с калибровкой |  | 820
61 | Рулетка измерительная AMO Р30У3К с калибровкой |  | 2510
62 | Рулетка измерительная AMO Р15Н3Г с калибровкой |  | 5590
63 | Рулетка измерительная AMO Р15Н2Г с калибровкой |  | 6760
64 | Рулетка измерительная в закрытом корпусе AMO Р20У3К с калибровкой |  | 1650
65 | Рулетка измерительная в закрытом корпусе AMO Р20У2К с калибровкой |  | 2080
66 | Рулетка измерительная AMO Р20У3К с калибровкой |  | 2180
67 | Рулетка измерительная AMO Р20У2К с калибровкой |  | 2750
68 | Рулетка измерительная AMO Р20Н3К с калибровкой |  | 2260
69 | Рулетка измерительная AMO Р20Н3Г с калибровкой |  | 5880
70 | Рулетка измерительная AMO Р20Н2К с калибровкой |  | 2850
71 | Рулетка измерительная AMO Р20Н2Г с калибровкой |  | 7160
72 | Рулетка измерительная AMO Р10У3П с калибровкой |  | 1280
73 | Рулетка измерительная AMO Р10У2П с калибровкой |  | 1580
74 | Рулетка измерительная AMO Р10Н3Г с калибровкой |  | 4820
75 | Рулетка измерительная AMO Р10Н2Г с калибровкой |  | 5830
76 | Рулетка измерительная AMO Р100У3К с калибровкой |  | 4730
77 | Рулетка измерительная AMO Р100У2К с калибровкой |  | 6460
78 | Рулетка измерительная AMO Р100Н3К с калибровкой |  | 5430
79 | Рулетка RGK RM3 с калибровкой |  | 780
80 | Рулетка измерительная AMO Р100Н2К с калибровкой |  | 7360
81 | Рулетка AMO R700 с калибровкой |  | 4280
82 | Рулетка AMO R750 с калибровкой |  | 2640
83 | Рулетка AMO R730 с калибровкой |  | 1949
84 | Рулетка AMO R310 с калибровкой |  | 989
85 | Рулетка AMO R650 с калибровкой |  | 1949
86 | Рулетка AMO R630 с калибровкой |  | 1610
87 | Рулетка AMO R510 с калибровкой |  | 1189
88 | Рулетка AMO R508 с калибровкой |  | 989
89 | Рулетка AMO R308 с калибровкой |  | 889
90 | Рулетка AMO R505 с калибровкой |  | 819
91 | Рулетка AMO R305 с калибровкой |  | 719
92 | Рулетка AMO R503 с калибровкой |  | 689
93 | Рулетка AMO R303 с калибровкой |  | 639
94 | Рулетка измерительная AMO Р30Н3Г |  | 5660
95 | Рулетка измерительная AMO Р30Н2Г |  | 7150
96 | Рулетка измерительная AMO Р20Н3Г |  | 5160
97 | Рулетка измерительная AMO Р20Н2Г |  | 6440
98 | Рулетка измерительная AMO Р15Н3Г |  | 4870
99 | Рулетка измерительная AMO Р15Н2Г |  | 6040
100 | Рулетка измерительная AMO Р10Н3Г |  | 4330
101 | Рулетка измерительная AMO Р10Н2Г |  | 5340
102 | Рулетка измерительная AMO Р100Н3К |  | 4140
103 | Рулетка измерительная AMO Р100Н2К |  | 6070
104 | Рулетка измерительная AMO Р50Н3К |  | 2660
105 | Рулетка измерительная AMO Р50Н2К |  | 3790
106 | Рулетка измерительная AMO Р30Н3К |  | 1640
107 | Рулетка измерительная AMO Р30Н2К |  | 2340
108 | Рулетка измерительная AMO Р20Н3К |  | 1540
109 | Рулетка измерительная AMO Р20Н2К |  | 2130
110 | Рулетка измерительная AMO Р100У3К |  | 3440
111 | Рулетка измерительная AMO Р100У2К |  | 5170
112 | Рулетка измерительная AMO Р50У3К |  | 2120
113 | Рулетка измерительная AMO Р50У2К |  | 3100
114 | Рулетка измерительная AMO Р30У2К |  | 2220
115 | Рулетка измерительная AMO Р20У3К |  | 1460
116 | Рулетка измерительная AMO Р20У2К |  | 2030
117 | Рулетка измерительная в закрытом корпусе AMO Р30У3К |  | 1240
118 | Рулетка измерительная в закрытом корпусе AMO Р30У2К |  | 1840
119 | Рулетка измерительная в закрытом корпусе AMO Р20У3К |  | 930
120 | Рулетка измерительная в закрытом корпусе AMO Р20У2К |  | 1360
121 | Рулетка измерительная AMO Р10У3П |  | 790
122 | Рулетка измерительная AMO Р10У2П |  | 1090
123 | Рулетка измерительная AMO Р8У3П |  | 650
124 | Рулетка измерительная AMO Р8У2П |  | 880
125 | Рулетка измерительная AMO Р5У3П |  | 350
126 | Рулетка измерительная AMO Р5У2П |  | 480
127 | Рулетка измерительная AMO Р3У3П |  | 240
128 | Рулетка измерительная AMO Р3У2П |  | 330
129 | Рулетка измерительная AMO Р30У3К |  | 1560
130 | Рулетка RGK RW3 (с поверкой) |  | 880
131 | Рулетка RGK RS5 (с поверкой) |  | 2080
132 | Рулетка RGK RS3 (с поверкой) |  | 1780
133 | Рулетка RGK RZ50 (с поверкой) |  | 3440
134 | Рулетка RGK RL8 (с поверкой) |  | 2180
135 | Рулетка RGK RL3 (с поверкой) |  | 1080
136 | Рулетка RGK R-100 (с поверкой) |  | 7780
137 | Рулетка RGK R-5 (с поверкой) |  | 1180
138 | Рулетка RGK R-30 (с поверкой) - Рулетка RGK R-30 (с поверкой) | + | 3940
139 | Рулетка RGK R-3 (с поверкой) |  | 980
140 | Измерительная рулетка RGK R-20 (с поверкой) |  | 3210
141 | Измерительная рулетка RGK R-10 (с поверкой) |  | 2180
142 | Рулетка RGK R-2 (с поверкой) |  | 880
143 | Рулетка AMO R730 |  | 999
144 | Рулетка AMO R750 |  | 1690
145 | Рулетка AMO R700 |  | 2990
146 | Рулетка AMO R310 |  | 499
147 | Рулетка AMO R650 |  | 999
148 | Рулетка AMO R630 |  | 890
149 | Рулетка AMO R510 |  | 699
150 | Рулетка AMO R508 |  | 499
151 | Рулетка AMO R308 |  | 369
152 | Рулетка AMO R505 |  | 329
153 | Рулетка AMO R305 |  | 229
154 | Рулетка AMO R503 |  | 199
155 | Рулетка AMO R303 |  | 139
156 | Рулетка RGK R-20 с поверкой |  | 2910
157 | Рулетка RGK RS3 - Рулетка RGK RS3 |  | 1290
158 | Рулетка RGK RW3 |  | 590
159 | Рулетка RGK RS5 |  | 1590
160 | RGK RM3 - Рулетка RGK RM3 |  | 290
161 | RGK RL8 - Рулетка RGK RL8 |  | 1690
162 | RGK RL5 - Рулетка карманная RGK RL5 | + | 890
163 | RGK RL3 - Рулетка RGK RL3 |  | 590
164 | RGK R-100 - Рулетка RGK R-100 |  | 6490
165 | RGK R-50 - Рулетка RGK R-50 |  | 3990
166 | RGK RZ50 - Рулетка RGK RZ50 | + | 2990
167 | RGK R-30 - Рулетка RGK R-30 | + | 2990
168 | RGK R-20 - Рулетка RGK R-20 |  | 2490
169 | RGK R-10 - Рулетка RGK R-10 |  | 1690
170 | RGK R-3 - Рулетка RGK R-3 |  | 490
171 | RGK RL5 — рулетка карманная (с поверкой) - RGK RL5 — рулетка карманная (с поверкой) | + | 1380
13.13.14 Дорожные колеса
1 | Тяжелое дорожное колесо RGK Q103 |  | 12990
2 | Тяжелое дорожное колесо RGK Q101 |  | 9990
3 | Комплект дорожное колесо RGK Q8 и термометра AMO T105 |  | 3490
4 | Дорожное колесо RGK Q5 с калибровкой |  | 4190
5 | Дорожное колесо RGK Q159 с калибровкой |  | 6690
6 | Дорожное колесо RGK Q318 с калибровкой |  | 7690
7 | Дорожное колесо RGK Q8 с калибровкой |  | 4990
8 | Дорожное колесо RGK Q32 с калибровкой |  | 12190
9 | Дорожное колесо RGK Q32E с калибровкой |  | 9190
10 | Дорожное колесо RGK Q16E с калибровкой |  | 5190
11 | Дорожное колесо RGK Q16 с калибровкой |  | 11190
12 | Дорожное колесо RGK Q64 с поверкой |  | 19190
13 | МЕГЕОН 80906 - МЕГЕОН 80906 — курвиметр (дорожное колесо) |  | цена по запросу
14 | МЕГЕОН 80904 - МЕГЕОН 80904 — курвиметр (дорожное колесо) |  | 12240
15 | МЕГЕОН 80907 - МЕГЕОН 80907 — курвиметр (цифровое измерительное колесо) |  | 6880
16 | RGK Q64 - Дорожное колесо RGK Q64 | + | 16990
17 | RGK Q318 - Дорожное колесо RGK Q318 |  | 4990
18 | RGK Q159 - Дорожное колесо RGK Q159 |  | 3990
19 | RGK Q32 - Дорожное колесо RGK Q32 |  | 9990
20 | RGK Q32e - Дорожное колесо RGK Q32E |  | 6990
21 | RGK Q16 - Дорожное колесо RGK Q16 |  | 8990
22 | RGK Q16e - Дорожное колесо RGK Q16E |  | 2690
23 | RGK Q8 - Дорожное колесо RGK Q8 |  | 2790
24 | RGK Q5 - Дорожное колесо RGK Q5 |  | 1990
13.14 Металлоискатели
1 | Комплект металлоискателя RGK MD-12 и термометра AMO T105 |  | 3711
2 | Комплект: Металлоискатель RGK MD-20 + пинпоинтер RGK MD-5 - Комплект: Металлоискатель RGK MD-20 + пинпоинтер RGK MD-5 |  | 8340 | Температура хранения от -15°С до +45°С;от -20°С до +50°С; Размеры 22,9 см; Вес 0,18 кг; Питание 2 x 6F22 9В (крона);6F22 9В (крона); Температура рабочая от -15°С до +45°С, от -20°C до +50 °C
3 | Комплект: металлоискатель RGK MD-25 + пинпоинтер RGK MD-5 - Комплект: металлоискатель RGK MD-25 + пинпоинтер RGK MD-5 |  | 9840 | Температура хранения от -15°С до +45°С; Питание 4 x AA 1,5 В; Температура рабочая от -15°С до +45°С
4 | Металлоискатель RGK MD-25 |  | 7650
5 | Металлоискатель RGK MD-20 |  | 6150
6 | Металлоискатель RGK MD-8 |  | 3490
7 | Металлоискатель RGK MD-6 |  | 1610
8 | Комплект: металлоискатель RGK MD-70 GOLD + пинпоинтер RGK MD-5 |  | 23180
9 | Комплект: металлоискатель RGK MD-12 + пинпоинтер RGK MD-5 |  | 6180
10 | Комплект: металлоискатель RGK MD-10 + пинпоинтер RGK MD-5 |  | 4390
11 | МЕГЕОН 45001 - МЕГЕОН 45001 — поисковый металлодетектор |  | 4180
12 | МЕГЕОН 45008 - МЕГЕОН 45008 — ручной металлодетектор |  | 7150
13 | МЕГЕОН 45003 - МЕГЕОН 45003 — ручной металлодетектор |  | 2490
14 | МЕГЕОН 45006 - МЕГЕОН 45006 — ручной металлодетектор |  | 7150
15 | МЕГЕОН 45101 - МЕГЕОН 45101 — металлодетектор арочный |  | 96720
16 | МЕГЕОН 45002 - МЕГЕОН 45002 — ручной металлодетектор |  | 2470
17 | МЕГЕОН 45004 - МЕГЕОН 45004 — металлоискатель |  | 21690
18 | МЕГЕОН 45105 - МЕГЕОН 45105 — арочный металлодетектор |  | 188410
19 | RGK MD-70 GOLD - Металлоискатель RGK MD-70 GOLD |  | 20990
20 | RGK MD-12 - Металлоискатель RGK MD-12 |  | 3990
21 | RGK MD-10 - Металлоискатель RGK MD-10 |  | 2200
22 | RGK MD-5 - Пинпоинтер RGK MD-5 |  | 2190
23 | МЕГЕОН 45003-01 - Металлоискатель МЕГЕОН 45003-01 |  | 2090
24 | ПрофКиП Поиск-944 |  | 22043 | Металлоискатель ПрофКиП Поиск-944 использует для обнаружения скрытых металлических объектов электромагнитное поле.
25 | ПрофКиП Поиск-924 |  | 26874 | Металлоискатель ПрофКиП Поиск-924 позволяет обнаружить металлические объекты с помощью электромагнитного поля.
26 | ПрофКиП Дозор-954 |  | 9688 | В основу работы металлодетектора положен принцип электромагнитной индукции.
27 | ПрофКиП Дозор-934 |  | 25364 | Металлодетектор ПрофКиП Дозор-934 представляет собой очень чувствительный высокочастотный металлоискатель портативного формата.
28 | ПрофКиП Дозор-914 |  | 17866 | Корпус металлодетектора ПрофКиП Дозор-914 имеет округлую форму. Это не просто элемент дизайна; форма корпуса тесно связана с возможностью детектирования металлоискателя на 360°.
29 | ПрофКиП Дозор-911 |  | 12229 | Детектор металла ПрофКиП Дозор-911 в основе действия своего электронного устройства применяет индукцию электромагнитных волн.
13.15 Навигаторы
1 | Комплект туристический навигатор RGK NV-65 и термогигрометр AMO H605 |  | 44990
2 | Комплект туристический навигатор RGK NV-20 и термогигрометр AMO H605 |  | 24990
3 | Аккумулятор BN200 Li-Ion 3.7 V 1700 mAh для RGK NV20 NV30 |  | 1190
4 | Аккумулятор FY-17 Li-Ion 3.7 V 1700 mAh для RGK NV64 NV65 |  | 1190
5 | RGK NV-65 — туристический навигатор - RGK NV-65 — туристический навигатор | + | 41490
6 | RGK NV-64 — туристический навигатор - RGK NV-64 — туристический навигатор | + | 31890
7 | RGK NV-30 — туристический навигатор - RGK NV-30 — туристический навигатор | + | 25590
8 | RGK NV-20 — туристический навигатор - RGK NV-20 — туристический навигатор | + | 22490
13.16 Шаровые, самовыравнивающиеся маркеры серии «МП»
1 | МП-6 - маркер электронный Канализация - МП-6 - маркер электронный Канализация |  | 1708 | Размеры не более 110 мм; Вес не более 0,23 кг; Измерение давления не более 75 кПа; Температура рабочая от -30°C до +55°C; Частота 121,6 кГц
2 | МП-5 - маркер электронный Телефонная связь - МП-5 - маркер электронный Телефонная связь |  | 1708 | Размеры не более 110 мм; Вес не более 0,23 кг; Измерение давления не более 75 кПа; Температура рабочая от -30°C до +55°C; Частота 101,4 кГц
3 | МП-4 - маркер электронный ВОЛС - МП-4 - маркер электронный ВОЛС |  | 1708 | Размеры не более 110 мм; Вес не более 0,23 кг.; Измерение давления не более 75 кПа; Температура рабочая от -30°C до +55°C; Частота 92,0 кГц
4 | МП-3 - маркер электронный Газ - МП-3 - маркер электронный Газ |  | 1708 | Размеры не более 110 мм; Вес не более 0,23 кг; Измерение давления не более 75 кПа; Температура рабочая от -30°C до +55°C; Частота 83,0 кГц
5 | МП-2 - маркер электронный кабельное ТВ - МП-2 - маркер электронный кабельное ТВ |  | 1708 | Размеры не более 110 мм; Вес не более 0,23 кг; Измерение давления не более 75 кПа; Температура рабочая от -30°C до +55°C; Частота 77,0 кГц
6 | МП-1 - маркер электронный техническая вода (общий) - МП-1 - маркер электронный техническая вода (общий) |  | 1708 | Размеры не более 110 мм; Вес не более 0,23 кг; Измерение давления не более 75 кПа; Температура рабочая от -30°C до +55°C; Частота 66,4 кГц
7 | МП-9 - маркер электронный электроснабжение (США) - МП-9 - маркер электронный электроснабжение (США) |  | 1708 | Размеры не более 110 мм; Вес не более 0,23 кг; Измерение давления не более 75 кПа; Температура рабочая от -30°C до +55°C; Частота 169,8 кГц
8 | МП-8 - маркер электронный Водопровод - МП-8 - маркер электронный Водопровод |  | 1708 | Размеры не более 110 мм; Вес не более 0,23 кг; Измерение давления не более 75 кПа; Температура рабочая от -30°C до +55°C; Частота 145,7 кГц
9 | МП-7 - маркер электронный электроснабжение Европа - МП-7 - маркер электронный электроснабжение Европа |  | 1708 | Размеры не более 110 мм; Вес 0,23 кг; Измерение давления не более 75 кПа; Температура рабочая от -30°C до +55°C; Частота 134,0кГц